## Introduktion
Introduktion
Elpriserne i indeværende datasæt er et resultat af simuleringer kørt i Energistyrelsens elmarkedsmodel, RAMSES.
Simuleringerne er baseret på forudsætninger angivet i AF21 og anvender 2014 som basisår, således at timeprofiler for elforbrug og elproduktion fra vejrafhængige teknologier stemmer overens med dette.
Fanen "Kronologisk" angiver elpriserne sorteret fra første til sidste time af året. Timerne er angivet i CET for kalenderåret 2014.
Fanen "Varighedskurve" angiver elpriserne sorteret fra største til laveste værdi for de enkelte år.
Elpriserne er angivet i kr./MWh (faste priser, 2021-niveau).
Elpriserne er behæftet med stor usikkerhed og bør anvendes med dette for øje.

## Kronologisk
Elpriser, timeværdier - Kronologisk
2021-DKK/MWh | 2021 |  | 2022 |  | 2023 |  | 2024 |  | 2025 |  | 2026 |  | 2027 |  | 2028 |  | 2029 |  | 2030
| DK1 | DK2 | DK1 | DK2 | DK1 | DK2 | DK1 | DK2 | DK1 | DK2 | DK1 | DK2 | DK1 | DK2 | DK1 | DK2 | DK1 | DK2 | DK1 | DK2
1 | 380 | 380 | 380 | 380 | 380 | 380 | 370 | 370 | 330 | 330 | 220 | 220 | 110 | 110 | 110 | 110 | 110 | 110 | 110 | 110
2 | 380 | 380 | 370 | 370 | 370 | 370 | 370 | 370 | 370 | 370 | 110 | 110 | 110 | 110 | 110 | 110 | 110 | 110 | 110 | 110
3 | 380 | 380 | 370 | 370 | 370 | 370 | 370 | 370 | 370 | 370 | 220 | 220 | 110 | 110 | 110 | 110 | 110 | 110 | 110 | 110
4 | 380 | 380 | 380 | 380 | 380 | 380 | 370 | 370 | 370 | 370 | 310 | 310 | 210 | 220 | 110 | 110 | 110 | 110 | 110 | 110
5 | 380 | 380 | 410 | 410 | 380 | 380 | 380 | 380 | 370 | 370 | 380 | 390 | 210 | 220 | 110 | 110 | 110 | 110 | 110 | 110
6 | 380 | 380 | 410 | 410 | 390 | 390 | 380 | 380 | 380 | 390 | 380 | 390 | 270 | 270 | 110 | 110 | 110 | 110 | 110 | 110
7 | 380 | 390 | 420 | 420 | 400 | 400 | 380 | 380 | 390 | 390 | 400 | 400 | 400 | 400 | 270 | 270 | 110 | 110 | 110 | 110
8 | 380 | 390 | 420 | 420 | 420 | 420 | 390 | 390 | 390 | 390 | 400 | 400 | 400 | 400 | 340 | 340 | 270 | 270 | 110 | 110
9 | 380 | 440 | 420 | 420 | 420 | 420 | 390 | 400 | 390 | 400 | 400 | 420 | 400 | 420 | 270 | 340 | 110 | 110 | 110 | 110
10 | 380 | 440 | 420 | 460 | 420 | 460 | 390 | 430 | 390 | 460 | 400 | 490 | 400 | 510 | 220 | 460 | 110 | 110 | 110 | 110
11 | 380 | 450 | 420 | 460 | 420 | 480 | 390 | 460 | 400 | 480 | 400 | 490 | 400 | 510 | 220 | 520 | 110 | 120 | 110 | 340
12 | 400 | 440 | 420 | 440 | 420 | 460 | 420 | 440 | 400 | 480 | 400 | 490 | 400 | 510 | 270 | 520 | 110 | 300 | 110 | 340
13 | 400 | 440 | 420 | 460 | 420 | 480 | 420 | 480 | 400 | 480 | 410 | 500 | 410 | 560 | 270 | 570 | 270 | 430 | 110 | 480
14 | 400 | 440 | 420 | 460 | 420 | 480 | 430 | 510 | 420 | 480 | 410 | 500 | 420 | 560 | 410 | 570 | 320 | 450 | 270 | 480
15 | 400 | 450 | 430 | 460 | 480 | 490 | 430 | 510 | 420 | 480 | 430 | 500 | 430 | 510 | 430 | 520 | 430 | 460 | 430 | 430
16 | 400 | 470 | 430 | 480 | 500 | 500 | 430 | 510 | 420 | 490 | 430 | 500 | 430 | 520 | 430 | 540 | 430 | 430 | 430 | 430
17 | 400 | 470 | 430 | 480 | 500 | 500 | 420 | 510 | 400 | 490 | 410 | 500 | 420 | 520 | 430 | 520 | 430 | 430 | 320 | 320
18 | 390 | 450 | 430 | 430 | 420 | 480 | 390 | 480 | 400 | 480 | 400 | 490 | 400 | 510 | 410 | 520 | 270 | 270 | 220 | 220
19 | 380 | 390 | 420 | 420 | 420 | 420 | 390 | 400 | 400 | 410 | 400 | 420 | 400 | 450 | 410 | 450 | 220 | 220 | 110 | 120
20 | 380 | 390 | 420 | 420 | 420 | 420 | 390 | 390 | 400 | 400 | 400 | 400 | 400 | 400 | 320 | 320 | 220 | 220 | 110 | 110
21 | 380 | 390 | 420 | 420 | 410 | 410 | 390 | 400 | 390 | 390 | 390 | 390 | 280 | 280 | 220 | 220 | 110 | 110 | 110 | 110
22 | 380 | 390 | 400 | 400 | 380 | 400 | 370 | 370 | 370 | 380 | 280 | 280 | 110 | 250 | 110 | 110 | 110 | 110 | 110 | 110
23 | 380 | 380 | 370 | 370 | 370 | 370 | 260 | 260 | 280 | 280 | 110 | 110 | 110 | 110 | 110 | 110 | 110 | 110 | 110 | 110
24 | 350 | 350 | 360 | 360 | 250 | 250 | 240 | 240 | 250 | 250 | 110 | 110 | 110 | 110 | 110 | 110 | 110 | 110 | 110 | 110
25 | 380 | 380 | 370 | 370 | 370 | 370 | 250 | 250 | 280 | 280 | 110 | 110 | 110 | 280 | 110 | 110 | 110 | 110 | 110 | 110
26 | 310 | 440 | 110 | 400 | 110 | 400 | 110 | 400 | 110 | 400 | 110 | 420 | 110 | 420 | 110 | 330 | 110 | 110 | 40 | 40
27 | 110 | 440 | 110 | 380 | 110 | 460 | 110 | 410 | 110 | 420 | 110 | 430 | 110 | 420 | 40 | 330 | 40 | 40 | 40 | 40
28 | 110 | 460 | 110 | 270 | 110 | 460 | 110 | 460 | 110 | 460 | 110 | 420 | 40 | 420 | 40 | 330 | 40 | 40 | 40 | 40
29 | 110 | 450 | 110 | 230 | 110 | 260 | 110 | 410 | 110 | 410 | 110 | 410 | 40 | 420 | 40 | 330 | 40 | 40 | 40 | 40
30 | 110 | 460 | 110 | 160 | 110 | 240 | 110 | 340 | 110 | 380 | 110 | 390 | 40 | 400 | 40 | 340 | 40 | 40 | 40 | 40
31 | 110 | 470 | 110 | 230 | 110 | 340 | 110 | 450 | 110 | 430 | 110 | 410 | 110 | 420 | 40 | 340 | 40 | 40 | 40 | 40
32 | 350 | 450 | 320 | 320 | 110 | 370 | 110 | 500 | 110 | 520 | 110 | 480 | 110 | 460 | 110 | 420 | 110 | 110 | 40 | 40
33 | 380 | 390 | 380 | 380 | 370 | 370 | 250 | 250 | 270 | 420 | 110 | 430 | 110 | 440 | 110 | 110 | 110 | 110 | 110 | 110
34 | 380 | 390 | 400 | 400 | 380 | 380 | 270 | 280 | 280 | 280 | 110 | 340 | 110 | 420 | 110 | 110 | 110 | 110 | 110 | 110
35 | 390 | 390 | 420 | 420 | 390 | 390 | 370 | 370 | 370 | 370 | 250 | 250 | 110 | 110 | 110 | 110 | 110 | 110 | 110 | 110
36 | 400 | 400 | 420 | 420 | 410 | 410 | 380 | 380 | 380 | 390 | 290 | 290 | 110 | 110 | 110 | 110 | 110 | 110 | 110 | 110
37 | 400 | 400 | 420 | 420 | 410 | 420 | 390 | 390 | 390 | 390 | 390 | 390 | 270 | 270 | 110 | 110 | 110 | 110 | 110 | 110
38 | 400 | 400 | 420 | 420 | 420 | 420 | 390 | 390 | 390 | 390 | 390 | 390 | 280 | 280 | 110 | 110 | 110 | 110 | 110 | 110
39 | 400 | 400 | 420 | 420 | 420 | 420 | 420 | 420 | 400 | 400 | 400 | 400 | 400 | 400 | 280 | 280 | 110 | 120 | 110 | 110
40 | 400 | 400 | 420 | 430 | 420 | 420 | 420 | 430 | 420 | 420 | 400 | 400 | 410 | 410 | 410 | 410 | 310 | 310 | 110 | 110
41 | 400 | 400 | 430 | 430 | 430 | 430 | 420 | 430 | 420 | 420 | 420 | 420 | 410 | 410 | 410 | 410 | 330 | 330 | 270 | 270
42 | 400 | 400 | 430 | 430 | 430 | 430 | 420 | 430 | 420 | 420 | 420 | 420 | 420 | 420 | 410 | 410 | 340 | 340 | 270 | 270
43 | 400 | 400 | 430 | 430 | 430 | 430 | 420 | 420 | 420 | 420 | 420 | 420 | 420 | 420 | 410 | 410 | 420 | 420 | 270 | 270
44 | 400 | 400 | 430 | 430 | 420 | 420 | 420 | 420 | 420 | 420 | 420 | 420 | 410 | 420 | 420 | 420 | 420 | 420 | 270 | 270
45 | 400 | 400 | 420 | 420 | 420 | 420 | 420 | 420 | 420 | 420 | 400 | 410 | 410 | 420 | 420 | 420 | 420 | 420 | 270 | 270
46 | 400 | 400 | 420 | 420 | 420 | 420 | 420 | 420 | 410 | 410 | 400 | 410 | 410 | 420 | 420 | 420 | 420 | 420 | 310 | 310
47 | 400 | 400 | 420 | 420 | 420 | 420 | 400 | 410 | 400 | 400 | 400 | 410 | 410 | 420 | 410 | 410 | 420 | 420 | 270 | 270
48 | 400 | 400 | 420 | 420 | 420 | 420 | 400 | 410 | 400 | 400 | 400 | 410 | 410 | 420 | 420 | 420 | 420 | 420 | 270 | 270
49 | 380 | 380 | 420 | 420 | 410 | 410 | 390 | 390 | 400 | 400 | 400 | 400 | 400 | 400 | 410 | 410 | 220 | 220 | 210 | 210
50 | 380 | 380 | 420 | 420 | 410 | 410 | 390 | 390 | 380 | 390 | 400 | 400 | 400 | 400 | 310 | 310 | 210 | 210 | 110 | 110
51 | 380 | 380 | 420 | 420 | 400 | 400 | 380 | 380 | 380 | 390 | 380 | 390 | 310 | 320 | 210 | 220 | 110 | 110 | 110 | 110
52 | 380 | 380 | 420 | 420 | 390 | 390 | 380 | 380 | 370 | 370 | 370 | 370 | 210 | 210 | 110 | 110 | 110 | 110 | 110 | 110
53 | 380 | 380 | 420 | 420 | 390 | 390 | 380 | 380 | 370 | 370 | 320 | 320 | 220 | 220 | 110 | 110 | 110 | 110 | 110 | 110
54 | 380 | 390 | 420 | 420 | 390 | 390 | 380 | 380 | 370 | 370 | 320 | 330 | 130 | 140 | 110 | 110 | 110 | 110 | 110 | 110
55 | 380 | 450 | 420 | 440 | 390 | 390 | 380 | 380 | 370 | 400 | 390 | 420 | 110 | 340 | 110 | 110 | 110 | 110 | 110 | 110
56 | 390 | 390 | 420 | 420 | 390 | 390 | 380 | 380 | 390 | 390 | 390 | 390 | 110 | 340 | 110 | 110 | 110 | 110 | 110 | 110
57 | 380 | 390 | 420 | 420 | 390 | 390 | 380 | 380 | 370 | 380 | 390 | 430 | 110 | 450 | 110 | 300 | 110 | 110 | 110 | 110
58 | 380 | 390 | 420 | 420 | 390 | 390 | 380 | 420 | 370 | 430 | 330 | 490 | 110 | 540 | 110 | 460 | 110 | 110 | 110 | 110
59 | 380 | 390 | 420 | 420 | 390 | 390 | 380 | 420 | 370 | 430 | 390 | 530 | 110 | 540 | 110 | 520 | 110 | 110 | 110 | 110
60 | 380 | 390 | 420 | 420 | 390 | 390 | 380 | 420 | 370 | 430 | 390 | 530 | 110 | 540 | 110 | 440 | 110 | 110 | 110 | 110
61 | 380 | 390 | 420 | 420 | 420 | 420 | 390 | 390 | 390 | 430 | 380 | 490 | 110 | 490 | 110 | 440 | 110 | 110 | 110 | 110
62 | 380 | 390 | 420 | 420 | 420 | 420 | 390 | 390 | 390 | 390 | 380 | 430 | 110 | 490 | 110 | 420 | 110 | 110 | 110 | 110
63 | 380 | 380 | 420 | 420 | 390 | 390 | 380 | 380 | 390 | 390 | 390 | 390 | 110 | 280 | 110 | 110 | 110 | 110 | 110 | 110
64 | 380 | 380 | 420 | 420 | 390 | 390 | 380 | 380 | 390 | 390 | 390 | 390 | 110 | 110 | 110 | 110 | 110 | 110 | 110 | 110
65 | 390 | 390 | 420 | 420 | 390 | 390 | 380 | 380 | 370 | 370 | 330 | 340 | 110 | 110 | 110 | 110 | 110 | 110 | 110 | 110
66 | 400 | 400 | 420 | 420 | 410 | 420 | 380 | 380 | 370 | 370 | 280 | 280 | 110 | 110 | 110 | 110 | 110 | 110 | 110 | 110
67 | 400 | 400 | 420 | 420 | 420 | 420 | 380 | 380 | 380 | 380 | 290 | 290 | 110 | 110 | 110 | 110 | 110 | 110 | 110 | 110
68 | 400 | 400 | 420 | 420 | 390 | 390 | 380 | 380 | 370 | 370 | 280 | 280 | 110 | 110 | 110 | 110 | 110 | 110 | 110 | 110
69 | 380 | 380 | 400 | 400 | 380 | 380 | 370 | 370 | 370 | 370 | 110 | 110 | 110 | 110 | 110 | 110 | 110 | 110 | 110 | 110
70 | 380 | 380 | 370 | 370 | 370 | 370 | 250 | 250 | 110 | 110 | 110 | 110 | 110 | 110 | 110 | 110 | 110 | 110 | 110 | 110
71 | 380 | 380 | 300 | 300 | 250 | 250 | 110 | 110 | 110 | 110 | 110 | 110 | 110 | 110 | 110 | 110 | 110 | 110 | 80 | 80
72 | 290 | 290 | 110 | 110 | 110 | 110 | 110 | 110 | 110 | 110 | 110 | 110 | 110 | 110 | 110 | 110 | 80 | 80 | 40 | 40
73 | 110 | 110 | 110 | 110 | 110 | 110 | 110 | 110 | 110 | 110 | 110 | 110 | 110 | 110 | 40 | 110 | 40 | 40 | 40 | 40
74 | 110 | 110 | 110 | 110 | 110 | 110 | 110 | 110 | 110 | 110 | 110 | 110 | 110 | 110 | 40 | 40 | 40 | 40 | 40 | 40
75 | 110 | 110 | 110 | 110 | 110 | 110 | 110 | 110 | 110 | 110 | 110 | 110 | 40 | 40 | 40 | 40 | 40 | 40 | 40 | 30
76 | 110 | 110 | 110 | 110 | 110 | 110 | 110 | 110 | 110 | 110 | 110 | 110 | 110 | 110 | 40 | 40 | 40 | 40 | 40 | 30
77 | 160 | 160 | 110 | 110 | 110 | 110 | 110 | 110 | 110 | 110 | 110 | 110 | 110 | 110 | 110 | 110 | 40 | 40 | 40 | 40
78 | 350 | 350 | 290 | 290 | 110 | 110 | 110 | 110 | 110 | 110 | 110 | 110 | 110 | 110 | 110 | 110 | 110 | 110 | 110 | 110
79 | 380 | 380 | 370 | 370 | 370 | 370 | 350 | 350 | 320 | 320 | 110 | 110 | 110 | 110 | 110 | 110 | 110 | 110 | 110 | 110
80 | 380 | 380 | 420 | 420 | 390 | 390 | 380 | 380 | 370 | 370 | 340 | 340 | 110 | 110 | 110 | 110 | 110 | 110 | 110 | 110
81 | 390 | 400 | 420 | 420 | 420 | 420 | 390 | 390 | 380 | 390 | 380 | 390 | 270 | 270 | 110 | 110 | 110 | 110 | 110 | 110
82 | 400 | 400 | 420 | 420 | 420 | 420 | 390 | 390 | 400 | 400 | 400 | 400 | 400 | 400 | 270 | 280 | 110 | 110 | 110 | 110
83 | 400 | 400 | 420 | 420 | 420 | 420 | 420 | 420 | 420 | 420 | 410 | 410 | 410 | 410 | 410 | 410 | 270 | 270 | 110 | 110
84 | 400 | 400 | 420 | 420 | 420 | 420 | 420 | 420 | 420 | 420 | 410 | 410 | 420 | 420 | 410 | 410 | 280 | 280 | 270 | 270
85 | 400 | 400 | 430 | 430 | 420 | 430 | 420 | 420 | 420 | 420 | 420 | 420 | 420 | 420 | 420 | 420 | 420 | 420 | 280 | 280
86 | 400 | 400 | 430 | 430 | 430 | 430 | 420 | 430 | 420 | 420 | 430 | 430 | 420 | 420 | 420 | 420 | 420 | 420 | 310 | 310
87 | 400 | 400 | 430 | 430 | 430 | 430 | 430 | 430 | 420 | 430 | 430 | 430 | 430 | 430 | 430 | 430 | 430 | 430 | 420 | 420
88 | 400 | 400 | 430 | 430 | 430 | 430 | 430 | 430 | 430 | 430 | 430 | 430 | 430 | 430 | 430 | 430 | 430 | 430 | 430 | 430
89 | 400 | 400 | 430 | 430 | 430 | 430 | 430 | 430 | 430 | 430 | 430 | 430 | 430 | 430 | 430 | 430 | 430 | 430 | 430 | 430
90 | 400 | 400 | 430 | 430 | 430 | 430 | 430 | 430 | 430 | 430 | 430 | 430 | 430 | 430 | 430 | 430 | 430 | 430 | 430 | 430
91 | 400 | 400 | 430 | 430 | 430 | 430 | 430 | 430 | 430 | 430 | 430 | 430 | 430 | 430 | 430 | 430 | 430 | 430 | 430 | 430
92 | 400 | 400 | 430 | 430 | 430 | 430 | 430 | 430 | 430 | 430 | 430 | 430 | 430 | 430 | 430 | 430 | 430 | 430 | 430 | 430
93 | 400 | 400 | 430 | 430 | 430 | 430 | 430 | 430 | 430 | 430 | 430 | 430 | 430 | 430 | 430 | 430 | 430 | 430 | 430 | 430
94 | 400 | 400 | 430 | 430 | 430 | 430 | 420 | 430 | 420 | 420 | 430 | 430 | 430 | 430 | 430 | 430 | 430 | 430 | 420 | 430
95 | 400 | 400 | 420 | 420 | 420 | 420 | 420 | 420 | 420 | 420 | 410 | 410 | 420 | 420 | 420 | 430 | 420 | 430 | 320 | 320
96 | 400 | 400 | 420 | 420 | 420 | 420 | 420 | 420 | 410 | 410 | 410 | 410 | 410 | 410 | 410 | 410 | 330 | 330 | 220 | 220
97 | 390 | 390 | 420 | 420 | 420 | 420 | 390 | 390 | 400 | 400 | 400 | 400 | 400 | 400 | 290 | 290 | 220 | 220 | 220 | 210
98 | 380 | 380 | 410 | 410 | 410 | 410 | 390 | 390 | 390 | 390 | 400 | 400 | 400 | 400 | 280 | 280 | 220 | 220 | 110 | 110
99 | 380 | 380 | 420 | 420 | 410 | 410 | 390 | 390 | 390 | 390 | 400 | 400 | 400 | 400 | 320 | 320 | 270 | 270 | 220 | 220
100 | 380 | 380 | 420 | 420 | 410 | 410 | 390 | 390 | 390 | 390 | 400 | 400 | 400 | 400 | 410 | 410 | 270 | 270 | 220 | 220
101 | 380 | 380 | 420 | 420 | 420 | 420 | 390 | 390 | 400 | 400 | 400 | 400 | 410 | 410 | 410 | 410 | 280 | 280 | 220 | 220
102 | 400 | 400 | 420 | 420 | 420 | 420 | 420 | 420 | 400 | 400 | 400 | 400 | 410 | 410 | 430 | 430 | 430 | 430 | 270 | 270
103 | 400 | 400 | 430 | 430 | 430 | 430 | 430 | 430 | 420 | 430 | 430 | 430 | 420 | 420 | 430 | 430 | 430 | 430 | 320 | 320
104 | 400 | 400 | 430 | 430 | 430 | 430 | 430 | 430 | 430 | 430 | 430 | 430 | 430 | 430 | 430 | 430 | 430 | 430 | 430 | 430
105 | 400 | 400 | 430 | 430 | 430 | 430 | 440 | 440 | 430 | 430 | 430 | 430 | 430 | 430 | 430 | 430 | 430 | 430 | 430 | 430
106 | 400 | 400 | 430 | 430 | 440 | 440 | 440 | 440 | 430 | 430 | 430 | 430 | 430 | 430 | 430 | 430 | 430 | 430 | 430 | 430
107 | 400 | 400 | 430 | 430 | 440 | 440 | 440 | 440 | 440 | 440 | 440 | 440 | 430 | 440 | 430 | 430 | 440 | 440 | 440 | 440
108 | 400 | 400 | 430 | 430 | 440 | 440 | 440 | 440 | 440 | 440 | 450 | 450 | 460 | 470 | 500 | 500 | 440 | 440 | 450 | 450
109 | 400 | 400 | 430 | 430 | 440 | 440 | 440 | 440 | 440 | 440 | 450 | 450 | 480 | 540 | 540 | 550 | 440 | 440 | 450 | 450
110 | 400 | 400 | 430 | 430 | 440 | 440 | 440 | 440 | 440 | 440 | 430 | 530 | 430 | 540 | 430 | 550 | 440 | 440 | 440 | 440
111 | 400 | 400 | 430 | 430 | 440 | 440 | 440 | 440 | 440 | 440 | 450 | 490 | 430 | 540 | 430 | 550 | 440 | 440 | 450 | 450
112 | 400 | 400 | 430 | 430 | 440 | 440 | 440 | 440 | 450 | 450 | 460 | 460 | 460 | 460 | 450 | 450 | 470 | 470 | 450 | 450
113 | 400 | 400 | 430 | 430 | 440 | 440 | 440 | 440 | 440 | 440 | 460 | 460 | 440 | 440 | 450 | 450 | 440 | 440 | 450 | 450
114 | 400 | 400 | 430 | 430 | 440 | 440 | 440 | 440 | 440 | 440 | 460 | 460 | 440 | 440 | 430 | 430 | 440 | 440 | 450 | 450
115 | 400 | 400 | 430 | 430 | 440 | 440 | 440 | 440 | 440 | 440 | 460 | 460 | 440 | 440 | 430 | 430 | 440 | 440 | 450 | 450
116 | 400 | 400 | 430 | 430 | 440 | 440 | 440 | 440 | 430 | 430 | 440 | 450 | 430 | 430 | 430 | 430 | 440 | 440 | 440 | 440
117 | 400 | 400 | 430 | 430 | 440 | 440 | 430 | 430 | 430 | 440 | 440 | 440 | 430 | 430 | 430 | 430 | 430 | 430 | 420 | 430
118 | 400 | 400 | 430 | 430 | 420 | 420 | 430 | 430 | 420 | 420 | 420 | 420 | 420 | 420 | 430 | 430 | 420 | 430 | 360 | 360
119 | 400 | 400 | 420 | 420 | 420 | 420 | 420 | 420 | 400 | 400 | 410 | 410 | 420 | 420 | 410 | 410 | 360 | 370 | 220 | 220
120 | 380 | 380 | 420 | 420 | 420 | 420 | 400 | 400 | 400 | 400 | 410 | 410 | 410 | 410 | 410 | 410 | 220 | 220 | 210 | 220
121 | 380 | 380 | 420 | 420 | 410 | 410 | 390 | 390 | 390 | 390 | 380 | 390 | 320 | 430 | 220 | 360 | 110 | 110 | 110 | 110
122 | 380 | 380 | 400 | 400 | 390 | 390 | 370 | 370 | 370 | 400 | 110 | 420 | 110 | 430 | 110 | 340 | 110 | 110 | 110 | 110
123 | 380 | 380 | 370 | 370 | 370 | 370 | 110 | 360 | 110 | 380 | 110 | 420 | 110 | 440 | 110 | 430 | 110 | 110 | 110 | 110
124 | 350 | 350 | 150 | 170 | 110 | 250 | 110 | 330 | 110 | 330 | 110 | 360 | 110 | 360 | 110 | 340 | 110 | 110 | 40 | 100
125 | 110 | 320 | 110 | 110 | 110 | 110 | 110 | 200 | 110 | 200 | 110 | 190 | 110 | 160 | 40 | 160 | 40 | 40 | 40 | 40
126 | 110 | 260 | 110 | 110 | 110 | 110 | 110 | 200 | 110 | 200 | 110 | 210 | 40 | 160 | 40 | 100 | 40 | 40 | 40 | 40
127 | 110 | 260 | 110 | 110 | 110 | 110 | 110 | 200 | 110 | 200 | 110 | 210 | 40 | 200 | 40 | 70 | 40 | 40 | 40 | 40
128 | 110 | 330 | 110 | 110 | 110 | 190 | 110 | 240 | 110 | 240 | 110 | 230 | 40 | 230 | 40 | 130 | 40 | 40 | 40 | 40
129 | 110 | 340 | 110 | 160 | 110 | 220 | 110 | 290 | 110 | 310 | 110 | 330 | 40 | 250 | 40 | 230 | 40 | 40 | 40 | 40
130 | 110 | 390 | 110 | 190 | 110 | 250 | 110 | 330 | 110 | 340 | 110 | 330 | 40 | 250 | 40 | 230 | 40 | 40 | 30 | 40
131 | 110 | 420 | 110 | 190 | 110 | 250 | 110 | 290 | 110 | 310 | 110 | 330 | 40 | 250 | 40 | 230 | 40 | 40 | 40 | 40
132 | 320 | 420 | 110 | 190 | 110 | 270 | 110 | 350 | 110 | 340 | 110 | 330 | 110 | 360 | 40 | 230 | 40 | 40 | 40 | 40
133 | 350 | 420 | 250 | 250 | 110 | 270 | 110 | 350 | 110 | 340 | 110 | 340 | 110 | 360 | 40 | 240 | 40 | 40 | 40 | 40
134 | 380 | 420 | 360 | 360 | 160 | 270 | 110 | 350 | 110 | 340 | 110 | 330 | 110 | 360 | 100 | 230 | 40 | 40 | 40 | 40
135 | 380 | 420 | 370 | 370 | 370 | 370 | 110 | 350 | 110 | 340 | 110 | 350 | 110 | 360 | 110 | 240 | 110 | 110 | 40 | 40
136 | 380 | 420 | 380 | 380 | 380 | 380 | 370 | 370 | 330 | 360 | 110 | 360 | 110 | 360 | 110 | 220 | 110 | 110 | 110 | 110
137 | 380 | 390 | 380 | 380 | 380 | 380 | 370 | 370 | 370 | 370 | 110 | 360 | 110 | 360 | 110 | 320 | 110 | 110 | 110 | 110
138 | 380 | 380 | 380 | 380 | 380 | 380 | 370 | 370 | 370 | 370 | 110 | 110 | 110 | 110 | 110 | 110 | 110 | 110 | 110 | 110
139 | 380 | 380 | 400 | 400 | 380 | 380 | 370 | 370 | 370 | 370 | 240 | 240 | 110 | 110 | 110 | 110 | 110 | 110 | 110 | 110
140 | 380 | 380 | 380 | 380 | 380 | 380 | 370 | 370 | 370 | 370 | 110 | 110 | 110 | 110 | 110 | 110 | 110 | 110 | 110 | 110
141 | 380 | 380 | 370 | 370 | 370 | 370 | 250 | 250 | 280 | 280 | 110 | 110 | 110 | 110 | 110 | 110 | 110 | 110 | 110 | 110
142 | 350 | 350 | 360 | 360 | 260 | 260 | 240 | 240 | 110 | 110 | 110 | 110 | 110 | 110 | 110 | 110 | 110 | 110 | 110 | 110
143 | 350 | 350 | 310 | 310 | 240 | 240 | 110 | 110 | 110 | 110 | 110 | 110 | 110 | 110 | 110 | 110 | 110 | 110 | 110 | 110
144 | 350 | 350 | 250 | 250 | 110 | 110 | 110 | 110 | 110 | 110 | 110 | 110 | 110 | 110 | 110 | 110 | 110 | 110 | 40 | 40
145 | 300 | 300 | 110 | 110 | 110 | 110 | 110 | 110 | 110 | 110 | 110 | 110 | 110 | 110 | 40 | 50 | 40 | 40 | 40 | 40
146 | 110 | 110 | 110 | 110 | 110 | 110 | 110 | 110 | 110 | 110 | 110 | 110 | 40 | 110 | 40 | 60 | 40 | 40 | 40 | 40
147 | 110 | 260 | 110 | 110 | 110 | 110 | 110 | 110 | 110 | 110 | 110 | 110 | 40 | 110 | 40 | 70 | 40 | 40 | 40 | 40
148 | 110 | 260 | 110 | 110 | 110 | 110 | 110 | 110 | 110 | 110 | 110 | 110 | 40 | 100 | 40 | 40 | 40 | 40 | 40 | 40
149 | 110 | 230 | 110 | 110 | 110 | 110 | 110 | 110 | 110 | 110 | 110 | 110 | 40 | 70 | 40 | 40 | 40 | 40 | 40 | 40
150 | 110 | 170 | 110 | 110 | 110 | 110 | 110 | 110 | 110 | 110 | 110 | 110 | 40 | 70 | 40 | 40 | 40 | 40 | 40 | 40
151 | 110 | 180 | 110 | 110 | 110 | 110 | 110 | 110 | 110 | 110 | 110 | 110 | 40 | 70 | 40 | 40 | 40 | 40 | 40 | 40
152 | 110 | 260 | 110 | 110 | 110 | 110 | 110 | 110 | 110 | 110 | 110 | 110 | 40 | 110 | 40 | 70 | 40 | 40 | 40 | 40
153 | 110 | 320 | 110 | 110 | 110 | 110 | 110 | 200 | 110 | 200 | 110 | 210 | 40 | 160 | 40 | 100 | 40 | 40 | 40 | 40
154 | 110 | 340 | 110 | 150 | 110 | 190 | 110 | 240 | 110 | 210 | 110 | 220 | 40 | 200 | 40 | 130 | 40 | 40 | 40 | 40
155 | 110 | 420 | 110 | 190 | 110 | 190 | 110 | 240 | 110 | 240 | 110 | 230 | 40 | 200 | 40 | 160 | 40 | 40 | 40 | 40
156 | 110 | 400 | 110 | 190 | 110 | 190 | 110 | 240 | 110 | 230 | 110 | 220 | 40 | 180 | 40 | 160 | 40 | 40 | 40 | 40
157 | 340 | 400 | 110 | 190 | 110 | 190 | 110 | 240 | 110 | 210 | 110 | 190 | 40 | 160 | 40 | 160 | 40 | 40 | 40 | 40
158 | 350 | 380 | 360 | 360 | 110 | 190 | 110 | 240 | 110 | 240 | 110 | 240 | 110 | 180 | 40 | 160 | 40 | 40 | 40 | 40
159 | 380 | 390 | 380 | 380 | 370 | 370 | 330 | 330 | 120 | 250 | 110 | 240 | 110 | 180 | 110 | 160 | 110 | 110 | 40 | 40
160 | 380 | 380 | 380 | 380 | 380 | 380 | 370 | 370 | 370 | 370 | 270 | 270 | 110 | 180 | 110 | 170 | 110 | 110 | 110 | 110
161 | 380 | 380 | 380 | 380 | 380 | 380 | 370 | 370 | 370 | 370 | 270 | 270 | 110 | 160 | 110 | 110 | 110 | 110 | 110 | 110
162 | 380 | 380 | 380 | 380 | 380 | 380 | 370 | 370 | 370 | 370 | 110 | 110 | 110 | 110 | 110 | 110 | 110 | 110 | 110 | 110
163 | 380 | 380 | 400 | 400 | 380 | 380 | 370 | 370 | 370 | 370 | 270 | 270 | 110 | 110 | 110 | 110 | 110 | 110 | 110 | 110
164 | 380 | 380 | 400 | 400 | 380 | 380 | 370 | 370 | 370 | 370 | 280 | 280 | 110 | 110 | 110 | 110 | 110 | 110 | 110 | 110
165 | 380 | 380 | 400 | 400 | 380 | 380 | 370 | 370 | 370 | 370 | 270 | 270 | 110 | 110 | 110 | 110 | 110 | 110 | 110 | 110
166 | 380 | 380 | 380 | 380 | 370 | 370 | 350 | 350 | 310 | 310 | 110 | 110 | 110 | 110 | 110 | 110 | 110 | 110 | 110 | 110
167 | 380 | 380 | 370 | 370 | 370 | 370 | 250 | 250 | 280 | 280 | 110 | 110 | 110 | 110 | 110 | 110 | 110 | 110 | 110 | 110
168 | 380 | 380 | 360 | 360 | 320 | 320 | 240 | 240 | 220 | 220 | 110 | 110 | 110 | 110 | 110 | 110 | 110 | 110 | 110 | 110
169 | 380 | 380 | 360 | 360 | 370 | 370 | 220 | 220 | 210 | 210 | 110 | 110 | 110 | 110 | 110 | 110 | 110 | 110 | 110 | 110
170 | 380 | 380 | 360 | 360 | 320 | 320 | 110 | 110 | 110 | 110 | 110 | 110 | 110 | 110 | 110 | 110 | 110 | 110 | 110 | 110
171 | 370 | 370 | 360 | 360 | 320 | 320 | 110 | 110 | 110 | 110 | 110 | 110 | 110 | 110 | 110 | 110 | 110 | 110 | 110 | 110
172 | 380 | 380 | 370 | 370 | 370 | 370 | 150 | 150 | 110 | 110 | 110 | 110 | 110 | 110 | 110 | 110 | 110 | 110 | 110 | 110
173 | 380 | 380 | 370 | 370 | 370 | 370 | 370 | 370 | 370 | 370 | 110 | 110 | 110 | 110 | 110 | 110 | 110 | 110 | 110 | 110
174 | 380 | 380 | 380 | 380 | 380 | 380 | 370 | 370 | 370 | 370 | 330 | 330 | 110 | 110 | 110 | 110 | 110 | 110 | 110 | 110
175 | 380 | 380 | 420 | 420 | 390 | 390 | 380 | 380 | 380 | 390 | 390 | 390 | 270 | 270 | 110 | 110 | 110 | 110 | 110 | 110
176 | 400 | 400 | 420 | 420 | 420 | 420 | 390 | 390 | 390 | 390 | 400 | 400 | 400 | 400 | 340 | 340 | 110 | 110 | 110 | 110
177 | 400 | 400 | 420 | 420 | 420 | 420 | 420 | 420 | 400 | 400 | 400 | 400 | 400 | 400 | 310 | 320 | 110 | 110 | 110 | 110
178 | 400 | 400 | 420 | 420 | 420 | 420 | 420 | 420 | 400 | 400 | 400 | 400 | 400 | 400 | 320 | 320 | 140 | 140 | 110 | 110
179 | 400 | 400 | 420 | 420 | 420 | 420 | 420 | 420 | 400 | 400 | 400 | 400 | 400 | 400 | 290 | 290 | 190 | 190 | 110 | 110
180 | 400 | 400 | 420 | 420 | 420 | 420 | 420 | 420 | 400 | 400 | 410 | 410 | 410 | 410 | 410 | 410 | 270 | 270 | 130 | 130
181 | 400 | 400 | 420 | 420 | 420 | 420 | 420 | 430 | 420 | 420 | 410 | 410 | 410 | 410 | 420 | 420 | 320 | 320 | 140 | 140
182 | 400 | 400 | 420 | 420 | 430 | 430 | 430 | 430 | 420 | 420 | 410 | 410 | 420 | 420 | 430 | 430 | 420 | 420 | 290 | 290
183 | 400 | 400 | 420 | 420 | 440 | 440 | 430 | 430 | 420 | 420 | 430 | 430 | 430 | 430 | 430 | 430 | 430 | 430 | 420 | 420
184 | 400 | 400 | 420 | 420 | 440 | 440 | 440 | 440 | 430 | 430 | 430 | 430 | 430 | 420 | 430 | 420 | 430 | 420 | 420 | 420
185 | 400 | 400 | 420 | 420 | 440 | 440 | 440 | 440 | 430 | 440 | 430 | 430 | 430 | 430 | 430 | 420 | 430 | 430 | 420 | 420
186 | 400 | 400 | 420 | 420 | 440 | 440 | 440 | 440 | 430 | 430 | 430 | 430 | 430 | 430 | 420 | 430 | 440 | 440 | 420 | 420
187 | 340 | 340 | 400 | 400 | 440 | 440 | 440 | 440 | 430 | 430 | 430 | 430 | 430 | 430 | 420 | 420 | 440 | 440 | 450 | 450
188 | 320 | 320 | 330 | 330 | 370 | 380 | 440 | 440 | 440 | 440 | 430 | 430 | 430 | 430 | 420 | 420 | 440 | 430 | 450 | 450
189 | 320 | 320 | 360 | 360 | 370 | 370 | 440 | 440 | 430 | 430 | 420 | 420 | 420 | 420 | 420 | 420 | 440 | 430 | 440 | 440
190 | 340 | 340 | 360 | 360 | 350 | 340 | 430 | 430 | 420 | 420 | 420 | 420 | 420 | 420 | 420 | 420 | 430 | 420 | 430 | 340
191 | 350 | 350 | 370 | 370 | 320 | 320 | 430 | 400 | 420 | 410 | 420 | 420 | 410 | 410 | 420 | 340 | 420 | 420 | 420 | 290
192 | 400 | 400 | 420 | 420 | 400 | 400 | 410 | 410 | 410 | 410 | 400 | 400 | 410 | 400 | 420 | 400 | 420 | 420 | 280 | 110
193 | 400 | 400 | 420 | 410 | 420 | 420 | 420 | 420 | 400 | 400 | 400 | 400 | 410 | 410 | 410 | 410 | 310 | 310 | 220 | 220
194 | 380 | 380 | 420 | 420 | 420 | 420 | 390 | 390 | 390 | 390 | 400 | 400 | 400 | 400 | 410 | 410 | 220 | 220 | 110 | 110
195 | 380 | 380 | 420 | 420 | 420 | 420 | 390 | 390 | 400 | 400 | 400 | 400 | 400 | 400 | 410 | 410 | 220 | 210 | 220 | 210
196 | 380 | 380 | 420 | 420 | 410 | 410 | 390 | 390 | 400 | 400 | 400 | 400 | 400 | 400 | 410 | 410 | 220 | 220 | 220 | 220
197 | 380 | 380 | 420 | 420 | 420 | 420 | 390 | 390 | 400 | 400 | 400 | 400 | 400 | 400 | 410 | 410 | 320 | 320 | 220 | 220
198 | 380 | 390 | 420 | 420 | 420 | 420 | 390 | 390 | 400 | 400 | 400 | 400 | 400 | 400 | 410 | 410 | 220 | 220 | 110 | 110
199 | 400 | 400 | 420 | 420 | 420 | 420 | 390 | 390 | 400 | 400 | 400 | 400 | 400 | 400 | 410 | 410 | 220 | 220 | 110 | 110
200 | 400 | 400 | 420 | 420 | 420 | 420 | 420 | 420 | 400 | 400 | 410 | 410 | 410 | 420 | 410 | 420 | 320 | 320 | 110 | 110
201 | 400 | 400 | 430 | 430 | 420 | 420 | 420 | 420 | 400 | 400 | 400 | 400 | 410 | 420 | 410 | 410 | 280 | 280 | 110 | 110
202 | 400 | 400 | 430 | 430 | 420 | 420 | 410 | 420 | 420 | 420 | 430 | 430 | 430 | 430 | 290 | 420 | 280 | 280 | 270 | 270
203 | 400 | 400 | 420 | 460 | 420 | 430 | 420 | 420 | 420 | 420 | 430 | 440 | 450 | 510 | 280 | 550 | 280 | 460 | 280 | 340
204 | 400 | 400 | 420 | 460 | 390 | 440 | 420 | 420 | 420 | 420 | 390 | 430 | 360 | 510 | 460 | 520 | 280 | 430 | 280 | 340
205 | 400 | 400 | 420 | 460 | 380 | 410 | 380 | 420 | 370 | 420 | 390 | 430 | 210 | 540 | 280 | 550 | 250 | 250 | 270 | 270
206 | 400 | 400 | 420 | 430 | 390 | 410 | 380 | 420 | 370 | 420 | 360 | 430 | 110 | 500 | 110 | 510 | 110 | 110 | 110 | 110
207 | 400 | 400 | 420 | 420 | 390 | 390 | 380 | 410 | 380 | 420 | 390 | 430 | 110 | 280 | 140 | 270 | 110 | 110 | 110 | 110
208 | 400 | 400 | 420 | 420 | 390 | 390 | 380 | 380 | 380 | 380 | 390 | 390 | 270 | 270 | 250 | 250 | 110 | 110 | 110 | 110
209 | 400 | 400 | 420 | 420 | 420 | 420 | 390 | 390 | 380 | 380 | 400 | 400 | 290 | 290 | 110 | 110 | 210 | 210 | 110 | 110
210 | 380 | 380 | 420 | 420 | 420 | 420 | 390 | 390 | 380 | 380 | 400 | 400 | 320 | 320 | 110 | 110 | 270 | 270 | 110 | 110
211 | 380 | 380 | 420 | 420 | 420 | 420 | 390 | 390 | 380 | 380 | 400 | 400 | 300 | 300 | 110 | 110 | 270 | 270 | 110 | 110
212 | 380 | 380 | 420 | 420 | 390 | 390 | 380 | 380 | 370 | 370 | 380 | 380 | 110 | 110 | 110 | 110 | 110 | 110 | 110 | 110
213 | 380 | 380 | 410 | 410 | 380 | 380 | 370 | 370 | 370 | 370 | 210 | 210 | 110 | 110 | 110 | 110 | 110 | 110 | 110 | 110
214 | 380 | 380 | 380 | 380 | 370 | 370 | 310 | 310 | 290 | 290 | 110 | 110 | 110 | 110 | 80 | 80 | 110 | 110 | 40 | 40
215 | 380 | 380 | 370 | 370 | 110 | 110 | 110 | 110 | 110 | 110 | 110 | 110 | 110 | 110 | 40 | 80 | 80 | 80 | 40 | 40
216 | 380 | 380 | 360 | 360 | 110 | 110 | 110 | 110 | 110 | 110 | 110 | 110 | 110 | 110 | 40 | 80 | 40 | 40 | 40 | 40
217 | 380 | 380 | 360 | 360 | 200 | 200 | 110 | 110 | 110 | 110 | 110 | 110 | 110 | 110 | 40 | 40 | 40 | 40 | 40 | 40
218 | 380 | 380 | 360 | 360 | 260 | 260 | 110 | 110 | 110 | 110 | 110 | 110 | 110 | 110 | 80 | 80 | 80 | 80 | 40 | 30
219 | 380 | 380 | 360 | 360 | 260 | 260 | 260 | 110 | 210 | 110 | 110 | 110 | 110 | 110 | 110 | 110 | 110 | 110 | 40 | 30
220 | 380 | 380 | 370 | 370 | 350 | 350 | 250 | 110 | 220 | 110 | 110 | 110 | 110 | 110 | 110 | 110 | 110 | 110 | 40 | 30
221 | 380 | 380 | 400 | 400 | 380 | 380 | 370 | 370 | 290 | 290 | 210 | 190 | 110 | 110 | 110 | 110 | 110 | 110 | 40 | 40
222 | 380 | 380 | 410 | 410 | 410 | 410 | 390 | 390 | 380 | 380 | 380 | 380 | 280 | 270 | 110 | 110 | 110 | 110 | 110 | 110
223 | 400 | 400 | 420 | 420 | 420 | 420 | 400 | 400 | 400 | 400 | 400 | 400 | 400 | 400 | 320 | 310 | 270 | 270 | 110 | 110
224 | 400 | 400 | 420 | 420 | 430 | 430 | 430 | 430 | 420 | 420 | 410 | 410 | 410 | 410 | 410 | 410 | 420 | 420 | 270 | 270
225 | 400 | 400 | 430 | 430 | 440 | 440 | 430 | 430 | 420 | 420 | 420 | 420 | 420 | 420 | 420 | 420 | 430 | 430 | 320 | 320
226 | 400 | 400 | 430 | 430 | 440 | 440 | 430 | 430 | 420 | 420 | 430 | 430 | 420 | 420 | 430 | 420 | 430 | 430 | 330 | 330
227 | 400 | 400 | 430 | 430 | 440 | 440 | 430 | 430 | 420 | 420 | 430 | 430 | 420 | 420 | 420 | 420 | 430 | 420 | 280 | 280
228 | 400 | 400 | 430 | 430 | 440 | 440 | 430 | 430 | 420 | 420 | 430 | 430 | 420 | 420 | 420 | 420 | 430 | 430 | 280 | 280
229 | 400 | 400 | 420 | 430 | 440 | 440 | 430 | 430 | 420 | 420 | 430 | 430 | 420 | 420 | 420 | 420 | 430 | 430 | 420 | 420
230 | 400 | 400 | 420 | 430 | 440 | 440 | 430 | 430 | 430 | 430 | 430 | 430 | 430 | 420 | 430 | 420 | 440 | 440 | 430 | 430
231 | 400 | 400 | 420 | 420 | 440 | 440 | 430 | 430 | 430 | 430 | 430 | 430 | 450 | 450 | 430 | 430 | 440 | 440 | 450 | 450
232 | 400 | 400 | 430 | 430 | 450 | 450 | 440 | 440 | 440 | 440 | 450 | 450 | 450 | 450 | 460 | 460 | 480 | 480 | 480 | 480
233 | 400 | 400 | 430 | 430 | 470 | 470 | 440 | 440 | 440 | 440 | 450 | 450 | 460 | 460 | 480 | 480 | 480 | 480 | 490 | 490
234 | 400 | 400 | 420 | 430 | 480 | 470 | 460 | 460 | 450 | 450 | 460 | 460 | 470 | 470 | 480 | 480 | 480 | 480 | 490 | 490
235 | 400 | 400 | 420 | 420 | 360 | 360 | 480 | 480 | 460 | 460 | 480 | 480 | 470 | 470 | 480 | 480 | 490 | 490 | 490 | 490
236 | 400 | 400 | 400 | 400 | 340 | 340 | 460 | 460 | 450 | 450 | 460 | 460 | 460 | 460 | 480 | 480 | 480 | 480 | 490 | 490
237 | 400 | 400 | 400 | 400 | 330 | 330 | 440 | 440 | 440 | 440 | 450 | 450 | 460 | 460 | 460 | 440 | 480 | 480 | 490 | 490
238 | 400 | 400 | 360 | 360 | 280 | 280 | 440 | 440 | 430 | 430 | 450 | 450 | 450 | 450 | 460 | 440 | 480 | 470 | 450 | 430
239 | 340 | 340 | 300 | 300 | 240 | 240 | 430 | 430 | 430 | 430 | 440 | 430 | 450 | 430 | 460 | 420 | 470 | 470 | 450 | 340
240 | 370 | 370 | 310 | 310 | 180 | 180 | 430 | 420 | 430 | 430 | 430 | 430 | 450 | 420 | 430 | 340 | 440 | 440 | 450 | 340
241 | 400 | 400 | 420 | 420 | 320 | 320 | 430 | 340 | 420 | 340 | 430 | 340 | 420 | 340 | 420 | 280 | 440 | 440 | 440 | 130
242 | 400 | 400 | 420 | 420 | 430 | 430 | 420 | 410 | 420 | 340 | 430 | 340 | 420 | 340 | 420 | 340 | 440 | 430 | 440 | 270
243 | 400 | 400 | 420 | 420 | 420 | 420 | 420 | 410 | 420 | 340 | 410 | 340 | 420 | 340 | 420 | 290 | 420 | 420 | 420 | 290
244 | 400 | 400 | 420 | 420 | 420 | 420 | 420 | 420 | 410 | 410 | 410 | 400 | 410 | 400 | 420 | 340 | 420 | 420 | 310 | 310
245 | 400 | 400 | 420 | 420 | 420 | 420 | 420 | 420 | 420 | 420 | 410 | 410 | 420 | 410 | 420 | 420 | 420 | 420 | 360 | 360
246 | 400 | 400 | 420 | 420 | 430 | 430 | 430 | 430 | 420 | 420 | 430 | 430 | 420 | 420 | 420 | 420 | 440 | 430 | 420 | 420
247 | 400 | 400 | 420 | 430 | 440 | 440 | 430 | 430 | 430 | 430 | 440 | 440 | 450 | 450 | 450 | 450 | 440 | 440 | 440 | 440
248 | 400 | 400 | 420 | 420 | 440 | 440 | 440 | 440 | 430 | 430 | 450 | 450 | 450 | 450 | 460 | 460 | 460 | 460 | 450 | 450
249 | 400 | 400 | 430 | 440 | 450 | 460 | 440 | 440 | 430 | 430 | 450 | 450 | 450 | 450 | 460 | 460 | 480 | 470 | 450 | 450
250 | 400 | 400 | 420 | 430 | 450 | 460 | 440 | 440 | 440 | 440 | 450 | 450 | 450 | 450 | 460 | 460 | 460 | 460 | 450 | 450
251 | 400 | 400 | 430 | 430 | 450 | 460 | 440 | 440 | 440 | 440 | 450 | 450 | 450 | 450 | 460 | 460 | 440 | 440 | 450 | 450
252 | 400 | 400 | 430 | 420 | 450 | 450 | 440 | 440 | 440 | 440 | 450 | 450 | 450 | 450 | 470 | 460 | 470 | 470 | 450 | 450
253 | 400 | 400 | 440 | 440 | 450 | 450 | 440 | 440 | 440 | 440 | 450 | 450 | 450 | 450 | 470 | 460 | 470 | 470 | 450 | 450
254 | 400 | 400 | 440 | 440 | 450 | 450 | 440 | 440 | 440 | 440 | 450 | 450 | 450 | 450 | 460 | 460 | 480 | 480 | 450 | 450
255 | 400 | 400 | 440 | 440 | 460 | 460 | 460 | 460 | 440 | 440 | 450 | 450 | 460 | 460 | 460 | 460 | 480 | 480 | 450 | 450
256 | 400 | 400 | 460 | 460 | 470 | 470 | 480 | 480 | 440 | 440 | 460 | 460 | 470 | 470 | 480 | 480 | 480 | 480 | 470 | 470
257 | 400 | 400 | 420 | 430 | 470 | 470 | 480 | 480 | 460 | 460 | 480 | 480 | 480 | 480 | 490 | 490 | 500 | 500 | 490 | 490
258 | 400 | 400 | 420 | 420 | 440 | 440 | 480 | 480 | 460 | 460 | 480 | 480 | 480 | 480 | 490 | 490 | 500 | 500 | 450 | 450
259 | 400 | 400 | 420 | 420 | 330 | 330 | 480 | 480 | 460 | 460 | 480 | 480 | 480 | 480 | 490 | 490 | 500 | 490 | 450 | 450
260 | 340 | 340 | 370 | 370 | 260 | 260 | 440 | 440 | 440 | 440 | 460 | 460 | 470 | 460 | 480 | 480 | 490 | 490 | 450 | 450
261 | 340 | 340 | 360 | 360 | 200 | 200 | 440 | 440 | 430 | 430 | 450 | 450 | 460 | 460 | 480 | 440 | 460 | 450 | 440 | 440
262 | 330 | 330 | 360 | 350 | 110 | 110 | 330 | 330 | 430 | 430 | 400 | 400 | 400 | 400 | 390 | 390 | 440 | 440 | 420 | 340
263 | 340 | 340 | 350 | 350 | 110 | 110 | 260 | 260 | 360 | 340 | 330 | 330 | 340 | 340 | 360 | 340 | 440 | 430 | 420 | 260
264 | 400 | 400 | 390 | 390 | 110 | 110 | 260 | 200 | 350 | 200 | 330 | 240 | 330 | 260 | 340 | 110 | 410 | 410 | 390 | 110
265 | 400 | 400 | 420 | 420 | 420 | 420 | 420 | 410 | 420 | 410 | 410 | 340 | 420 | 250 | 420 | 110 | 420 | 420 | 360 | 110
266 | 400 | 400 | 420 | 420 | 420 | 420 | 410 | 410 | 400 | 400 | 410 | 400 | 410 | 120 | 420 | 110 | 420 | 420 | 280 | 110
267 | 380 | 380 | 420 | 420 | 410 | 410 | 410 | 410 | 400 | 400 | 400 | 400 | 410 | 340 | 410 | 110 | 280 | 280 | 210 | 110
268 | 400 | 400 | 420 | 420 | 410 | 410 | 400 | 400 | 400 | 400 | 400 | 400 | 400 | 400 | 310 | 310 | 270 | 270 | 210 | 210
269 | 400 | 400 | 420 | 420 | 420 | 420 | 420 | 420 | 400 | 400 | 400 | 400 | 410 | 410 | 410 | 410 | 280 | 280 | 220 | 220
270 | 400 | 400 | 420 | 420 | 430 | 430 | 430 | 430 | 420 | 420 | 430 | 430 | 420 | 420 | 420 | 420 | 420 | 420 | 270 | 270
271 | 400 | 400 | 430 | 430 | 440 | 440 | 430 | 430 | 430 | 430 | 440 | 440 | 450 | 450 | 460 | 460 | 440 | 440 | 310 | 310
272 | 400 | 400 | 430 | 430 | 440 | 440 | 440 | 440 | 430 | 440 | 450 | 450 | 460 | 460 | 470 | 470 | 480 | 480 | 420 | 420
273 | 400 | 400 | 440 | 440 | 450 | 450 | 440 | 440 | 440 | 440 | 450 | 450 | 470 | 470 | 470 | 470 | 480 | 480 | 440 | 440
274 | 400 | 400 | 440 | 440 | 450 | 450 | 440 | 440 | 430 | 430 | 450 | 450 | 450 | 450 | 470 | 460 | 440 | 440 | 450 | 450
275 | 400 | 400 | 440 | 440 | 440 | 440 | 440 | 440 | 430 | 430 | 440 | 440 | 450 | 450 | 470 | 460 | 440 | 440 | 440 | 440
276 | 400 | 400 | 440 | 440 | 440 | 440 | 440 | 440 | 430 | 430 | 440 | 440 | 450 | 450 | 450 | 450 | 440 | 440 | 440 | 440
277 | 400 | 400 | 440 | 440 | 440 | 440 | 440 | 440 | 440 | 440 | 440 | 440 | 450 | 450 | 460 | 460 | 460 | 460 | 450 | 450
278 | 420 | 430 | 440 | 440 | 440 | 440 | 440 | 440 | 440 | 450 | 460 | 460 | 480 | 480 | 470 | 470 | 470 | 470 | 450 | 450
279 | 430 | 430 | 460 | 470 | 470 | 470 | 480 | 480 | 520 | 520 | 500 | 500 | 510 | 510 | 520 | 520 | 530 | 530 | 490 | 490
280 | 440 | 440 | 470 | 470 | 480 | 480 | 510 | 510 | 530 | 530 | 540 | 540 | 540 | 540 | 560 | 560 | 570 | 570 | 540 | 540
281 | 440 | 440 | 480 | 480 | 480 | 490 | 510 | 510 | 530 | 530 | 530 | 530 | 540 | 540 | 550 | 550 | 570 | 570 | 520 | 520
282 | 430 | 430 | 480 | 480 | 480 | 480 | 510 | 510 | 520 | 520 | 530 | 530 | 540 | 540 | 530 | 530 | 570 | 570 | 520 | 520
283 | 430 | 430 | 480 | 480 | 480 | 480 | 510 | 510 | 520 | 520 | 530 | 530 | 540 | 540 | 540 | 540 | 570 | 570 | 520 | 520
284 | 430 | 430 | 470 | 470 | 480 | 480 | 510 | 510 | 520 | 520 | 530 | 530 | 540 | 540 | 550 | 550 | 570 | 570 | 540 | 540
285 | 430 | 430 | 470 | 470 | 480 | 480 | 480 | 480 | 520 | 520 | 530 | 530 | 520 | 520 | 530 | 530 | 550 | 550 | 520 | 520
286 | 400 | 400 | 460 | 460 | 470 | 470 | 480 | 480 | 490 | 490 | 500 | 500 | 510 | 510 | 520 | 520 | 530 | 530 | 520 | 520
287 | 400 | 400 | 430 | 430 | 440 | 440 | 440 | 440 | 480 | 480 | 490 | 490 | 480 | 480 | 490 | 490 | 510 | 510 | 490 | 490
288 | 400 | 400 | 430 | 430 | 440 | 440 | 440 | 440 | 440 | 440 | 460 | 460 | 480 | 480 | 480 | 480 | 480 | 480 | 480 | 480
289 | 400 | 400 | 430 | 430 | 440 | 440 | 430 | 430 | 430 | 430 | 440 | 440 | 450 | 450 | 460 | 460 | 470 | 470 | 480 | 480
290 | 400 | 400 | 430 | 430 | 430 | 430 | 430 | 430 | 420 | 420 | 440 | 440 | 440 | 440 | 450 | 450 | 460 | 460 | 450 | 460
291 | 400 | 400 | 430 | 430 | 430 | 430 | 430 | 430 | 420 | 420 | 430 | 440 | 440 | 440 | 450 | 450 | 440 | 440 | 450 | 450
292 | 400 | 400 | 420 | 420 | 420 | 420 | 420 | 420 | 420 | 420 | 420 | 420 | 420 | 420 | 430 | 430 | 440 | 440 | 440 | 440
293 | 400 | 400 | 420 | 420 | 420 | 420 | 420 | 420 | 400 | 400 | 410 | 410 | 420 | 420 | 420 | 430 | 430 | 430 | 360 | 360
294 | 400 | 440 | 420 | 440 | 420 | 420 | 420 | 420 | 400 | 400 | 410 | 410 | 410 | 410 | 420 | 430 | 420 | 430 | 320 | 320
295 | 400 | 470 | 420 | 480 | 420 | 420 | 420 | 420 | 420 | 420 | 410 | 420 | 410 | 410 | 430 | 430 | 430 | 430 | 310 | 320
296 | 400 | 470 | 420 | 500 | 430 | 430 | 420 | 480 | 420 | 480 | 410 | 460 | 410 | 450 | 420 | 430 | 430 | 430 | 310 | 310
297 | 400 | 470 | 430 | 500 | 430 | 430 | 420 | 510 | 420 | 520 | 410 | 530 | 410 | 540 | 430 | 430 | 420 | 430 | 280 | 280
298 | 400 | 470 | 430 | 480 | 430 | 430 | 430 | 500 | 420 | 520 | 420 | 530 | 420 | 540 | 430 | 430 | 330 | 330 | 270 | 280
299 | 400 | 460 | 430 | 440 | 430 | 430 | 430 | 500 | 420 | 520 | 430 | 530 | 420 | 540 | 430 | 520 | 420 | 430 | 280 | 280
300 | 400 | 450 | 430 | 480 | 440 | 440 | 430 | 430 | 420 | 520 | 440 | 530 | 440 | 540 | 430 | 430 | 440 | 440 | 440 | 440
301 | 400 | 450 | 430 | 430 | 440 | 440 | 440 | 440 | 440 | 520 | 440 | 530 | 450 | 540 | 460 | 500 | 440 | 440 | 450 | 450
302 | 400 | 450 | 430 | 480 | 440 | 440 | 440 | 440 | 440 | 520 | 460 | 530 | 450 | 540 | 470 | 470 | 480 | 480 | 460 | 460
303 | 400 | 450 | 430 | 480 | 440 | 440 | 440 | 440 | 450 | 520 | 460 | 480 | 480 | 480 | 490 | 490 | 480 | 480 | 500 | 500
304 | 400 | 400 | 430 | 480 | 440 | 440 | 440 | 440 | 490 | 490 | 460 | 460 | 480 | 480 | 490 | 490 | 480 | 490 | 500 | 500
305 | 400 | 400 | 430 | 430 | 440 | 440 | 440 | 440 | 490 | 490 | 460 | 460 | 480 | 480 | 490 | 490 | 480 | 490 | 500 | 500
306 | 400 | 410 | 460 | 460 | 470 | 470 | 440 | 440 | 490 | 490 | 500 | 500 | 480 | 480 | 490 | 490 | 490 | 490 | 500 | 500
307 | 400 | 400 | 460 | 460 | 480 | 480 | 480 | 480 | 500 | 500 | 510 | 510 | 510 | 510 | 490 | 490 | 510 | 510 | 520 | 520
308 | 400 | 400 | 430 | 430 | 470 | 470 | 480 | 480 | 500 | 500 | 510 | 510 | 510 | 510 | 490 | 490 | 510 | 510 | 520 | 520
309 | 400 | 400 | 430 | 430 | 470 | 470 | 480 | 480 | 500 | 500 | 500 | 500 | 490 | 500 | 490 | 490 | 510 | 510 | 520 | 520
310 | 400 | 400 | 430 | 430 | 440 | 440 | 440 | 440 | 490 | 490 | 490 | 500 | 480 | 480 | 490 | 490 | 510 | 510 | 520 | 520
311 | 400 | 400 | 430 | 430 | 440 | 440 | 440 | 440 | 480 | 480 | 480 | 480 | 480 | 480 | 490 | 490 | 510 | 510 | 520 | 520
312 | 400 | 400 | 430 | 430 | 440 | 440 | 440 | 440 | 480 | 480 | 490 | 500 | 480 | 480 | 490 | 490 | 510 | 510 | 510 | 510
313 | 400 | 400 | 430 | 430 | 440 | 440 | 440 | 440 | 450 | 450 | 460 | 460 | 480 | 480 | 490 | 490 | 490 | 490 | 490 | 500
314 | 400 | 400 | 430 | 430 | 440 | 440 | 440 | 440 | 440 | 450 | 460 | 460 | 480 | 480 | 490 | 490 | 480 | 480 | 490 | 490
315 | 400 | 400 | 430 | 430 | 440 | 440 | 440 | 440 | 440 | 450 | 460 | 460 | 480 | 480 | 490 | 490 | 480 | 480 | 490 | 490
316 | 400 | 440 | 430 | 430 | 440 | 440 | 440 | 440 | 440 | 450 | 460 | 460 | 480 | 480 | 490 | 490 | 480 | 480 | 490 | 490
317 | 400 | 440 | 430 | 430 | 440 | 440 | 440 | 440 | 440 | 450 | 460 | 460 | 480 | 480 | 490 | 490 | 480 | 480 | 490 | 490
318 | 410 | 440 | 430 | 430 | 440 | 440 | 440 | 440 | 460 | 460 | 460 | 460 | 480 | 480 | 490 | 490 | 480 | 480 | 490 | 490
319 | 440 | 440 | 460 | 460 | 480 | 480 | 440 | 440 | 460 | 460 | 460 | 460 | 480 | 480 | 490 | 490 | 500 | 500 | 500 | 500
320 | 450 | 450 | 460 | 460 | 500 | 500 | 440 | 480 | 450 | 480 | 460 | 490 | 480 | 490 | 490 | 490 | 480 | 490 | 500 | 500
321 | 460 | 470 | 480 | 480 | 500 | 500 | 440 | 500 | 450 | 480 | 460 | 490 | 480 | 510 | 490 | 500 | 480 | 490 | 500 | 500
322 | 460 | 470 | 490 | 490 | 500 | 500 | 440 | 510 | 450 | 480 | 460 | 500 | 480 | 520 | 490 | 500 | 490 | 490 | 500 | 500
323 | 450 | 460 | 480 | 480 | 490 | 490 | 440 | 510 | 480 | 480 | 460 | 500 | 480 | 520 | 490 | 500 | 480 | 490 | 500 | 500
324 | 450 | 450 | 480 | 480 | 440 | 440 | 440 | 500 | 490 | 490 | 500 | 500 | 480 | 520 | 490 | 490 | 510 | 510 | 500 | 500
325 | 450 | 450 | 480 | 480 | 440 | 440 | 440 | 500 | 490 | 490 | 500 | 500 | 510 | 520 | 520 | 520 | 510 | 510 | 530 | 530
326 | 450 | 450 | 480 | 480 | 440 | 440 | 480 | 500 | 520 | 520 | 530 | 530 | 510 | 520 | 520 | 520 | 530 | 530 | 530 | 530
327 | 450 | 450 | 480 | 480 | 440 | 440 | 480 | 500 | 520 | 520 | 530 | 530 | 540 | 540 | 530 | 530 | 530 | 530 | 540 | 540
328 | 450 | 450 | 480 | 480 | 450 | 450 | 480 | 480 | 520 | 520 | 530 | 530 | 540 | 540 | 560 | 560 | 570 | 570 | 540 | 540
329 | 430 | 430 | 480 | 480 | 470 | 470 | 480 | 480 | 520 | 520 | 530 | 530 | 540 | 540 | 550 | 550 | 530 | 530 | 540 | 540
330 | 430 | 430 | 470 | 470 | 480 | 480 | 480 | 480 | 520 | 520 | 530 | 530 | 510 | 510 | 520 | 520 | 530 | 530 | 540 | 540
331 | 430 | 430 | 470 | 470 | 490 | 500 | 500 | 500 | 520 | 520 | 530 | 530 | 540 | 540 | 520 | 520 | 530 | 530 | 540 | 540
332 | 430 | 430 | 470 | 470 | 480 | 480 | 500 | 500 | 520 | 520 | 530 | 530 | 540 | 540 | 520 | 520 | 530 | 530 | 540 | 540
333 | 420 | 420 | 460 | 460 | 470 | 470 | 480 | 480 | 500 | 500 | 500 | 500 | 510 | 510 | 520 | 520 | 530 | 530 | 540 | 540
334 | 400 | 400 | 430 | 430 | 440 | 440 | 480 | 480 | 490 | 490 | 500 | 500 | 500 | 510 | 490 | 490 | 510 | 510 | 520 | 520
335 | 400 | 400 | 430 | 430 | 440 | 440 | 440 | 440 | 480 | 480 | 460 | 460 | 480 | 480 | 490 | 490 | 510 | 510 | 520 | 520
336 | 400 | 400 | 430 | 430 | 440 | 440 | 440 | 440 | 480 | 480 | 480 | 480 | 480 | 480 | 490 | 490 | 510 | 510 | 520 | 520
337 | 400 | 400 | 430 | 430 | 440 | 440 | 440 | 440 | 480 | 480 | 490 | 500 | 480 | 480 | 490 | 490 | 510 | 510 | 520 | 520
338 | 400 | 400 | 430 | 430 | 440 | 440 | 440 | 440 | 470 | 470 | 460 | 460 | 480 | 480 | 490 | 490 | 510 | 510 | 490 | 490
339 | 400 | 400 | 430 | 430 | 440 | 440 | 440 | 440 | 450 | 450 | 460 | 460 | 480 | 480 | 490 | 490 | 480 | 480 | 480 | 480
340 | 400 | 400 | 430 | 430 | 440 | 440 | 440 | 440 | 480 | 480 | 460 | 460 | 480 | 480 | 490 | 490 | 480 | 480 | 490 | 490
341 | 400 | 400 | 430 | 430 | 440 | 440 | 440 | 440 | 490 | 490 | 500 | 500 | 480 | 480 | 490 | 490 | 510 | 510 | 490 | 490
342 | 400 | 400 | 430 | 430 | 440 | 440 | 460 | 460 | 500 | 520 | 500 | 500 | 510 | 510 | 520 | 520 | 510 | 510 | 520 | 530
343 | 430 | 450 | 460 | 480 | 470 | 490 | 480 | 520 | 530 | 530 | 540 | 540 | 540 | 540 | 560 | 560 | 530 | 530 | 540 | 550
344 | 430 | 430 | 470 | 480 | 510 | 510 | 520 | 520 | 530 | 530 | 560 | 560 | 570 | 570 | 580 | 590 | 580 | 580 | 590 | 600
345 | 440 | 440 | 470 | 470 | 520 | 520 | 520 | 530 | 550 | 550 | 570 | 570 | 570 | 570 | 580 | 590 | 590 | 590 | 590 | 590
346 | 440 | 440 | 470 | 470 | 500 | 500 | 520 | 520 | 530 | 530 | 550 | 550 | 550 | 560 | 570 | 570 | 580 | 580 | 580 | 580
347 | 430 | 430 | 470 | 470 | 480 | 480 | 510 | 510 | 530 | 530 | 540 | 540 | 550 | 560 | 560 | 560 | 570 | 570 | 540 | 550
348 | 430 | 430 | 470 | 470 | 480 | 480 | 510 | 510 | 530 | 530 | 540 | 540 | 550 | 550 | 560 | 560 | 570 | 570 | 540 | 540
349 | 430 | 430 | 470 | 470 | 480 | 480 | 510 | 520 | 530 | 530 | 540 | 540 | 540 | 550 | 550 | 570 | 530 | 530 | 540 | 540
350 | 430 | 430 | 470 | 470 | 480 | 490 | 510 | 520 | 530 | 530 | 540 | 540 | 550 | 560 | 550 | 570 | 530 | 530 | 540 | 540
351 | 440 | 440 | 470 | 470 | 480 | 490 | 510 | 520 | 530 | 530 | 540 | 540 | 550 | 550 | 560 | 570 | 550 | 550 | 540 | 540
352 | 440 | 440 | 470 | 470 | 480 | 490 | 520 | 520 | 530 | 530 | 540 | 540 | 550 | 550 | 560 | 570 | 530 | 530 | 540 | 540
353 | 440 | 440 | 470 | 470 | 480 | 490 | 490 | 500 | 530 | 530 | 540 | 540 | 510 | 550 | 520 | 520 | 530 | 530 | 520 | 530
354 | 440 | 440 | 480 | 480 | 500 | 500 | 490 | 490 | 520 | 530 | 500 | 540 | 480 | 550 | 490 | 490 | 510 | 510 | 520 | 530
355 | 440 | 440 | 470 | 470 | 490 | 500 | 480 | 490 | 500 | 500 | 500 | 500 | 480 | 480 | 490 | 490 | 510 | 510 | 520 | 520
356 | 420 | 430 | 460 | 460 | 480 | 480 | 480 | 480 | 490 | 490 | 460 | 460 | 480 | 480 | 480 | 480 | 500 | 500 | 510 | 510
357 | 400 | 400 | 430 | 430 | 460 | 460 | 440 | 440 | 450 | 450 | 460 | 460 | 450 | 470 | 470 | 480 | 480 | 480 | 490 | 490
358 | 400 | 400 | 420 | 430 | 440 | 440 | 440 | 440 | 440 | 440 | 450 | 450 | 450 | 450 | 460 | 470 | 480 | 480 | 450 | 450
359 | 400 | 400 | 420 | 430 | 440 | 440 | 430 | 430 | 430 | 440 | 440 | 440 | 450 | 450 | 460 | 460 | 440 | 440 | 450 | 450
360 | 400 | 400 | 420 | 430 | 440 | 440 | 430 | 430 | 430 | 430 | 440 | 440 | 450 | 450 | 430 | 430 | 440 | 440 | 440 | 440
361 | 400 | 400 | 420 | 430 | 430 | 430 | 430 | 430 | 420 | 420 | 430 | 430 | 420 | 420 | 420 | 420 | 430 | 430 | 440 | 440
362 | 400 | 400 | 420 | 420 | 420 | 420 | 420 | 420 | 420 | 420 | 410 | 410 | 420 | 420 | 420 | 430 | 420 | 420 | 310 | 320
363 | 400 | 400 | 420 | 420 | 420 | 420 | 420 | 420 | 420 | 420 | 410 | 410 | 420 | 420 | 420 | 430 | 420 | 430 | 310 | 310
364 | 400 | 400 | 420 | 420 | 420 | 420 | 420 | 420 | 410 | 410 | 410 | 410 | 420 | 420 | 420 | 430 | 420 | 430 | 310 | 310
365 | 400 | 400 | 420 | 420 | 420 | 420 | 420 | 420 | 420 | 420 | 410 | 410 | 420 | 420 | 420 | 430 | 430 | 430 | 440 | 440
366 | 400 | 400 | 430 | 430 | 430 | 430 | 430 | 430 | 420 | 420 | 430 | 440 | 420 | 420 | 430 | 430 | 440 | 440 | 440 | 440
367 | 400 | 400 | 430 | 430 | 440 | 440 | 430 | 440 | 440 | 440 | 440 | 440 | 450 | 450 | 430 | 430 | 440 | 440 | 450 | 450
368 | 400 | 400 | 430 | 430 | 440 | 440 | 440 | 440 | 440 | 450 | 450 | 450 | 450 | 460 | 460 | 470 | 440 | 440 | 450 | 450
369 | 420 | 420 | 430 | 440 | 440 | 440 | 440 | 440 | 440 | 450 | 460 | 460 | 450 | 450 | 470 | 470 | 460 | 460 | 450 | 450
370 | 400 | 400 | 460 | 460 | 440 | 440 | 440 | 440 | 440 | 450 | 450 | 450 | 450 | 450 | 470 | 470 | 440 | 440 | 450 | 450
371 | 400 | 400 | 440 | 440 | 440 | 440 | 440 | 440 | 440 | 440 | 450 | 450 | 450 | 450 | 470 | 470 | 440 | 440 | 450 | 450
372 | 400 | 400 | 440 | 440 | 440 | 440 | 440 | 440 | 440 | 450 | 450 | 450 | 450 | 450 | 470 | 470 | 470 | 470 | 450 | 450
373 | 400 | 400 | 440 | 440 | 440 | 440 | 440 | 440 | 440 | 450 | 450 | 450 | 450 | 450 | 470 | 470 | 470 | 470 | 450 | 450
374 | 400 | 400 | 440 | 440 | 440 | 440 | 440 | 440 | 440 | 440 | 460 | 460 | 450 | 450 | 470 | 470 | 470 | 470 | 450 | 450
375 | 400 | 400 | 440 | 440 | 440 | 440 | 440 | 440 | 440 | 450 | 460 | 460 | 470 | 470 | 470 | 470 | 480 | 480 | 480 | 480
376 | 400 | 400 | 440 | 440 | 440 | 440 | 440 | 440 | 440 | 440 | 460 | 460 | 470 | 470 | 480 | 480 | 480 | 480 | 470 | 470
377 | 400 | 400 | 440 | 440 | 460 | 460 | 440 | 440 | 440 | 440 | 460 | 460 | 470 | 470 | 470 | 470 | 480 | 480 | 450 | 450
378 | 400 | 400 | 440 | 440 | 460 | 460 | 440 | 440 | 440 | 440 | 450 | 450 | 450 | 450 | 470 | 470 | 480 | 480 | 450 | 450
379 | 400 | 400 | 440 | 440 | 460 | 460 | 440 | 440 | 440 | 440 | 450 | 450 | 450 | 450 | 470 | 470 | 480 | 480 | 450 | 450
380 | 400 | 400 | 420 | 430 | 440 | 440 | 440 | 440 | 440 | 440 | 450 | 450 | 450 | 450 | 470 | 470 | 480 | 480 | 450 | 460
381 | 400 | 400 | 420 | 420 | 440 | 440 | 440 | 440 | 440 | 440 | 440 | 440 | 450 | 450 | 470 | 470 | 480 | 480 | 460 | 460
382 | 400 | 400 | 420 | 420 | 440 | 440 | 440 | 440 | 430 | 430 | 430 | 440 | 450 | 450 | 460 | 460 | 440 | 450 | 450 | 450
383 | 400 | 400 | 420 | 420 | 440 | 440 | 430 | 430 | 430 | 430 | 430 | 440 | 450 | 450 | 440 | 440 | 440 | 440 | 450 | 450
384 | 400 | 400 | 420 | 420 | 430 | 430 | 430 | 430 | 420 | 420 | 440 | 440 | 410 | 420 | 430 | 430 | 440 | 440 | 440 | 440
385 | 400 | 400 | 420 | 420 | 420 | 420 | 420 | 420 | 420 | 420 | 410 | 410 | 410 | 410 | 420 | 420 | 420 | 420 | 310 | 310
386 | 400 | 400 | 420 | 420 | 420 | 420 | 420 | 420 | 400 | 400 | 400 | 410 | 410 | 410 | 410 | 410 | 420 | 420 | 280 | 280
387 | 390 | 390 | 420 | 420 | 420 | 420 | 420 | 420 | 400 | 400 | 410 | 410 | 410 | 410 | 410 | 410 | 330 | 330 | 220 | 220
388 | 400 | 400 | 420 | 420 | 420 | 420 | 420 | 420 | 400 | 400 | 410 | 410 | 410 | 410 | 410 | 410 | 310 | 310 | 220 | 220
389 | 400 | 400 | 420 | 420 | 420 | 420 | 420 | 420 | 400 | 400 | 410 | 410 | 410 | 410 | 410 | 410 | 310 | 310 | 220 | 220
390 | 400 | 400 | 430 | 430 | 420 | 420 | 430 | 430 | 420 | 420 | 410 | 410 | 420 | 420 | 430 | 430 | 430 | 430 | 270 | 270
391 | 400 | 400 | 430 | 430 | 440 | 440 | 430 | 430 | 440 | 440 | 440 | 440 | 440 | 440 | 430 | 430 | 440 | 440 | 440 | 440
392 | 400 | 400 | 430 | 430 | 440 | 440 | 440 | 440 | 440 | 450 | 440 | 450 | 450 | 450 | 450 | 450 | 460 | 460 | 450 | 450
393 | 400 | 400 | 430 | 430 | 440 | 440 | 440 | 440 | 440 | 450 | 440 | 450 | 450 | 450 | 470 | 470 | 460 | 460 | 450 | 450
394 | 400 | 400 | 430 | 430 | 440 | 440 | 440 | 440 | 440 | 440 | 440 | 450 | 450 | 450 | 470 | 470 | 470 | 470 | 450 | 450
395 | 400 | 400 | 430 | 430 | 440 | 440 | 440 | 440 | 440 | 440 | 440 | 450 | 450 | 450 | 460 | 460 | 470 | 470 | 480 | 480
396 | 400 | 400 | 430 | 430 | 440 | 440 | 440 | 440 | 440 | 450 | 440 | 450 | 450 | 450 | 460 | 470 | 470 | 470 | 480 | 480
397 | 400 | 400 | 430 | 430 | 440 | 440 | 440 | 440 | 440 | 450 | 440 | 450 | 450 | 450 | 470 | 470 | 480 | 480 | 480 | 480
398 | 400 | 400 | 430 | 430 | 440 | 440 | 440 | 440 | 450 | 450 | 460 | 460 | 450 | 460 | 470 | 470 | 480 | 480 | 490 | 490
399 | 420 | 420 | 430 | 430 | 440 | 440 | 440 | 450 | 490 | 490 | 500 | 500 | 480 | 480 | 490 | 490 | 490 | 490 | 500 | 500
400 | 420 | 420 | 460 | 460 | 480 | 480 | 480 | 480 | 500 | 500 | 500 | 500 | 510 | 510 | 490 | 490 | 510 | 510 | 500 | 500
401 | 420 | 420 | 460 | 460 | 480 | 480 | 450 | 450 | 490 | 490 | 460 | 460 | 470 | 480 | 470 | 470 | 480 | 480 | 500 | 500
402 | 400 | 400 | 460 | 460 | 480 | 480 | 480 | 480 | 490 | 490 | 460 | 460 | 470 | 470 | 470 | 470 | 480 | 480 | 490 | 490
403 | 400 | 400 | 440 | 440 | 470 | 470 | 440 | 440 | 490 | 490 | 460 | 460 | 470 | 470 | 470 | 470 | 480 | 480 | 490 | 490
404 | 400 | 400 | 420 | 430 | 440 | 440 | 440 | 440 | 490 | 490 | 460 | 460 | 470 | 470 | 470 | 470 | 480 | 470 | 480 | 480
405 | 400 | 400 | 420 | 430 | 440 | 440 | 440 | 440 | 450 | 450 | 460 | 460 | 450 | 450 | 470 | 470 | 470 | 460 | 480 | 480
406 | 400 | 400 | 420 | 420 | 440 | 440 | 440 | 440 | 440 | 440 | 440 | 440 | 450 | 450 | 450 | 450 | 460 | 450 | 450 | 450
407 | 400 | 400 | 420 | 420 | 440 | 440 | 430 | 430 | 430 | 430 | 440 | 440 | 440 | 440 | 430 | 430 | 440 | 440 | 450 | 450
408 | 400 | 400 | 420 | 420 | 430 | 430 | 430 | 430 | 420 | 420 | 430 | 430 | 430 | 430 | 430 | 430 | 440 | 440 | 450 | 450
409 | 400 | 400 | 420 | 420 | 430 | 430 | 430 | 430 | 420 | 420 | 420 | 420 | 420 | 420 | 420 | 420 | 440 | 430 | 440 | 440
410 | 400 | 400 | 420 | 420 | 420 | 420 | 420 | 420 | 420 | 420 | 410 | 410 | 420 | 420 | 420 | 420 | 420 | 420 | 350 | 350
411 | 400 | 400 | 420 | 420 | 420 | 420 | 420 | 420 | 420 | 420 | 410 | 410 | 410 | 410 | 420 | 420 | 420 | 420 | 310 | 310
412 | 400 | 400 | 420 | 420 | 420 | 420 | 420 | 420 | 420 | 420 | 410 | 410 | 410 | 410 | 410 | 410 | 420 | 420 | 280 | 280
413 | 400 | 400 | 420 | 420 | 420 | 420 | 420 | 420 | 420 | 420 | 410 | 410 | 410 | 410 | 420 | 420 | 420 | 420 | 310 | 310
414 | 400 | 400 | 420 | 430 | 430 | 430 | 430 | 430 | 420 | 420 | 430 | 430 | 420 | 420 | 420 | 420 | 420 | 420 | 350 | 350
415 | 400 | 400 | 420 | 430 | 440 | 440 | 430 | 430 | 430 | 440 | 440 | 440 | 450 | 450 | 450 | 450 | 440 | 440 | 450 | 450
416 | 400 | 400 | 430 | 440 | 440 | 440 | 440 | 440 | 440 | 440 | 440 | 440 | 450 | 450 | 460 | 470 | 460 | 460 | 450 | 450
417 | 400 | 400 | 440 | 440 | 440 | 440 | 440 | 440 | 440 | 440 | 450 | 450 | 450 | 450 | 470 | 470 | 470 | 470 | 450 | 450
418 | 400 | 400 | 430 | 430 | 440 | 440 | 440 | 440 | 440 | 440 | 450 | 450 | 450 | 450 | 460 | 470 | 470 | 470 | 450 | 450
419 | 400 | 400 | 440 | 440 | 450 | 460 | 440 | 440 | 440 | 450 | 460 | 460 | 450 | 450 | 460 | 460 | 470 | 470 | 480 | 480
420 | 400 | 400 | 440 | 440 | 450 | 460 | 440 | 440 | 490 | 490 | 460 | 460 | 470 | 470 | 460 | 460 | 480 | 480 | 480 | 480
421 | 420 | 420 | 440 | 440 | 450 | 450 | 480 | 480 | 490 | 490 | 460 | 470 | 480 | 480 | 470 | 470 | 480 | 480 | 490 | 490
422 | 420 | 420 | 440 | 440 | 460 | 460 | 480 | 480 | 490 | 490 | 490 | 490 | 480 | 480 | 470 | 470 | 480 | 480 | 490 | 490
423 | 420 | 420 | 440 | 440 | 470 | 470 | 480 | 480 | 500 | 500 | 500 | 500 | 480 | 480 | 490 | 490 | 480 | 480 | 500 | 500
424 | 420 | 420 | 460 | 460 | 470 | 470 | 480 | 480 | 490 | 490 | 470 | 470 | 480 | 480 | 470 | 470 | 480 | 480 | 490 | 490
425 | 400 | 400 | 460 | 460 | 470 | 470 | 460 | 460 | 450 | 450 | 460 | 460 | 470 | 470 | 470 | 470 | 480 | 480 | 490 | 490
426 | 400 | 400 | 430 | 430 | 470 | 470 | 460 | 460 | 440 | 440 | 450 | 450 | 470 | 470 | 470 | 470 | 480 | 480 | 490 | 490
427 | 400 | 400 | 420 | 430 | 450 | 450 | 440 | 440 | 440 | 440 | 450 | 450 | 470 | 470 | 460 | 470 | 480 | 480 | 480 | 480
428 | 400 | 400 | 420 | 420 | 440 | 440 | 440 | 440 | 440 | 440 | 450 | 450 | 450 | 450 | 460 | 460 | 440 | 440 | 450 | 450
429 | 400 | 400 | 420 | 420 | 440 | 440 | 440 | 440 | 430 | 440 | 440 | 440 | 450 | 450 | 450 | 450 | 440 | 440 | 450 | 450
430 | 400 | 400 | 420 | 420 | 440 | 440 | 430 | 430 | 430 | 430 | 430 | 430 | 450 | 450 | 430 | 430 | 440 | 440 | 450 | 450
431 | 400 | 400 | 420 | 420 | 430 | 430 | 430 | 430 | 420 | 420 | 430 | 430 | 430 | 430 | 430 | 430 | 440 | 440 | 450 | 450
432 | 400 | 400 | 420 | 420 | 430 | 430 | 430 | 430 | 420 | 420 | 420 | 420 | 420 | 420 | 420 | 420 | 420 | 420 | 370 | 360
433 | 400 | 400 | 420 | 410 | 420 | 420 | 420 | 420 | 400 | 400 | 400 | 400 | 410 | 410 | 410 | 410 | 310 | 310 | 270 | 270
434 | 400 | 400 | 420 | 410 | 410 | 410 | 410 | 410 | 400 | 400 | 400 | 400 | 400 | 400 | 290 | 290 | 280 | 280 | 220 | 220
435 | 390 | 390 | 420 | 420 | 410 | 410 | 390 | 390 | 380 | 380 | 400 | 400 | 400 | 400 | 280 | 280 | 220 | 220 | 210 | 210
436 | 390 | 390 | 420 | 420 | 410 | 410 | 390 | 390 | 380 | 380 | 390 | 380 | 310 | 310 | 220 | 220 | 220 | 220 | 110 | 110
437 | 400 | 400 | 420 | 420 | 410 | 410 | 390 | 390 | 390 | 390 | 400 | 400 | 360 | 360 | 280 | 280 | 220 | 220 | 110 | 110
438 | 400 | 400 | 420 | 420 | 420 | 420 | 420 | 420 | 420 | 420 | 400 | 400 | 410 | 410 | 410 | 410 | 280 | 280 | 220 | 220
439 | 400 | 400 | 420 | 430 | 440 | 440 | 430 | 430 | 420 | 420 | 430 | 430 | 440 | 440 | 430 | 430 | 440 | 440 | 290 | 290
440 | 400 | 400 | 420 | 430 | 440 | 440 | 440 | 440 | 430 | 440 | 440 | 440 | 450 | 450 | 460 | 460 | 460 | 460 | 450 | 450
441 | 400 | 400 | 420 | 430 | 440 | 440 | 440 | 440 | 440 | 440 | 450 | 450 | 450 | 450 | 460 | 460 | 460 | 460 | 450 | 450
442 | 400 | 400 | 420 | 430 | 440 | 440 | 440 | 440 | 440 | 440 | 450 | 450 | 450 | 450 | 460 | 460 | 460 | 460 | 450 | 450
443 | 400 | 400 | 420 | 420 | 440 | 440 | 440 | 440 | 440 | 440 | 450 | 450 | 450 | 450 | 460 | 460 | 460 | 460 | 450 | 450
444 | 400 | 400 | 420 | 420 | 440 | 440 | 440 | 440 | 440 | 440 | 450 | 450 | 450 | 450 | 460 | 460 | 460 | 460 | 470 | 470
445 | 400 | 400 | 420 | 430 | 440 | 440 | 440 | 440 | 440 | 440 | 450 | 450 | 450 | 450 | 460 | 460 | 460 | 460 | 480 | 480
446 | 400 | 400 | 420 | 420 | 440 | 440 | 440 | 440 | 440 | 440 | 450 | 450 | 460 | 460 | 460 | 460 | 480 | 480 | 480 | 480
447 | 400 | 400 | 460 | 460 | 470 | 470 | 440 | 440 | 490 | 490 | 460 | 460 | 470 | 470 | 480 | 480 | 480 | 480 | 490 | 490
448 | 400 | 400 | 460 | 460 | 480 | 480 | 480 | 480 | 500 | 500 | 500 | 500 | 480 | 480 | 490 | 490 | 500 | 500 | 500 | 500
449 | 400 | 400 | 460 | 460 | 480 | 480 | 500 | 500 | 500 | 500 | 500 | 500 | 480 | 480 | 490 | 490 | 500 | 500 | 500 | 500
450 | 400 | 400 | 460 | 460 | 480 | 480 | 490 | 500 | 500 | 500 | 520 | 520 | 510 | 510 | 490 | 490 | 500 | 500 | 510 | 510
451 | 400 | 400 | 460 | 460 | 480 | 480 | 500 | 500 | 500 | 500 | 520 | 520 | 510 | 510 | 490 | 490 | 500 | 500 | 510 | 510
452 | 400 | 400 | 460 | 460 | 480 | 480 | 480 | 480 | 500 | 500 | 500 | 500 | 480 | 480 | 490 | 490 | 500 | 500 | 510 | 510
453 | 340 | 340 | 360 | 360 | 370 | 380 | 480 | 480 | 490 | 490 | 460 | 460 | 480 | 480 | 480 | 480 | 490 | 490 | 350 | 350
454 | 320 | 320 | 320 | 320 | 310 | 310 | 440 | 440 | 440 | 440 | 460 | 460 | 360 | 360 | 340 | 340 | 430 | 430 | 340 | 340
455 | 320 | 320 | 320 | 320 | 310 | 310 | 440 | 440 | 440 | 440 | 450 | 450 | 340 | 340 | 330 | 330 | 350 | 360 | 330 | 330
456 | 400 | 400 | 420 | 420 | 440 | 440 | 440 | 440 | 430 | 430 | 440 | 440 | 450 | 450 | 460 | 460 | 440 | 440 | 350 | 340
457 | 400 | 400 | 420 | 420 | 430 | 430 | 430 | 430 | 420 | 420 | 430 | 430 | 450 | 450 | 450 | 450 | 460 | 460 | 450 | 450
458 | 400 | 400 | 420 | 420 | 430 | 430 | 430 | 430 | 420 | 420 | 430 | 430 | 440 | 440 | 450 | 450 | 440 | 440 | 450 | 450
459 | 400 | 400 | 420 | 420 | 420 | 420 | 420 | 420 | 420 | 420 | 430 | 430 | 430 | 430 | 420 | 420 | 440 | 440 | 450 | 450
460 | 400 | 400 | 420 | 420 | 420 | 420 | 420 | 420 | 420 | 420 | 420 | 420 | 430 | 430 | 420 | 420 | 440 | 430 | 440 | 440
461 | 400 | 400 | 420 | 420 | 420 | 420 | 420 | 420 | 420 | 420 | 420 | 420 | 420 | 420 | 420 | 420 | 440 | 430 | 440 | 440
462 | 400 | 400 | 420 | 420 | 420 | 420 | 420 | 420 | 420 | 420 | 430 | 430 | 440 | 440 | 420 | 420 | 440 | 430 | 440 | 440
463 | 400 | 400 | 420 | 420 | 430 | 430 | 430 | 430 | 420 | 420 | 430 | 430 | 450 | 450 | 450 | 450 | 440 | 440 | 450 | 450
464 | 400 | 400 | 420 | 420 | 440 | 440 | 430 | 430 | 420 | 420 | 440 | 440 | 450 | 450 | 450 | 450 | 470 | 470 | 450 | 450
465 | 400 | 400 | 420 | 420 | 440 | 440 | 430 | 430 | 430 | 430 | 440 | 440 | 450 | 450 | 460 | 460 | 470 | 470 | 450 | 450
466 | 400 | 400 | 420 | 420 | 440 | 440 | 440 | 440 | 430 | 430 | 450 | 450 | 450 | 450 | 460 | 460 | 470 | 470 | 480 | 480
467 | 400 | 400 | 420 | 420 | 440 | 440 | 440 | 440 | 440 | 440 | 460 | 460 | 450 | 450 | 460 | 460 | 480 | 480 | 490 | 490
468 | 400 | 400 | 420 | 420 | 440 | 440 | 440 | 440 | 490 | 480 | 460 | 460 | 470 | 470 | 480 | 480 | 480 | 480 | 490 | 490
469 | 400 | 400 | 420 | 420 | 440 | 440 | 480 | 480 | 490 | 490 | 500 | 500 | 480 | 480 | 490 | 490 | 500 | 500 | 490 | 490
470 | 400 | 400 | 420 | 420 | 440 | 440 | 480 | 480 | 500 | 500 | 500 | 500 | 510 | 510 | 500 | 500 | 510 | 510 | 510 | 510
471 | 400 | 400 | 420 | 420 | 440 | 440 | 490 | 490 | 500 | 500 | 510 | 510 | 510 | 510 | 520 | 520 | 510 | 510 | 520 | 520
472 | 400 | 400 | 420 | 420 | 440 | 440 | 500 | 500 | 500 | 500 | 520 | 520 | 520 | 520 | 520 | 520 | 530 | 530 | 520 | 520
473 | 400 | 400 | 430 | 430 | 440 | 440 | 500 | 500 | 500 | 500 | 520 | 520 | 510 | 510 | 520 | 520 | 530 | 530 | 520 | 520
474 | 430 | 430 | 460 | 460 | 470 | 480 | 500 | 500 | 500 | 500 | 520 | 520 | 510 | 510 | 520 | 520 | 510 | 520 | 510 | 510
475 | 440 | 440 | 460 | 460 | 480 | 480 | 500 | 500 | 500 | 500 | 520 | 520 | 540 | 540 | 520 | 520 | 530 | 530 | 510 | 510
476 | 420 | 420 | 460 | 460 | 470 | 470 | 500 | 500 | 500 | 500 | 520 | 520 | 520 | 520 | 520 | 520 | 530 | 530 | 510 | 510
477 | 400 | 400 | 420 | 420 | 440 | 440 | 480 | 480 | 500 | 500 | 510 | 510 | 510 | 510 | 520 | 520 | 510 | 510 | 510 | 510
478 | 400 | 400 | 420 | 420 | 440 | 440 | 480 | 480 | 490 | 490 | 500 | 490 | 500 | 500 | 490 | 490 | 510 | 510 | 500 | 500
479 | 400 | 400 | 420 | 420 | 440 | 440 | 440 | 440 | 480 | 480 | 460 | 460 | 470 | 470 | 480 | 470 | 480 | 480 | 490 | 390
480 | 400 | 400 | 420 | 420 | 440 | 440 | 440 | 440 | 440 | 440 | 450 | 450 | 450 | 450 | 460 | 460 | 480 | 480 | 490 | 350
481 | 400 | 400 | 420 | 420 | 440 | 440 | 440 | 440 | 440 | 440 | 440 | 440 | 450 | 450 | 460 | 460 | 480 | 480 | 480 | 480
482 | 400 | 400 | 420 | 420 | 440 | 440 | 440 | 440 | 430 | 430 | 440 | 440 | 450 | 450 | 460 | 460 | 460 | 460 | 450 | 450
483 | 400 | 400 | 420 | 420 | 440 | 440 | 430 | 430 | 430 | 430 | 440 | 440 | 450 | 450 | 450 | 450 | 440 | 440 | 350 | 350
484 | 400 | 400 | 420 | 420 | 440 | 440 | 440 | 440 | 430 | 430 | 440 | 440 | 450 | 450 | 450 | 450 | 440 | 440 | 450 | 450
485 | 400 | 400 | 420 | 420 | 440 | 440 | 440 | 440 | 430 | 430 | 440 | 440 | 450 | 450 | 440 | 440 | 440 | 440 | 450 | 450
486 | 400 | 400 | 420 | 430 | 440 | 440 | 440 | 440 | 430 | 440 | 440 | 440 | 450 | 450 | 430 | 430 | 440 | 440 | 450 | 450
487 | 400 | 400 | 420 | 430 | 440 | 440 | 440 | 440 | 440 | 450 | 460 | 460 | 450 | 460 | 460 | 460 | 440 | 440 | 450 | 450
488 | 400 | 400 | 430 | 430 | 440 | 440 | 440 | 440 | 440 | 450 | 460 | 460 | 450 | 460 | 460 | 470 | 440 | 440 | 450 | 450
489 | 400 | 400 | 430 | 430 | 440 | 440 | 440 | 440 | 450 | 450 | 460 | 460 | 480 | 480 | 470 | 470 | 480 | 480 | 450 | 450
490 | 400 | 400 | 430 | 430 | 440 | 440 | 440 | 440 | 450 | 480 | 460 | 460 | 480 | 480 | 490 | 490 | 510 | 510 | 490 | 490
491 | 400 | 400 | 430 | 430 | 440 | 440 | 440 | 440 | 490 | 490 | 500 | 500 | 480 | 510 | 490 | 490 | 510 | 510 | 490 | 490
492 | 400 | 400 | 430 | 430 | 440 | 440 | 440 | 440 | 490 | 490 | 500 | 500 | 480 | 510 | 490 | 490 | 510 | 510 | 490 | 490
493 | 400 | 400 | 430 | 430 | 440 | 440 | 450 | 450 | 490 | 490 | 500 | 500 | 510 | 510 | 520 | 520 | 510 | 510 | 520 | 530
494 | 400 | 400 | 430 | 430 | 440 | 440 | 480 | 480 | 520 | 520 | 500 | 500 | 510 | 510 | 520 | 520 | 530 | 530 | 520 | 530
495 | 400 | 400 | 430 | 430 | 440 | 440 | 480 | 480 | 520 | 520 | 500 | 500 | 510 | 510 | 520 | 520 | 530 | 530 | 540 | 540
496 | 400 | 400 | 430 | 430 | 440 | 440 | 480 | 480 | 520 | 520 | 530 | 530 | 520 | 520 | 520 | 520 | 530 | 530 | 540 | 540
497 | 420 | 420 | 430 | 430 | 440 | 440 | 480 | 480 | 520 | 520 | 530 | 530 | 520 | 520 | 520 | 520 | 530 | 530 | 540 | 540
498 | 440 | 440 | 460 | 460 | 470 | 470 | 480 | 480 | 520 | 520 | 530 | 530 | 510 | 510 | 520 | 520 | 530 | 530 | 540 | 540
499 | 440 | 440 | 470 | 470 | 490 | 490 | 500 | 500 | 520 | 520 | 530 | 530 | 540 | 540 | 520 | 520 | 530 | 530 | 540 | 540
500 | 440 | 440 | 460 | 470 | 480 | 480 | 480 | 480 | 520 | 520 | 530 | 530 | 520 | 520 | 520 | 520 | 530 | 530 | 540 | 540
501 | 440 | 440 | 440 | 440 | 440 | 440 | 480 | 480 | 500 | 500 | 500 | 500 | 510 | 510 | 520 | 520 | 530 | 530 | 520 | 520
502 | 400 | 400 | 430 | 430 | 440 | 440 | 440 | 440 | 480 | 480 | 460 | 460 | 480 | 480 | 490 | 490 | 510 | 510 | 500 | 500
503 | 400 | 400 | 420 | 420 | 440 | 440 | 440 | 440 | 440 | 450 | 460 | 460 | 470 | 480 | 470 | 470 | 480 | 480 | 500 | 500
504 | 400 | 400 | 420 | 420 | 440 | 440 | 440 | 440 | 440 | 450 | 460 | 460 | 470 | 480 | 470 | 470 | 480 | 480 | 490 | 490
505 | 400 | 400 | 420 | 420 | 440 | 440 | 440 | 440 | 450 | 450 | 460 | 460 | 470 | 480 | 490 | 490 | 470 | 470 | 480 | 480
506 | 400 | 400 | 420 | 420 | 440 | 440 | 440 | 440 | 440 | 450 | 460 | 460 | 460 | 460 | 460 | 460 | 470 | 470 | 350 | 350
507 | 400 | 400 | 420 | 420 | 440 | 440 | 440 | 440 | 440 | 440 | 460 | 460 | 450 | 450 | 450 | 450 | 440 | 440 | 360 | 360
508 | 400 | 400 | 420 | 420 | 440 | 440 | 440 | 440 | 440 | 440 | 460 | 460 | 450 | 450 | 450 | 450 | 440 | 440 | 360 | 360
509 | 400 | 400 | 420 | 430 | 440 | 440 | 440 | 440 | 440 | 440 | 460 | 460 | 450 | 450 | 460 | 460 | 440 | 440 | 450 | 450
510 | 400 | 400 | 420 | 430 | 440 | 440 | 440 | 440 | 490 | 490 | 460 | 460 | 480 | 480 | 490 | 490 | 480 | 480 | 480 | 480
511 | 440 | 440 | 460 | 460 | 470 | 470 | 480 | 480 | 490 | 490 | 500 | 500 | 510 | 510 | 490 | 490 | 510 | 510 | 490 | 490
512 | 450 | 450 | 470 | 470 | 500 | 500 | 510 | 510 | 530 | 530 | 540 | 540 | 540 | 540 | 520 | 520 | 510 | 510 | 520 | 520
513 | 450 | 450 | 480 | 480 | 500 | 500 | 500 | 500 | 530 | 530 | 540 | 540 | 510 | 510 | 520 | 520 | 510 | 510 | 520 | 520
514 | 440 | 440 | 480 | 480 | 490 | 500 | 500 | 500 | 500 | 510 | 500 | 500 | 480 | 480 | 490 | 490 | 480 | 480 | 500 | 500
515 | 440 | 440 | 480 | 480 | 490 | 490 | 480 | 480 | 490 | 490 | 460 | 460 | 480 | 480 | 470 | 470 | 480 | 480 | 490 | 490
516 | 440 | 440 | 470 | 470 | 490 | 490 | 480 | 480 | 490 | 490 | 460 | 460 | 480 | 480 | 470 | 470 | 480 | 480 | 500 | 500
517 | 440 | 440 | 470 | 470 | 490 | 490 | 500 | 500 | 500 | 500 | 500 | 500 | 480 | 480 | 490 | 490 | 480 | 480 | 500 | 500
518 | 440 | 440 | 480 | 480 | 490 | 500 | 500 | 500 | 520 | 520 | 500 | 500 | 510 | 510 | 490 | 490 | 510 | 510 | 500 | 500
519 | 450 | 450 | 480 | 480 | 500 | 500 | 510 | 520 | 530 | 530 | 540 | 540 | 550 | 550 | 550 | 560 | 530 | 530 | 540 | 540
520 | 450 | 460 | 480 | 480 | 500 | 500 | 520 | 520 | 540 | 540 | 560 | 560 | 560 | 570 | 580 | 580 | 600 | 600 | 590 | 590
521 | 450 | 450 | 480 | 480 | 500 | 500 | 520 | 520 | 540 | 540 | 550 | 550 | 560 | 560 | 570 | 570 | 600 | 600 | 590 | 590
522 | 450 | 450 | 480 | 480 | 500 | 500 | 500 | 500 | 530 | 530 | 520 | 520 | 540 | 540 | 560 | 560 | 580 | 580 | 540 | 540
523 | 450 | 450 | 480 | 480 | 500 | 500 | 500 | 500 | 520 | 520 | 520 | 520 | 540 | 540 | 560 | 560 | 530 | 530 | 520 | 520
524 | 440 | 440 | 480 | 480 | 490 | 500 | 500 | 500 | 510 | 510 | 520 | 520 | 540 | 540 | 520 | 520 | 510 | 520 | 510 | 520
525 | 440 | 440 | 460 | 460 | 480 | 480 | 500 | 500 | 500 | 500 | 520 | 520 | 510 | 510 | 490 | 490 | 500 | 500 | 510 | 510
526 | 400 | 400 | 460 | 460 | 480 | 480 | 480 | 480 | 500 | 500 | 500 | 500 | 470 | 480 | 490 | 490 | 500 | 500 | 500 | 500
527 | 400 | 400 | 460 | 460 | 470 | 470 | 480 | 480 | 490 | 490 | 460 | 460 | 470 | 480 | 480 | 480 | 500 | 500 | 490 | 490
528 | 400 | 400 | 440 | 440 | 440 | 440 | 440 | 440 | 440 | 450 | 460 | 460 | 470 | 470 | 470 | 470 | 480 | 480 | 490 | 490
529 | 400 | 400 | 420 | 420 | 440 | 440 | 440 | 440 | 440 | 440 | 450 | 450 | 450 | 450 | 470 | 470 | 480 | 480 | 490 | 490
530 | 400 | 400 | 420 | 430 | 440 | 440 | 440 | 440 | 430 | 440 | 440 | 440 | 450 | 450 | 460 | 460 | 470 | 470 | 480 | 480
531 | 400 | 400 | 420 | 430 | 440 | 440 | 430 | 430 | 430 | 440 | 440 | 440 | 450 | 450 | 460 | 460 | 470 | 470 | 470 | 470
532 | 400 | 400 | 420 | 430 | 440 | 440 | 430 | 430 | 430 | 440 | 440 | 440 | 450 | 450 | 450 | 450 | 470 | 470 | 450 | 450
533 | 400 | 400 | 420 | 430 | 440 | 440 | 440 | 440 | 440 | 440 | 440 | 440 | 450 | 450 | 460 | 460 | 470 | 470 | 450 | 450
534 | 400 | 410 | 430 | 430 | 440 | 440 | 440 | 440 | 440 | 450 | 460 | 460 | 480 | 480 | 470 | 470 | 470 | 470 | 480 | 480
535 | 440 | 440 | 460 | 460 | 480 | 480 | 480 | 500 | 500 | 530 | 500 | 500 | 480 | 480 | 490 | 490 | 510 | 510 | 500 | 500
536 | 440 | 440 | 470 | 480 | 500 | 500 | 520 | 520 | 530 | 530 | 540 | 540 | 550 | 550 | 520 | 520 | 530 | 530 | 520 | 530
537 | 450 | 450 | 480 | 480 | 500 | 500 | 510 | 510 | 530 | 530 | 540 | 540 | 510 | 510 | 520 | 520 | 510 | 510 | 520 | 530
538 | 450 | 450 | 480 | 480 | 500 | 500 | 500 | 500 | 530 | 530 | 500 | 500 | 510 | 510 | 490 | 490 | 510 | 510 | 500 | 500
539 | 440 | 440 | 480 | 480 | 480 | 480 | 480 | 490 | 490 | 490 | 500 | 500 | 480 | 480 | 490 | 490 | 480 | 480 | 500 | 500
540 | 440 | 440 | 470 | 470 | 480 | 480 | 480 | 480 | 490 | 490 | 460 | 460 | 480 | 480 | 490 | 490 | 480 | 480 | 500 | 500
541 | 440 | 440 | 470 | 470 | 480 | 480 | 440 | 440 | 490 | 490 | 500 | 500 | 480 | 480 | 490 | 490 | 480 | 480 | 480 | 480
542 | 440 | 440 | 470 | 470 | 480 | 480 | 480 | 480 | 520 | 520 | 500 | 500 | 510 | 510 | 490 | 490 | 510 | 510 | 490 | 490
543 | 440 | 440 | 470 | 470 | 480 | 480 | 480 | 480 | 530 | 530 | 540 | 540 | 510 | 510 | 520 | 520 | 510 | 510 | 520 | 520
544 | 440 | 440 | 470 | 470 | 480 | 480 | 510 | 510 | 530 | 530 | 540 | 540 | 540 | 540 | 520 | 520 | 530 | 530 | 520 | 520
545 | 440 | 440 | 470 | 470 | 480 | 480 | 480 | 480 | 530 | 530 | 510 | 510 | 510 | 510 | 490 | 490 | 510 | 510 | 510 | 510
546 | 440 | 440 | 470 | 470 | 480 | 480 | 480 | 480 | 490 | 490 | 480 | 480 | 480 | 480 | 480 | 490 | 500 | 500 | 500 | 500
547 | 440 | 440 | 460 | 470 | 480 | 480 | 480 | 480 | 490 | 490 | 460 | 460 | 480 | 480 | 480 | 480 | 480 | 480 | 500 | 500
548 | 430 | 440 | 460 | 460 | 480 | 480 | 480 | 480 | 490 | 490 | 460 | 460 | 470 | 470 | 480 | 480 | 480 | 480 | 490 | 490
549 | 400 | 400 | 430 | 430 | 460 | 460 | 440 | 440 | 440 | 450 | 450 | 450 | 470 | 470 | 470 | 470 | 480 | 480 | 460 | 460
550 | 400 | 400 | 420 | 420 | 440 | 440 | 440 | 440 | 440 | 440 | 450 | 450 | 450 | 450 | 460 | 460 | 460 | 460 | 450 | 450
551 | 400 | 400 | 420 | 420 | 440 | 440 | 440 | 440 | 440 | 440 | 440 | 440 | 450 | 450 | 450 | 450 | 440 | 440 | 450 | 450
552 | 400 | 400 | 420 | 420 | 440 | 440 | 430 | 430 | 430 | 430 | 440 | 440 | 440 | 440 | 440 | 440 | 440 | 440 | 450 | 450
553 | 400 | 400 | 420 | 420 | 440 | 440 | 430 | 430 | 420 | 420 | 430 | 430 | 430 | 430 | 430 | 430 | 440 | 440 | 440 | 440
554 | 400 | 400 | 420 | 430 | 430 | 430 | 430 | 430 | 420 | 420 | 430 | 430 | 420 | 420 | 420 | 420 | 440 | 440 | 440 | 440
555 | 400 | 400 | 420 | 420 | 430 | 430 | 420 | 420 | 420 | 420 | 420 | 420 | 420 | 420 | 420 | 420 | 440 | 440 | 440 | 440
556 | 400 | 400 | 420 | 420 | 420 | 420 | 420 | 420 | 420 | 420 | 410 | 410 | 410 | 410 | 420 | 420 | 420 | 420 | 310 | 310
557 | 400 | 400 | 420 | 420 | 430 | 430 | 430 | 430 | 420 | 420 | 420 | 420 | 420 | 420 | 420 | 420 | 420 | 420 | 440 | 440
558 | 400 | 400 | 430 | 430 | 440 | 440 | 440 | 440 | 440 | 440 | 440 | 440 | 450 | 450 | 450 | 450 | 440 | 440 | 450 | 450
559 | 400 | 440 | 430 | 430 | 440 | 440 | 440 | 440 | 440 | 450 | 450 | 450 | 450 | 460 | 470 | 470 | 470 | 470 | 480 | 480
560 | 440 | 440 | 460 | 460 | 480 | 480 | 440 | 440 | 490 | 490 | 460 | 460 | 480 | 480 | 490 | 490 | 480 | 480 | 500 | 500
561 | 440 | 440 | 480 | 480 | 490 | 500 | 490 | 490 | 500 | 500 | 500 | 500 | 480 | 480 | 490 | 490 | 480 | 480 | 500 | 500
562 | 440 | 440 | 480 | 480 | 490 | 500 | 500 | 500 | 500 | 500 | 500 | 500 | 480 | 480 | 490 | 490 | 480 | 480 | 500 | 500
563 | 440 | 440 | 480 | 480 | 490 | 500 | 490 | 500 | 500 | 500 | 500 | 500 | 480 | 480 | 490 | 490 | 480 | 480 | 500 | 500
564 | 440 | 440 | 480 | 480 | 490 | 500 | 480 | 480 | 490 | 490 | 500 | 500 | 480 | 480 | 490 | 490 | 480 | 480 | 500 | 500
565 | 440 | 440 | 480 | 480 | 490 | 500 | 500 | 500 | 520 | 520 | 500 | 500 | 510 | 510 | 490 | 490 | 510 | 510 | 500 | 500
566 | 440 | 440 | 480 | 480 | 490 | 500 | 500 | 500 | 530 | 530 | 540 | 540 | 510 | 510 | 520 | 520 | 510 | 510 | 520 | 520
567 | 450 | 450 | 480 | 480 | 500 | 500 | 520 | 520 | 530 | 530 | 540 | 540 | 550 | 550 | 560 | 570 | 530 | 530 | 540 | 540
568 | 450 | 450 | 480 | 480 | 500 | 500 | 520 | 520 | 540 | 540 | 560 | 560 | 560 | 570 | 580 | 580 | 580 | 580 | 540 | 540
569 | 450 | 450 | 480 | 480 | 500 | 500 | 520 | 520 | 540 | 540 | 550 | 550 | 560 | 560 | 570 | 570 | 580 | 580 | 540 | 540
570 | 450 | 450 | 480 | 480 | 500 | 500 | 520 | 520 | 530 | 530 | 540 | 540 | 550 | 550 | 520 | 520 | 530 | 530 | 520 | 520
571 | 450 | 450 | 480 | 480 | 500 | 500 | 510 | 510 | 530 | 530 | 540 | 540 | 540 | 540 | 520 | 520 | 530 | 530 | 520 | 520
572 | 440 | 440 | 480 | 480 | 500 | 500 | 500 | 500 | 520 | 520 | 520 | 520 | 510 | 510 | 490 | 490 | 510 | 510 | 510 | 510
573 | 440 | 440 | 460 | 470 | 480 | 480 | 500 | 500 | 500 | 500 | 490 | 500 | 470 | 480 | 490 | 490 | 500 | 500 | 500 | 500
574 | 440 | 440 | 460 | 460 | 480 | 480 | 480 | 480 | 490 | 490 | 460 | 460 | 470 | 470 | 480 | 480 | 480 | 480 | 500 | 500
575 | 400 | 400 | 460 | 460 | 440 | 440 | 440 | 440 | 440 | 440 | 450 | 450 | 450 | 450 | 470 | 470 | 480 | 480 | 490 | 490
576 | 400 | 400 | 430 | 430 | 440 | 440 | 440 | 440 | 440 | 440 | 440 | 440 | 450 | 450 | 470 | 470 | 480 | 480 | 480 | 480
577 | 400 | 400 | 420 | 420 | 440 | 440 | 440 | 440 | 430 | 430 | 440 | 440 | 450 | 450 | 450 | 450 | 460 | 460 | 450 | 450
578 | 400 | 400 | 420 | 420 | 440 | 440 | 440 | 440 | 430 | 440 | 440 | 440 | 440 | 440 | 430 | 430 | 440 | 440 | 330 | 330
579 | 400 | 400 | 420 | 430 | 440 | 440 | 430 | 430 | 430 | 440 | 440 | 440 | 420 | 420 | 430 | 430 | 440 | 440 | 330 | 330
580 | 400 | 400 | 420 | 430 | 440 | 440 | 430 | 430 | 420 | 420 | 420 | 420 | 420 | 420 | 430 | 430 | 440 | 440 | 440 | 440
581 | 400 | 400 | 420 | 430 | 440 | 440 | 430 | 430 | 430 | 440 | 440 | 440 | 420 | 420 | 430 | 430 | 440 | 440 | 450 | 450
582 | 400 | 400 | 430 | 430 | 440 | 440 | 440 | 440 | 440 | 440 | 440 | 440 | 450 | 450 | 450 | 450 | 440 | 440 | 450 | 450
583 | 400 | 400 | 430 | 430 | 440 | 440 | 440 | 440 | 440 | 450 | 460 | 460 | 470 | 470 | 470 | 470 | 470 | 470 | 480 | 480
584 | 440 | 440 | 460 | 460 | 480 | 480 | 480 | 480 | 490 | 490 | 460 | 460 | 480 | 480 | 480 | 480 | 480 | 480 | 480 | 480
585 | 440 | 440 | 460 | 460 | 480 | 480 | 440 | 450 | 490 | 490 | 460 | 460 | 470 | 470 | 470 | 470 | 480 | 480 | 480 | 480
586 | 440 | 440 | 460 | 470 | 480 | 480 | 440 | 440 | 440 | 450 | 460 | 460 | 450 | 460 | 470 | 470 | 470 | 470 | 450 | 450
587 | 440 | 440 | 460 | 460 | 440 | 440 | 440 | 440 | 440 | 450 | 460 | 460 | 450 | 460 | 460 | 470 | 470 | 470 | 450 | 450
588 | 440 | 440 | 460 | 460 | 440 | 440 | 440 | 440 | 440 | 450 | 460 | 460 | 450 | 460 | 450 | 450 | 440 | 440 | 450 | 450
589 | 440 | 440 | 460 | 460 | 440 | 440 | 440 | 440 | 440 | 450 | 460 | 460 | 450 | 460 | 450 | 450 | 440 | 440 | 450 | 450
590 | 440 | 440 | 460 | 460 | 440 | 440 | 440 | 440 | 490 | 490 | 460 | 460 | 450 | 460 | 450 | 450 | 440 | 440 | 450 | 450
591 | 440 | 440 | 460 | 470 | 440 | 440 | 440 | 440 | 490 | 490 | 500 | 500 | 480 | 480 | 470 | 470 | 480 | 480 | 480 | 480
592 | 440 | 440 | 460 | 470 | 470 | 470 | 480 | 480 | 520 | 520 | 500 | 500 | 480 | 480 | 490 | 490 | 510 | 510 | 480 | 480
593 | 440 | 440 | 460 | 470 | 480 | 480 | 440 | 440 | 490 | 490 | 500 | 500 | 480 | 480 | 490 | 490 | 480 | 490 | 450 | 480
594 | 440 | 440 | 460 | 460 | 480 | 480 | 440 | 440 | 450 | 450 | 460 | 460 | 470 | 470 | 470 | 470 | 440 | 480 | 330 | 480
595 | 430 | 430 | 460 | 460 | 470 | 470 | 440 | 440 | 440 | 440 | 440 | 450 | 450 | 470 | 430 | 440 | 440 | 480 | 330 | 480
596 | 400 | 400 | 430 | 430 | 440 | 440 | 440 | 440 | 440 | 440 | 440 | 440 | 450 | 450 | 430 | 430 | 330 | 470 | 280 | 450
597 | 400 | 400 | 420 | 430 | 440 | 440 | 430 | 430 | 430 | 430 | 430 | 440 | 430 | 430 | 430 | 430 | 430 | 430 | 280 | 350
598 | 400 | 400 | 420 | 430 | 440 | 440 | 430 | 430 | 420 | 420 | 430 | 430 | 420 | 420 | 420 | 420 | 430 | 430 | 330 | 340
599 | 400 | 400 | 420 | 420 | 430 | 430 | 430 | 430 | 420 | 420 | 420 | 420 | 420 | 420 | 420 | 420 | 420 | 420 | 280 | 280
600 | 400 | 400 | 420 | 420 | 430 | 430 | 420 | 420 | 420 | 420 | 400 | 400 | 400 | 400 | 280 | 280 | 280 | 280 | 220 | 220
601 | 400 | 400 | 420 | 420 | 410 | 420 | 400 | 400 | 380 | 380 | 380 | 380 | 280 | 280 | 110 | 110 | 110 | 110 | 110 | 110
602 | 400 | 400 | 420 | 420 | 410 | 420 | 380 | 380 | 370 | 370 | 280 | 280 | 110 | 110 | 110 | 110 | 110 | 110 | 110 | 110
603 | 390 | 390 | 420 | 420 | 410 | 410 | 380 | 380 | 370 | 370 | 280 | 280 | 110 | 110 | 110 | 110 | 110 | 110 | 110 | 110
604 | 390 | 400 | 420 | 420 | 410 | 410 | 380 | 380 | 370 | 370 | 310 | 310 | 110 | 110 | 110 | 110 | 110 | 110 | 110 | 110
605 | 400 | 400 | 420 | 420 | 420 | 420 | 390 | 390 | 380 | 390 | 390 | 390 | 270 | 270 | 210 | 220 | 210 | 220 | 110 | 110
606 | 400 | 400 | 420 | 430 | 430 | 430 | 420 | 420 | 420 | 420 | 400 | 400 | 400 | 400 | 360 | 360 | 270 | 270 | 110 | 110
607 | 400 | 400 | 430 | 430 | 440 | 440 | 440 | 440 | 440 | 440 | 440 | 440 | 440 | 440 | 420 | 430 | 440 | 440 | 440 | 440
608 | 430 | 430 | 460 | 460 | 440 | 440 | 440 | 440 | 460 | 460 | 460 | 460 | 450 | 460 | 450 | 450 | 470 | 470 | 450 | 450
609 | 440 | 440 | 460 | 460 | 470 | 470 | 440 | 440 | 490 | 490 | 500 | 500 | 480 | 480 | 460 | 470 | 470 | 470 | 450 | 450
610 | 440 | 440 | 460 | 460 | 440 | 440 | 480 | 480 | 520 | 520 | 500 | 500 | 490 | 490 | 490 | 490 | 480 | 480 | 450 | 450
611 | 440 | 440 | 460 | 460 | 440 | 440 | 480 | 480 | 520 | 520 | 500 | 500 | 510 | 510 | 490 | 490 | 510 | 510 | 450 | 450
612 | 440 | 440 | 460 | 460 | 440 | 440 | 480 | 480 | 520 | 520 | 500 | 500 | 510 | 510 | 490 | 490 | 510 | 510 | 490 | 490
613 | 440 | 440 | 430 | 430 | 440 | 440 | 480 | 480 | 530 | 530 | 500 | 500 | 510 | 510 | 490 | 490 | 510 | 510 | 490 | 490
614 | 440 | 440 | 430 | 430 | 440 | 440 | 480 | 480 | 530 | 530 | 500 | 500 | 480 | 540 | 490 | 490 | 510 | 510 | 490 | 490
615 | 430 | 430 | 440 | 440 | 470 | 470 | 480 | 480 | 530 | 530 | 540 | 540 | 510 | 510 | 520 | 520 | 530 | 530 | 520 | 530
616 | 430 | 430 | 460 | 460 | 480 | 480 | 520 | 520 | 530 | 530 | 540 | 540 | 550 | 550 | 520 | 520 | 530 | 530 | 540 | 540
617 | 440 | 440 | 430 | 430 | 480 | 480 | 480 | 480 | 530 | 530 | 500 | 500 | 510 | 510 | 520 | 520 | 530 | 530 | 520 | 520
618 | 440 | 440 | 430 | 430 | 470 | 470 | 440 | 440 | 490 | 490 | 500 | 500 | 480 | 480 | 490 | 490 | 510 | 510 | 490 | 490
619 | 400 | 400 | 420 | 430 | 440 | 440 | 440 | 440 | 490 | 490 | 460 | 460 | 470 | 470 | 480 | 480 | 480 | 480 | 480 | 480
620 | 400 | 400 | 420 | 430 | 440 | 440 | 440 | 440 | 440 | 450 | 450 | 450 | 470 | 470 | 460 | 470 | 480 | 480 | 480 | 480
621 | 400 | 400 | 420 | 430 | 440 | 440 | 430 | 430 | 430 | 440 | 450 | 450 | 450 | 450 | 460 | 460 | 440 | 450 | 440 | 450
622 | 400 | 400 | 420 | 420 | 440 | 440 | 430 | 430 | 420 | 420 | 400 | 410 | 410 | 410 | 420 | 420 | 420 | 420 | 310 | 310
623 | 400 | 400 | 420 | 420 | 420 | 420 | 420 | 420 | 400 | 400 | 400 | 400 | 400 | 400 | 410 | 410 | 310 | 310 | 110 | 110
624 | 400 | 400 | 420 | 420 | 420 | 420 | 390 | 390 | 400 | 400 | 400 | 400 | 400 | 400 | 310 | 320 | 180 | 180 | 110 | 110
625 | 380 | 380 | 410 | 410 | 380 | 380 | 370 | 370 | 370 | 370 | 330 | 340 | 110 | 110 | 110 | 110 | 110 | 110 | 110 | 110
626 | 380 | 380 | 380 | 380 | 380 | 380 | 370 | 370 | 370 | 370 | 210 | 210 | 110 | 110 | 110 | 110 | 110 | 110 | 110 | 110
627 | 380 | 380 | 380 | 380 | 380 | 380 | 370 | 370 | 370 | 370 | 220 | 220 | 110 | 110 | 110 | 110 | 110 | 110 | 110 | 110
628 | 380 | 380 | 380 | 380 | 380 | 380 | 370 | 370 | 370 | 370 | 270 | 270 | 110 | 110 | 110 | 110 | 110 | 110 | 110 | 110
629 | 380 | 380 | 410 | 410 | 390 | 390 | 380 | 380 | 370 | 370 | 380 | 380 | 220 | 220 | 120 | 120 | 110 | 110 | 110 | 110
630 | 380 | 380 | 410 | 410 | 390 | 390 | 380 | 380 | 380 | 380 | 380 | 390 | 270 | 270 | 110 | 110 | 110 | 110 | 110 | 110
631 | 380 | 380 | 420 | 420 | 420 | 420 | 390 | 390 | 390 | 390 | 400 | 400 | 400 | 400 | 310 | 310 | 270 | 270 | 110 | 110
632 | 400 | 400 | 420 | 420 | 420 | 420 | 390 | 390 | 400 | 400 | 400 | 400 | 410 | 410 | 410 | 410 | 270 | 270 | 110 | 110
633 | 400 | 400 | 420 | 420 | 420 | 420 | 420 | 420 | 400 | 400 | 400 | 400 | 410 | 410 | 410 | 410 | 270 | 270 | 110 | 110
634 | 400 | 400 | 420 | 420 | 420 | 420 | 420 | 420 | 400 | 400 | 410 | 410 | 410 | 410 | 410 | 410 | 270 | 270 | 110 | 110
635 | 400 | 400 | 420 | 420 | 430 | 430 | 420 | 420 | 400 | 400 | 410 | 410 | 410 | 410 | 410 | 410 | 270 | 270 | 110 | 110
636 | 400 | 400 | 420 | 420 | 430 | 430 | 430 | 430 | 420 | 420 | 420 | 420 | 420 | 420 | 420 | 430 | 310 | 320 | 270 | 270
637 | 400 | 400 | 420 | 420 | 440 | 440 | 430 | 430 | 430 | 430 | 440 | 440 | 430 | 440 | 430 | 430 | 440 | 440 | 270 | 270
638 | 400 | 400 | 420 | 430 | 440 | 440 | 440 | 440 | 440 | 440 | 440 | 440 | 450 | 450 | 450 | 450 | 460 | 470 | 440 | 440
639 | 400 | 400 | 420 | 430 | 440 | 440 | 440 | 440 | 440 | 450 | 460 | 460 | 450 | 460 | 460 | 470 | 480 | 480 | 450 | 450
640 | 400 | 400 | 420 | 430 | 440 | 440 | 440 | 440 | 490 | 490 | 480 | 480 | 480 | 480 | 490 | 490 | 510 | 510 | 480 | 480
641 | 400 | 400 | 420 | 430 | 440 | 440 | 440 | 440 | 470 | 470 | 460 | 460 | 480 | 480 | 470 | 470 | 480 | 480 | 480 | 480
642 | 400 | 400 | 420 | 430 | 440 | 440 | 440 | 440 | 440 | 440 | 450 | 450 | 440 | 470 | 450 | 460 | 470 | 480 | 450 | 480
643 | 400 | 400 | 420 | 430 | 440 | 440 | 440 | 440 | 440 | 440 | 440 | 450 | 450 | 470 | 430 | 460 | 440 | 480 | 450 | 480
644 | 400 | 400 | 420 | 430 | 440 | 440 | 440 | 440 | 420 | 430 | 440 | 450 | 450 | 470 | 430 | 460 | 440 | 480 | 450 | 480
645 | 400 | 400 | 420 | 420 | 440 | 440 | 430 | 430 | 420 | 430 | 440 | 440 | 440 | 450 | 430 | 460 | 440 | 440 | 450 | 450
646 | 400 | 400 | 420 | 420 | 440 | 440 | 430 | 430 | 420 | 430 | 430 | 430 | 410 | 440 | 420 | 430 | 420 | 440 | 440 | 450
647 | 400 | 400 | 420 | 420 | 430 | 430 | 420 | 430 | 420 | 420 | 400 | 430 | 340 | 420 | 360 | 420 | 380 | 430 | 330 | 440
648 | 400 | 400 | 420 | 420 | 430 | 430 | 420 | 430 | 390 | 420 | 400 | 430 | 330 | 420 | 330 | 340 | 220 | 430 | 110 | 440
649 | 400 | 400 | 420 | 420 | 420 | 420 | 380 | 380 | 390 | 390 | 400 | 400 | 340 | 340 | 120 | 120 | 110 | 420 | 110 | 340
650 | 390 | 400 | 420 | 420 | 420 | 420 | 400 | 400 | 400 | 400 | 400 | 400 | 400 | 400 | 220 | 220 | 110 | 310 | 110 | 210
651 | 380 | 380 | 420 | 420 | 420 | 420 | 390 | 390 | 400 | 400 | 400 | 400 | 400 | 400 | 220 | 220 | 110 | 210 | 110 | 210
652 | 380 | 380 | 420 | 420 | 410 | 410 | 390 | 390 | 390 | 390 | 390 | 390 | 400 | 400 | 220 | 220 | 210 | 210 | 110 | 110
653 | 380 | 380 | 420 | 420 | 410 | 410 | 390 | 390 | 380 | 390 | 380 | 390 | 310 | 320 | 210 | 210 | 110 | 110 | 110 | 110
654 | 380 | 380 | 420 | 420 | 410 | 410 | 390 | 390 | 380 | 390 | 380 | 390 | 310 | 310 | 210 | 210 | 110 | 110 | 110 | 110
655 | 380 | 390 | 420 | 420 | 410 | 420 | 390 | 390 | 390 | 390 | 390 | 390 | 340 | 340 | 210 | 210 | 210 | 210 | 110 | 110
656 | 380 | 440 | 420 | 420 | 410 | 420 | 390 | 390 | 390 | 390 | 380 | 390 | 220 | 220 | 110 | 110 | 110 | 110 | 110 | 110
657 | 380 | 450 | 420 | 460 | 390 | 480 | 380 | 420 | 370 | 400 | 330 | 420 | 110 | 300 | 110 | 110 | 110 | 110 | 110 | 110
658 | 380 | 470 | 420 | 480 | 390 | 500 | 380 | 480 | 370 | 480 | 110 | 490 | 110 | 450 | 110 | 440 | 110 | 110 | 110 | 110
659 | 380 | 470 | 420 | 480 | 390 | 500 | 370 | 510 | 370 | 480 | 110 | 490 | 110 | 510 | 110 | 500 | 110 | 110 | 110 | 110
660 | 400 | 450 | 420 | 420 | 410 | 490 | 380 | 480 | 370 | 480 | 110 | 490 | 110 | 510 | 110 | 510 | 110 | 110 | 110 | 110
661 | 400 | 450 | 420 | 420 | 420 | 500 | 380 | 510 | 370 | 480 | 270 | 500 | 110 | 510 | 110 | 440 | 110 | 110 | 110 | 110
662 | 400 | 450 | 420 | 420 | 420 | 500 | 390 | 480 | 380 | 480 | 310 | 500 | 110 | 510 | 110 | 440 | 110 | 110 | 110 | 110
663 | 400 | 450 | 420 | 420 | 420 | 500 | 420 | 480 | 400 | 480 | 380 | 490 | 270 | 510 | 270 | 450 | 110 | 120 | 110 | 110
664 | 400 | 400 | 420 | 420 | 430 | 430 | 430 | 430 | 420 | 420 | 420 | 420 | 420 | 430 | 410 | 410 | 310 | 320 | 270 | 270
665 | 400 | 400 | 430 | 430 | 430 | 430 | 430 | 430 | 420 | 420 | 420 | 420 | 420 | 420 | 420 | 430 | 420 | 430 | 270 | 270
666 | 400 | 400 | 430 | 430 | 430 | 430 | 430 | 430 | 420 | 420 | 430 | 440 | 410 | 420 | 410 | 410 | 330 | 330 | 270 | 270
667 | 400 | 400 | 430 | 430 | 440 | 440 | 430 | 430 | 420 | 420 | 430 | 440 | 420 | 420 | 420 | 430 | 420 | 420 | 270 | 270
668 | 400 | 400 | 420 | 430 | 440 | 440 | 430 | 430 | 420 | 420 | 430 | 440 | 440 | 440 | 420 | 430 | 420 | 420 | 270 | 270
669 | 400 | 400 | 420 | 430 | 440 | 440 | 430 | 430 | 420 | 420 | 430 | 430 | 420 | 420 | 420 | 420 | 280 | 420 | 220 | 270
670 | 400 | 400 | 420 | 430 | 430 | 430 | 430 | 430 | 420 | 420 | 430 | 430 | 420 | 420 | 420 | 420 | 420 | 420 | 270 | 270
671 | 400 | 400 | 420 | 420 | 430 | 430 | 430 | 430 | 420 | 420 | 430 | 430 | 420 | 420 | 420 | 420 | 420 | 420 | 270 | 270
672 | 400 | 400 | 420 | 420 | 430 | 430 | 420 | 420 | 420 | 420 | 410 | 410 | 410 | 410 | 410 | 410 | 290 | 310 | 220 | 220
673 | 400 | 400 | 420 | 420 | 430 | 430 | 420 | 420 | 420 | 420 | 400 | 400 | 410 | 410 | 410 | 410 | 280 | 330 | 110 | 110
674 | 400 | 400 | 420 | 420 | 420 | 420 | 420 | 420 | 410 | 410 | 400 | 410 | 410 | 410 | 410 | 410 | 420 | 420 | 110 | 110
675 | 400 | 400 | 420 | 420 | 420 | 420 | 410 | 420 | 400 | 400 | 400 | 410 | 410 | 410 | 410 | 410 | 310 | 310 | 110 | 110
676 | 400 | 400 | 420 | 420 | 420 | 420 | 420 | 420 | 400 | 400 | 400 | 410 | 410 | 410 | 410 | 410 | 310 | 310 | 110 | 110
677 | 400 | 400 | 420 | 420 | 420 | 420 | 420 | 420 | 420 | 420 | 410 | 410 | 410 | 410 | 420 | 420 | 420 | 420 | 220 | 220
678 | 400 | 400 | 420 | 430 | 430 | 430 | 430 | 430 | 420 | 420 | 420 | 420 | 420 | 420 | 430 | 430 | 430 | 430 | 270 | 270
679 | 400 | 400 | 420 | 430 | 440 | 440 | 440 | 440 | 440 | 440 | 440 | 440 | 450 | 450 | 430 | 430 | 440 | 440 | 440 | 440
680 | 400 | 400 | 420 | 430 | 440 | 440 | 440 | 440 | 440 | 450 | 450 | 450 | 450 | 450 | 460 | 470 | 440 | 440 | 450 | 450
681 | 400 | 400 | 420 | 430 | 440 | 440 | 440 | 440 | 440 | 440 | 450 | 450 | 450 | 450 | 460 | 460 | 440 | 440 | 440 | 440
682 | 400 | 400 | 430 | 430 | 440 | 440 | 440 | 440 | 440 | 440 | 440 | 440 | 450 | 450 | 450 | 450 | 440 | 440 | 440 | 440
683 | 400 | 400 | 430 | 430 | 440 | 440 | 440 | 440 | 430 | 440 | 440 | 440 | 450 | 450 | 440 | 440 | 440 | 440 | 440 | 440
684 | 400 | 400 | 420 | 430 | 440 | 440 | 440 | 440 | 430 | 440 | 440 | 440 | 450 | 450 | 440 | 440 | 440 | 440 | 440 | 440
685 | 400 | 400 | 420 | 430 | 440 | 440 | 440 | 440 | 430 | 440 | 440 | 440 | 450 | 450 | 450 | 450 | 440 | 440 | 450 | 450
686 | 400 | 400 | 460 | 460 | 440 | 440 | 440 | 440 | 440 | 440 | 440 | 440 | 450 | 450 | 460 | 460 | 460 | 460 | 450 | 450
687 | 400 | 400 | 460 | 460 | 480 | 480 | 440 | 440 | 440 | 440 | 450 | 450 | 460 | 460 | 470 | 470 | 480 | 480 | 480 | 480
688 | 430 | 430 | 460 | 460 | 480 | 480 | 480 | 480 | 470 | 470 | 450 | 450 | 470 | 470 | 470 | 470 | 480 | 500 | 500 | 490
689 | 430 | 430 | 460 | 460 | 490 | 490 | 480 | 480 | 490 | 490 | 470 | 470 | 470 | 470 | 480 | 480 | 490 | 500 | 500 | 500
690 | 400 | 400 | 460 | 460 | 490 | 490 | 500 | 500 | 500 | 500 | 490 | 500 | 480 | 480 | 480 | 480 | 500 | 500 | 500 | 500
691 | 400 | 400 | 460 | 460 | 490 | 490 | 500 | 500 | 500 | 500 | 490 | 500 | 470 | 480 | 480 | 480 | 500 | 500 | 500 | 500
692 | 400 | 400 | 460 | 460 | 480 | 480 | 480 | 480 | 490 | 490 | 490 | 500 | 470 | 480 | 480 | 480 | 500 | 500 | 500 | 500
693 | 400 | 400 | 420 | 430 | 470 | 480 | 480 | 480 | 450 | 450 | 460 | 460 | 470 | 470 | 480 | 480 | 480 | 480 | 490 | 500
694 | 400 | 400 | 420 | 420 | 470 | 470 | 440 | 440 | 440 | 440 | 450 | 450 | 470 | 470 | 460 | 470 | 480 | 480 | 490 | 490
695 | 400 | 400 | 420 | 420 | 440 | 440 | 440 | 440 | 440 | 440 | 450 | 450 | 450 | 450 | 460 | 460 | 480 | 480 | 490 | 490
696 | 400 | 400 | 420 | 420 | 440 | 440 | 440 | 440 | 430 | 430 | 440 | 440 | 450 | 450 | 460 | 460 | 480 | 470 | 480 | 480
697 | 400 | 400 | 420 | 420 | 440 | 440 | 430 | 430 | 430 | 430 | 440 | 440 | 450 | 450 | 450 | 450 | 470 | 460 | 480 | 480
698 | 400 | 400 | 420 | 430 | 440 | 440 | 430 | 430 | 420 | 420 | 430 | 430 | 440 | 440 | 430 | 430 | 440 | 440 | 450 | 450
699 | 400 | 400 | 420 | 420 | 440 | 440 | 430 | 430 | 420 | 420 | 430 | 430 | 440 | 440 | 430 | 430 | 440 | 440 | 450 | 450
700 | 400 | 400 | 420 | 420 | 440 | 440 | 430 | 430 | 420 | 420 | 430 | 430 | 440 | 440 | 430 | 430 | 440 | 440 | 450 | 450
701 | 400 | 400 | 420 | 430 | 440 | 440 | 430 | 430 | 430 | 440 | 440 | 440 | 450 | 450 | 450 | 450 | 440 | 440 | 450 | 450
702 | 400 | 400 | 430 | 430 | 440 | 440 | 440 | 440 | 440 | 440 | 450 | 450 | 450 | 450 | 470 | 460 | 480 | 480 | 480 | 480
703 | 400 | 400 | 460 | 460 | 470 | 470 | 480 | 480 | 490 | 490 | 460 | 460 | 470 | 480 | 480 | 480 | 480 | 480 | 500 | 500
704 | 440 | 440 | 480 | 480 | 490 | 500 | 500 | 500 | 500 | 500 | 510 | 510 | 490 | 490 | 490 | 490 | 500 | 500 | 500 | 500
705 | 440 | 440 | 480 | 480 | 490 | 500 | 500 | 500 | 500 | 500 | 510 | 510 | 510 | 510 | 490 | 490 | 500 | 500 | 500 | 500
706 | 430 | 430 | 460 | 460 | 490 | 490 | 500 | 500 | 500 | 500 | 510 | 510 | 480 | 480 | 490 | 490 | 500 | 500 | 500 | 500
707 | 400 | 400 | 460 | 460 | 480 | 480 | 500 | 500 | 500 | 500 | 500 | 500 | 480 | 480 | 490 | 490 | 480 | 480 | 490 | 490
708 | 400 | 400 | 460 | 460 | 480 | 480 | 500 | 500 | 500 | 500 | 500 | 500 | 480 | 480 | 490 | 490 | 480 | 490 | 490 | 490
709 | 430 | 430 | 460 | 460 | 480 | 480 | 500 | 500 | 500 | 500 | 510 | 510 | 510 | 510 | 490 | 490 | 500 | 500 | 490 | 490
710 | 440 | 440 | 470 | 470 | 490 | 500 | 500 | 500 | 500 | 500 | 520 | 520 | 510 | 510 | 490 | 500 | 500 | 500 | 510 | 510
711 | 440 | 440 | 480 | 480 | 500 | 500 | 500 | 500 | 520 | 520 | 520 | 520 | 540 | 540 | 520 | 520 | 510 | 510 | 520 | 520
712 | 450 | 450 | 480 | 480 | 500 | 500 | 510 | 510 | 530 | 530 | 530 | 530 | 540 | 540 | 550 | 560 | 530 | 530 | 530 | 530
713 | 450 | 450 | 480 | 480 | 500 | 500 | 520 | 520 | 530 | 530 | 530 | 530 | 540 | 540 | 550 | 560 | 570 | 570 | 540 | 540
714 | 440 | 440 | 480 | 480 | 490 | 500 | 520 | 520 | 530 | 530 | 530 | 530 | 540 | 540 | 550 | 550 | 570 | 570 | 540 | 540
715 | 440 | 440 | 470 | 480 | 490 | 500 | 520 | 520 | 530 | 530 | 530 | 530 | 540 | 540 | 550 | 550 | 570 | 570 | 540 | 540
716 | 440 | 440 | 470 | 470 | 490 | 490 | 510 | 510 | 530 | 530 | 530 | 530 | 540 | 540 | 550 | 550 | 570 | 570 | 540 | 540
717 | 440 | 440 | 460 | 460 | 490 | 490 | 500 | 500 | 520 | 520 | 520 | 520 | 540 | 540 | 520 | 520 | 530 | 530 | 520 | 520
718 | 440 | 440 | 460 | 460 | 480 | 480 | 500 | 500 | 500 | 500 | 520 | 520 | 540 | 540 | 520 | 520 | 530 | 530 | 540 | 540
719 | 400 | 400 | 460 | 460 | 480 | 480 | 500 | 500 | 500 | 500 | 520 | 520 | 510 | 510 | 520 | 520 | 530 | 530 | 520 | 520
720 | 400 | 400 | 440 | 440 | 470 | 470 | 480 | 480 | 490 | 490 | 500 | 500 | 480 | 480 | 490 | 490 | 500 | 500 | 510 | 510
721 | 400 | 400 | 430 | 430 | 440 | 440 | 440 | 440 | 440 | 440 | 460 | 460 | 470 | 470 | 470 | 470 | 480 | 480 | 490 | 490
722 | 400 | 400 | 430 | 430 | 440 | 440 | 440 | 440 | 440 | 440 | 450 | 450 | 450 | 450 | 460 | 460 | 480 | 480 | 490 | 490
723 | 400 | 400 | 430 | 430 | 440 | 440 | 440 | 440 | 440 | 440 | 450 | 450 | 450 | 450 | 470 | 470 | 480 | 480 | 490 | 490
724 | 400 | 400 | 430 | 430 | 440 | 440 | 440 | 440 | 440 | 440 | 450 | 450 | 450 | 450 | 470 | 470 | 480 | 480 | 490 | 490
725 | 400 | 400 | 430 | 430 | 440 | 440 | 440 | 440 | 440 | 450 | 460 | 460 | 470 | 470 | 470 | 470 | 480 | 480 | 490 | 490
726 | 430 | 430 | 430 | 430 | 440 | 440 | 450 | 450 | 490 | 490 | 470 | 470 | 480 | 480 | 490 | 490 | 500 | 500 | 500 | 500
727 | 440 | 440 | 480 | 480 | 500 | 500 | 510 | 510 | 520 | 520 | 530 | 530 | 510 | 510 | 520 | 520 | 510 | 510 | 510 | 510
728 | 450 | 450 | 480 | 480 | 520 | 520 | 520 | 520 | 530 | 530 | 530 | 530 | 540 | 540 | 520 | 520 | 530 | 530 | 520 | 520
729 | 450 | 450 | 480 | 480 | 500 | 500 | 510 | 510 | 520 | 520 | 530 | 530 | 510 | 510 | 520 | 520 | 510 | 510 | 510 | 510
730 | 450 | 450 | 480 | 480 | 500 | 500 | 500 | 500 | 520 | 520 | 500 | 500 | 490 | 490 | 490 | 490 | 490 | 490 | 500 | 500
731 | 440 | 440 | 480 | 480 | 480 | 480 | 480 | 480 | 490 | 490 | 500 | 500 | 480 | 480 | 490 | 490 | 480 | 490 | 480 | 480
732 | 440 | 440 | 470 | 470 | 480 | 480 | 450 | 450 | 490 | 490 | 500 | 500 | 480 | 480 | 490 | 490 | 480 | 480 | 480 | 480
733 | 440 | 440 | 470 | 470 | 470 | 470 | 480 | 480 | 500 | 500 | 500 | 500 | 500 | 500 | 490 | 490 | 510 | 510 | 490 | 490
734 | 450 | 460 | 470 | 470 | 470 | 470 | 510 | 510 | 520 | 520 | 530 | 530 | 510 | 510 | 520 | 520 | 530 | 530 | 520 | 530
735 | 460 | 460 | 470 | 470 | 500 | 510 | 520 | 520 | 530 | 530 | 530 | 530 | 540 | 540 | 550 | 560 | 570 | 570 | 540 | 540
736 | 460 | 460 | 480 | 480 | 520 | 520 | 520 | 530 | 530 | 530 | 550 | 550 | 560 | 560 | 570 | 570 | 580 | 580 | 580 | 580
737 | 460 | 460 | 480 | 480 | 520 | 520 | 520 | 530 | 530 | 530 | 550 | 550 | 560 | 560 | 570 | 570 | 570 | 570 | 580 | 580
738 | 450 | 460 | 480 | 480 | 500 | 500 | 520 | 520 | 530 | 530 | 530 | 530 | 540 | 540 | 550 | 560 | 570 | 570 | 580 | 580
739 | 450 | 450 | 480 | 480 | 500 | 500 | 510 | 510 | 520 | 520 | 530 | 530 | 520 | 520 | 520 | 520 | 530 | 530 | 540 | 540
740 | 440 | 440 | 470 | 470 | 480 | 480 | 480 | 480 | 490 | 490 | 500 | 500 | 510 | 510 | 490 | 490 | 510 | 510 | 520 | 530
741 | 430 | 430 | 460 | 460 | 460 | 460 | 440 | 440 | 480 | 490 | 460 | 460 | 480 | 480 | 470 | 470 | 480 | 480 | 480 | 480
742 | 400 | 400 | 430 | 430 | 440 | 440 | 440 | 440 | 440 | 440 | 440 | 440 | 450 | 450 | 450 | 450 | 460 | 470 | 480 | 480
743 | 400 | 400 | 430 | 430 | 440 | 440 | 430 | 430 | 430 | 440 | 440 | 440 | 440 | 440 | 450 | 450 | 440 | 440 | 450 | 450
744 | 400 | 400 | 430 | 430 | 430 | 430 | 430 | 430 | 420 | 420 | 420 | 420 | 420 | 420 | 420 | 430 | 420 | 430 | 330 | 330
745 | 400 | 400 | 420 | 420 | 420 | 420 | 390 | 390 | 400 | 400 | 380 | 390 | 330 | 340 | 220 | 220 | 210 | 220 | 110 | 110
746 | 390 | 390 | 420 | 420 | 410 | 410 | 390 | 390 | 370 | 370 | 320 | 320 | 110 | 120 | 110 | 110 | 110 | 110 | 110 | 110
747 | 380 | 440 | 400 | 460 | 390 | 460 | 370 | 400 | 370 | 410 | 110 | 420 | 110 | 440 | 110 | 340 | 110 | 110 | 110 | 110
748 | 380 | 440 | 380 | 460 | 380 | 480 | 370 | 480 | 110 | 480 | 110 | 500 | 110 | 470 | 110 | 460 | 110 | 110 | 110 | 110
749 | 380 | 470 | 380 | 480 | 380 | 520 | 330 | 530 | 110 | 620 | 110 | 650 | 110 | 660 | 110 | 590 | 110 | 280 | 110 | 350
750 | 380 | 520 | 380 | 410 | 380 | 570 | 370 | 780 | 280 | 1180 | 110 | 1130 | 110 | 1150 | 110 | 570 | 110 | 120 | 110 | 140
751 | 390 | 800 | 420 | 540 | 390 | 790 | 370 | 910 | 370 | 1520 | 270 | 1520 | 110 | 1530 | 110 | 1390 | 110 | 160 | 110 | 170
752 | 400 | 470 | 420 | 500 | 420 | 530 | 380 | 630 | 380 | 850 | 280 | 1160 | 110 | 1510 | 110 | 920 | 110 | 250 | 110 | 370
753 | 400 | 470 | 420 | 500 | 420 | 520 | 390 | 520 | 380 | 630 | 290 | 770 | 110 | 890 | 110 | 830 | 110 | 240 | 110 | 370
754 | 400 | 440 | 420 | 430 | 420 | 520 | 390 | 520 | 380 | 620 | 320 | 690 | 110 | 910 | 110 | 830 | 110 | 120 | 110 | 230
755 | 400 | 440 | 420 | 430 | 420 | 510 | 390 | 520 | 380 | 570 | 390 | 650 | 230 | 890 | 110 | 570 | 110 | 110 | 110 | 110
756 | 400 | 420 | 420 | 430 | 420 | 420 | 420 | 440 | 400 | 400 | 390 | 390 | 280 | 360 | 110 | 240 | 110 | 110 | 110 | 110
757 | 400 | 400 | 420 | 430 | 430 | 430 | 420 | 420 | 400 | 400 | 400 | 400 | 290 | 290 | 200 | 200 | 110 | 110 | 110 | 110
758 | 400 | 400 | 420 | 430 | 430 | 430 | 430 | 430 | 420 | 420 | 400 | 400 | 400 | 400 | 270 | 270 | 110 | 110 | 110 | 110
759 | 400 | 400 | 420 | 430 | 440 | 440 | 430 | 430 | 420 | 420 | 410 | 480 | 410 | 460 | 410 | 410 | 320 | 320 | 270 | 270
760 | 400 | 400 | 420 | 430 | 440 | 440 | 430 | 430 | 440 | 440 | 440 | 450 | 420 | 420 | 430 | 430 | 430 | 430 | 320 | 320
761 | 400 | 400 | 420 | 430 | 440 | 440 | 440 | 440 | 430 | 440 | 440 | 440 | 450 | 450 | 420 | 430 | 440 | 440 | 420 | 430
762 | 400 | 400 | 420 | 430 | 440 | 440 | 440 | 440 | 440 | 440 | 450 | 450 | 450 | 460 | 430 | 430 | 440 | 440 | 420 | 430
763 | 400 | 400 | 430 | 430 | 440 | 440 | 440 | 440 | 440 | 440 | 450 | 450 | 450 | 450 | 450 | 450 | 440 | 440 | 420 | 420
764 | 400 | 400 | 420 | 430 | 440 | 440 | 440 | 440 | 430 | 440 | 440 | 440 | 450 | 450 | 430 | 430 | 440 | 440 | 420 | 420
765 | 400 | 400 | 420 | 420 | 440 | 440 | 430 | 430 | 430 | 430 | 440 | 440 | 450 | 450 | 430 | 430 | 420 | 430 | 330 | 340
766 | 400 | 400 | 420 | 420 | 440 | 440 | 430 | 430 | 430 | 430 | 430 | 430 | 430 | 430 | 430 | 420 | 420 | 430 | 280 | 280
767 | 400 | 400 | 420 | 420 | 440 | 440 | 430 | 430 | 420 | 420 | 430 | 430 | 410 | 410 | 410 | 410 | 280 | 420 | 110 | 160
768 | 400 | 400 | 420 | 420 | 430 | 430 | 420 | 420 | 420 | 420 | 400 | 400 | 290 | 290 | 270 | 270 | 180 | 340 | 110 | 160
769 | 400 | 400 | 420 | 420 | 420 | 420 | 400 | 400 | 380 | 380 | 280 | 280 | 210 | 220 | 110 | 110 | 110 | 210 | 110 | 140
770 | 400 | 400 | 420 | 420 | 420 | 420 | 380 | 380 | 380 | 380 | 340 | 340 | 110 | 110 | 110 | 110 | 110 | 110 | 110 | 110
771 | 400 | 400 | 420 | 420 | 410 | 410 | 380 | 380 | 380 | 380 | 380 | 380 | 140 | 140 | 110 | 110 | 110 | 110 | 110 | 110
772 | 400 | 400 | 420 | 420 | 410 | 410 | 380 | 380 | 380 | 380 | 380 | 380 | 220 | 220 | 110 | 110 | 110 | 110 | 110 | 110
773 | 400 | 400 | 420 | 420 | 420 | 420 | 390 | 390 | 400 | 400 | 390 | 390 | 300 | 300 | 220 | 220 | 130 | 130 | 110 | 110
774 | 400 | 400 | 420 | 430 | 430 | 430 | 420 | 420 | 400 | 400 | 410 | 410 | 400 | 400 | 270 | 270 | 210 | 220 | 110 | 110
775 | 400 | 400 | 420 | 430 | 440 | 440 | 430 | 430 | 430 | 440 | 430 | 440 | 420 | 420 | 420 | 430 | 420 | 430 | 270 | 270
776 | 400 | 400 | 420 | 430 | 440 | 440 | 440 | 440 | 440 | 440 | 440 | 440 | 450 | 450 | 430 | 430 | 440 | 440 | 440 | 440
777 | 400 | 400 | 420 | 430 | 440 | 440 | 440 | 440 | 440 | 440 | 450 | 450 | 450 | 450 | 430 | 430 | 420 | 430 | 310 | 310
778 | 400 | 400 | 420 | 430 | 440 | 440 | 440 | 440 | 430 | 440 | 440 | 440 | 450 | 450 | 430 | 430 | 420 | 420 | 310 | 310
779 | 400 | 400 | 420 | 430 | 440 | 440 | 430 | 430 | 430 | 430 | 440 | 440 | 410 | 420 | 430 | 430 | 420 | 420 | 260 | 260
780 | 400 | 400 | 420 | 430 | 440 | 440 | 430 | 430 | 430 | 430 | 440 | 440 | 410 | 420 | 420 | 430 | 430 | 430 | 320 | 320
781 | 400 | 400 | 430 | 430 | 440 | 440 | 440 | 440 | 430 | 430 | 440 | 440 | 450 | 450 | 450 | 450 | 450 | 450 | 340 | 350
782 | 400 | 400 | 430 | 430 | 440 | 440 | 440 | 440 | 430 | 430 | 440 | 440 | 410 | 410 | 410 | 420 | 460 | 460 | 330 | 340
783 | 440 | 440 | 440 | 440 | 440 | 440 | 440 | 440 | 420 | 420 | 440 | 440 | 410 | 410 | 420 | 430 | 440 | 440 | 330 | 340
784 | 440 | 440 | 460 | 460 | 470 | 470 | 440 | 440 | 440 | 440 | 440 | 440 | 450 | 450 | 470 | 470 | 440 | 440 | 450 | 450
785 | 440 | 440 | 460 | 460 | 480 | 480 | 450 | 460 | 470 | 470 | 460 | 460 | 470 | 480 | 480 | 480 | 500 | 500 | 450 | 500
786 | 440 | 440 | 470 | 470 | 480 | 480 | 450 | 480 | 480 | 490 | 460 | 460 | 470 | 480 | 480 | 480 | 500 | 500 | 500 | 500
787 | 430 | 440 | 470 | 470 | 480 | 480 | 480 | 480 | 450 | 490 | 460 | 460 | 470 | 480 | 480 | 480 | 490 | 500 | 450 | 500
788 | 430 | 430 | 460 | 460 | 480 | 480 | 480 | 480 | 440 | 490 | 450 | 460 | 470 | 480 | 470 | 480 | 480 | 500 | 450 | 500
789 | 430 | 430 | 460 | 460 | 480 | 480 | 450 | 450 | 440 | 490 | 450 | 500 | 450 | 480 | 470 | 490 | 480 | 510 | 450 | 500
790 | 400 | 400 | 460 | 460 | 470 | 470 | 440 | 440 | 440 | 490 | 460 | 460 | 470 | 480 | 470 | 470 | 480 | 480 | 450 | 490
791 | 400 | 400 | 460 | 460 | 440 | 440 | 430 | 440 | 440 | 440 | 440 | 460 | 450 | 480 | 470 | 470 | 480 | 480 | 450 | 490
792 | 400 | 400 | 420 | 430 | 440 | 440 | 420 | 440 | 440 | 460 | 460 | 460 | 450 | 480 | 430 | 440 | 440 | 510 | 450 | 490
793 | 400 | 400 | 420 | 420 | 440 | 440 | 440 | 440 | 420 | 440 | 400 | 440 | 410 | 450 | 430 | 440 | 440 | 470 | 450 | 480
794 | 400 | 400 | 420 | 420 | 440 | 440 | 440 | 440 | 440 | 440 | 400 | 440 | 410 | 450 | 430 | 440 | 440 | 480 | 450 | 480
795 | 400 | 400 | 420 | 430 | 440 | 440 | 440 | 440 | 440 | 440 | 440 | 440 | 410 | 450 | 430 | 460 | 440 | 480 | 490 | 490
796 | 400 | 400 | 420 | 430 | 440 | 440 | 440 | 440 | 440 | 440 | 440 | 440 | 410 | 450 | 430 | 460 | 470 | 480 | 490 | 490
797 | 400 | 400 | 420 | 430 | 440 | 440 | 440 | 440 | 440 | 440 | 460 | 460 | 450 | 450 | 460 | 460 | 480 | 480 | 490 | 490
798 | 400 | 400 | 430 | 430 | 440 | 440 | 440 | 440 | 440 | 440 | 460 | 460 | 480 | 480 | 460 | 460 | 480 | 480 | 490 | 490
799 | 400 | 400 | 430 | 430 | 440 | 440 | 440 | 440 | 440 | 450 | 460 | 460 | 480 | 480 | 490 | 490 | 480 | 480 | 490 | 490
800 | 400 | 400 | 430 | 430 | 440 | 440 | 440 | 440 | 450 | 450 | 460 | 460 | 480 | 480 | 460 | 470 | 460 | 460 | 450 | 450
801 | 400 | 400 | 430 | 430 | 440 | 440 | 440 | 440 | 440 | 450 | 440 | 450 | 440 | 440 | 430 | 430 | 440 | 440 | 450 | 450
802 | 400 | 400 | 430 | 430 | 440 | 440 | 430 | 430 | 440 | 440 | 440 | 440 | 420 | 420 | 430 | 430 | 440 | 440 | 440 | 440
803 | 400 | 400 | 430 | 430 | 440 | 440 | 430 | 430 | 440 | 440 | 420 | 420 | 420 | 420 | 430 | 430 | 430 | 430 | 440 | 440
804 | 400 | 400 | 430 | 430 | 440 | 440 | 430 | 430 | 440 | 440 | 420 | 430 | 420 | 420 | 430 | 430 | 430 | 430 | 440 | 440
805 | 400 | 400 | 430 | 430 | 440 | 440 | 440 | 440 | 440 | 440 | 440 | 450 | 420 | 420 | 430 | 430 | 440 | 440 | 440 | 440
806 | 400 | 400 | 430 | 430 | 440 | 440 | 440 | 440 | 440 | 450 | 440 | 450 | 450 | 460 | 430 | 430 | 440 | 440 | 450 | 450
807 | 400 | 400 | 430 | 430 | 440 | 440 | 440 | 440 | 450 | 450 | 460 | 460 | 480 | 480 | 490 | 490 | 480 | 480 | 450 | 460
808 | 400 | 400 | 430 | 430 | 440 | 440 | 440 | 440 | 490 | 490 | 460 | 460 | 480 | 480 | 490 | 490 | 480 | 480 | 480 | 480
809 | 400 | 400 | 430 | 430 | 440 | 440 | 440 | 440 | 450 | 450 | 460 | 460 | 480 | 480 | 470 | 470 | 470 | 470 | 480 | 480
810 | 400 | 400 | 430 | 430 | 440 | 440 | 440 | 440 | 440 | 440 | 440 | 450 | 450 | 450 | 450 | 450 | 440 | 440 | 450 | 450
811 | 400 | 400 | 430 | 430 | 440 | 440 | 430 | 430 | 430 | 440 | 440 | 440 | 450 | 450 | 450 | 450 | 440 | 440 | 450 | 450
812 | 400 | 400 | 430 | 430 | 440 | 440 | 430 | 430 | 420 | 420 | 440 | 440 | 450 | 450 | 430 | 430 | 440 | 440 | 440 | 440
813 | 400 | 400 | 420 | 430 | 430 | 430 | 430 | 430 | 420 | 420 | 430 | 440 | 420 | 420 | 420 | 430 | 420 | 420 | 440 | 440
814 | 400 | 400 | 420 | 430 | 430 | 430 | 430 | 430 | 420 | 420 | 430 | 430 | 410 | 410 | 420 | 420 | 420 | 420 | 310 | 310
815 | 400 | 400 | 420 | 420 | 430 | 430 | 420 | 420 | 420 | 420 | 410 | 410 | 410 | 410 | 410 | 410 | 360 | 420 | 220 | 220
816 | 400 | 400 | 420 | 420 | 420 | 420 | 420 | 420 | 420 | 420 | 400 | 400 | 400 | 400 | 410 | 410 | 280 | 280 | 210 | 210
817 | 400 | 400 | 420 | 420 | 420 | 420 | 420 | 420 | 380 | 380 | 390 | 390 | 380 | 380 | 220 | 220 | 210 | 210 | 110 | 110
818 | 390 | 390 | 420 | 420 | 420 | 420 | 380 | 380 | 380 | 380 | 380 | 380 | 270 | 270 | 110 | 110 | 110 | 110 | 110 | 110
819 | 380 | 380 | 410 | 410 | 390 | 390 | 380 | 380 | 370 | 370 | 340 | 340 | 210 | 220 | 110 | 110 | 110 | 110 | 110 | 110
820 | 380 | 380 | 410 | 410 | 390 | 390 | 380 | 380 | 370 | 370 | 320 | 330 | 210 | 210 | 110 | 110 | 110 | 110 | 110 | 110
821 | 380 | 380 | 410 | 410 | 390 | 390 | 380 | 380 | 370 | 370 | 310 | 310 | 110 | 110 | 110 | 110 | 110 | 110 | 110 | 110
822 | 380 | 380 | 410 | 410 | 390 | 390 | 380 | 380 | 370 | 370 | 280 | 280 | 110 | 120 | 110 | 110 | 110 | 110 | 110 | 110
823 | 380 | 390 | 420 | 420 | 410 | 410 | 380 | 380 | 380 | 380 | 380 | 390 | 270 | 270 | 110 | 110 | 110 | 110 | 110 | 110
824 | 390 | 390 | 420 | 420 | 420 | 420 | 390 | 390 | 390 | 390 | 390 | 390 | 280 | 280 | 110 | 110 | 110 | 110 | 110 | 110
825 | 400 | 400 | 420 | 420 | 420 | 420 | 390 | 390 | 390 | 390 | 390 | 390 | 270 | 280 | 110 | 110 | 110 | 110 | 110 | 110
826 | 400 | 400 | 420 | 420 | 420 | 420 | 390 | 390 | 390 | 390 | 390 | 390 | 270 | 280 | 110 | 110 | 110 | 110 | 110 | 110
827 | 400 | 400 | 420 | 420 | 420 | 420 | 420 | 420 | 390 | 390 | 390 | 420 | 280 | 430 | 110 | 360 | 110 | 110 | 110 | 110
828 | 400 | 400 | 420 | 420 | 420 | 420 | 420 | 420 | 400 | 400 | 400 | 420 | 400 | 450 | 210 | 450 | 110 | 160 | 110 | 110
829 | 400 | 400 | 420 | 420 | 420 | 420 | 420 | 420 | 400 | 420 | 400 | 450 | 400 | 450 | 270 | 460 | 120 | 340 | 110 | 110
830 | 400 | 400 | 420 | 420 | 420 | 420 | 430 | 480 | 400 | 480 | 410 | 490 | 410 | 510 | 320 | 470 | 270 | 340 | 110 | 160
831 | 400 | 400 | 430 | 430 | 440 | 480 | 430 | 480 | 430 | 480 | 420 | 490 | 420 | 510 | 430 | 520 | 430 | 430 | 270 | 270
832 | 400 | 400 | 430 | 430 | 440 | 440 | 440 | 440 | 450 | 450 | 460 | 460 | 460 | 460 | 450 | 450 | 440 | 440 | 450 | 450
833 | 400 | 400 | 430 | 430 | 440 | 440 | 440 | 440 | 440 | 450 | 460 | 460 | 450 | 460 | 450 | 450 | 460 | 470 | 450 | 450
834 | 400 | 400 | 430 | 430 | 440 | 440 | 440 | 440 | 440 | 440 | 440 | 450 | 450 | 450 | 450 | 450 | 440 | 440 | 450 | 450
835 | 400 | 400 | 430 | 430 | 440 | 440 | 440 | 440 | 440 | 440 | 440 | 450 | 450 | 450 | 460 | 470 | 460 | 470 | 450 | 450
836 | 400 | 400 | 430 | 430 | 440 | 440 | 440 | 440 | 430 | 440 | 440 | 450 | 450 | 450 | 460 | 470 | 460 | 470 | 450 | 460
837 | 400 | 400 | 430 | 430 | 440 | 440 | 430 | 440 | 430 | 440 | 440 | 450 | 450 | 450 | 460 | 470 | 460 | 460 | 450 | 460
838 | 400 | 400 | 430 | 430 | 440 | 440 | 430 | 430 | 430 | 440 | 440 | 440 | 450 | 450 | 450 | 450 | 440 | 440 | 450 | 450
839 | 400 | 400 | 430 | 430 | 440 | 440 | 430 | 430 | 420 | 420 | 440 | 440 | 450 | 450 | 450 | 450 | 440 | 440 | 450 | 450
840 | 400 | 400 | 430 | 430 | 430 | 430 | 430 | 430 | 420 | 420 | 440 | 440 | 450 | 450 | 450 | 450 | 440 | 440 | 450 | 450
841 | 400 | 400 | 430 | 430 | 440 | 440 | 430 | 430 | 430 | 440 | 440 | 440 | 450 | 450 | 450 | 450 | 440 | 440 | 450 | 450
842 | 400 | 400 | 430 | 430 | 430 | 430 | 430 | 430 | 420 | 420 | 430 | 440 | 440 | 440 | 450 | 450 | 440 | 440 | 440 | 440
843 | 400 | 440 | 420 | 460 | 440 | 460 | 420 | 420 | 420 | 420 | 410 | 450 | 420 | 460 | 430 | 480 | 430 | 430 | 320 | 320
844 | 400 | 440 | 420 | 460 | 470 | 480 | 420 | 480 | 400 | 490 | 410 | 500 | 420 | 560 | 410 | 520 | 430 | 430 | 220 | 220
845 | 400 | 470 | 420 | 500 | 510 | 510 | 420 | 520 | 400 | 630 | 410 | 770 | 400 | 1140 | 410 | 960 | 320 | 530 | 260 | 500
846 | 400 | 470 | 420 | 550 | 560 | 570 | 420 | 740 | 400 | 1520 | 410 | 1700 | 410 | 2200 | 410 | 2200 | 350 | 570 | 330 | 570
847 | 400 | 560 | 430 | 600 | 510 | 620 | 430 | 910 | 420 | 1660 | 410 | 2200 | 420 | 2230 | 430 | 2230 | 430 | 600 | 320 | 580
848 | 400 | 470 | 430 | 500 | 480 | 520 | 430 | 630 | 420 | 1140 | 410 | 1520 | 420 | 1980 | 430 | 1970 | 430 | 570 | 340 | 580
849 | 400 | 470 | 430 | 500 | 480 | 520 | 430 | 530 | 400 | 790 | 410 | 1520 | 410 | 1730 | 410 | 1860 | 320 | 570 | 220 | 580
850 | 400 | 470 | 430 | 500 | 420 | 520 | 430 | 530 | 400 | 840 | 400 | 1520 | 400 | 1820 | 320 | 1770 | 220 | 220 | 110 | 310
851 | 400 | 470 | 430 | 500 | 420 | 520 | 420 | 570 | 400 | 1140 | 400 | 1470 | 400 | 1360 | 220 | 670 | 110 | 120 | 110 | 140
852 | 400 | 450 | 430 | 500 | 420 | 520 | 430 | 570 | 400 | 580 | 400 | 440 | 400 | 400 | 320 | 320 | 170 | 170 | 110 | 110
853 | 400 | 450 | 430 | 500 | 430 | 520 | 430 | 570 | 400 | 400 | 410 | 410 | 400 | 400 | 320 | 320 | 220 | 220 | 110 | 110
854 | 400 | 450 | 430 | 500 | 440 | 520 | 430 | 570 | 420 | 420 | 410 | 410 | 400 | 400 | 410 | 410 | 270 | 270 | 180 | 180
855 | 400 | 440 | 430 | 480 | 440 | 510 | 430 | 520 | 430 | 440 | 430 | 440 | 420 | 420 | 420 | 430 | 420 | 430 | 270 | 270
856 | 400 | 400 | 430 | 430 | 440 | 510 | 440 | 520 | 440 | 530 | 450 | 650 | 460 | 990 | 470 | 630 | 440 | 440 | 440 | 440
857 | 400 | 400 | 430 | 430 | 440 | 440 | 440 | 520 | 440 | 520 | 450 | 530 | 460 | 540 | 470 | 560 | 440 | 440 | 440 | 440
858 | 400 | 400 | 430 | 430 | 440 | 440 | 440 | 500 | 440 | 520 | 440 | 530 | 420 | 540 | 430 | 430 | 440 | 440 | 320 | 320
859 | 400 | 400 | 430 | 430 | 440 | 440 | 440 | 440 | 430 | 520 | 440 | 530 | 420 | 540 | 430 | 430 | 430 | 430 | 280 | 280
860 | 400 | 400 | 430 | 430 | 440 | 440 | 430 | 430 | 430 | 430 | 430 | 440 | 420 | 420 | 430 | 430 | 420 | 430 | 310 | 320
861 | 400 | 400 | 430 | 430 | 440 | 440 | 430 | 430 | 420 | 420 | 430 | 430 | 420 | 420 | 430 | 430 | 420 | 430 | 270 | 280
862 | 400 | 400 | 430 | 430 | 430 | 430 | 430 | 430 | 420 | 420 | 410 | 410 | 410 | 410 | 410 | 410 | 310 | 320 | 220 | 220
863 | 400 | 400 | 430 | 430 | 430 | 430 | 420 | 420 | 400 | 400 | 400 | 400 | 400 | 400 | 280 | 280 | 270 | 280 | 110 | 110
864 | 400 | 400 | 420 | 420 | 420 | 420 | 390 | 390 | 390 | 390 | 390 | 390 | 280 | 280 | 220 | 220 | 110 | 110 | 110 | 110
865 | 380 | 390 | 400 | 400 | 380 | 380 | 370 | 370 | 370 | 400 | 220 | 420 | 110 | 460 | 110 | 460 | 110 | 110 | 110 | 110
866 | 380 | 390 | 370 | 370 | 370 | 370 | 310 | 410 | 280 | 420 | 110 | 490 | 110 | 510 | 110 | 490 | 110 | 110 | 110 | 110
867 | 380 | 390 | 370 | 370 | 370 | 380 | 250 | 480 | 110 | 480 | 110 | 500 | 110 | 510 | 110 | 360 | 110 | 110 | 110 | 110
868 | 380 | 390 | 370 | 370 | 370 | 370 | 250 | 480 | 110 | 490 | 110 | 540 | 110 | 560 | 110 | 360 | 110 | 110 | 110 | 110
869 | 380 | 390 | 370 | 370 | 370 | 370 | 320 | 420 | 110 | 410 | 110 | 390 | 110 | 410 | 110 | 360 | 110 | 110 | 110 | 110
870 | 380 | 390 | 420 | 420 | 390 | 390 | 370 | 470 | 370 | 550 | 220 | 490 | 110 | 470 | 110 | 360 | 110 | 110 | 110 | 110
871 | 400 | 470 | 420 | 420 | 420 | 570 | 390 | 740 | 390 | 1170 | 390 | 910 | 270 | 930 | 110 | 630 | 110 | 120 | 110 | 140
872 | 400 | 470 | 430 | 500 | 430 | 520 | 420 | 530 | 400 | 740 | 400 | 1160 | 290 | 1410 | 270 | 830 | 110 | 120 | 110 | 160
873 | 400 | 440 | 430 | 430 | 430 | 490 | 420 | 520 | 420 | 630 | 400 | 1140 | 320 | 1360 | 270 | 680 | 110 | 120 | 110 | 160
874 | 400 | 450 | 430 | 480 | 430 | 490 | 430 | 520 | 400 | 550 | 400 | 560 | 400 | 490 | 230 | 340 | 110 | 110 | 110 | 110
875 | 400 | 450 | 430 | 480 | 420 | 440 | 390 | 390 | 390 | 390 | 390 | 390 | 270 | 340 | 110 | 170 | 110 | 110 | 110 | 110
876 | 400 | 450 | 420 | 430 | 420 | 420 | 390 | 390 | 390 | 390 | 390 | 390 | 270 | 270 | 110 | 120 | 110 | 110 | 110 | 110
877 | 400 | 450 | 420 | 430 | 420 | 420 | 390 | 390 | 390 | 390 | 400 | 400 | 320 | 320 | 110 | 110 | 110 | 110 | 110 | 110
878 | 400 | 450 | 430 | 440 | 420 | 420 | 420 | 420 | 400 | 400 | 410 | 410 | 400 | 400 | 270 | 270 | 110 | 110 | 110 | 110
879 | 400 | 400 | 430 | 480 | 440 | 440 | 430 | 520 | 420 | 460 | 440 | 440 | 440 | 440 | 430 | 430 | 430 | 430 | 270 | 270
880 | 400 | 400 | 430 | 430 | 440 | 440 | 440 | 440 | 440 | 440 | 450 | 490 | 450 | 490 | 470 | 470 | 440 | 440 | 440 | 440
881 | 400 | 400 | 430 | 430 | 440 | 440 | 440 | 440 | 440 | 450 | 450 | 450 | 470 | 470 | 470 | 470 | 440 | 440 | 440 | 440
882 | 400 | 400 | 430 | 430 | 440 | 440 | 440 | 440 | 440 | 440 | 440 | 450 | 450 | 450 | 460 | 470 | 440 | 440 | 440 | 440
883 | 400 | 400 | 430 | 430 | 440 | 440 | 440 | 440 | 440 | 440 | 440 | 450 | 450 | 450 | 440 | 440 | 440 | 440 | 440 | 440
884 | 400 | 400 | 430 | 430 | 440 | 440 | 440 | 440 | 440 | 440 | 430 | 430 | 450 | 450 | 430 | 430 | 440 | 440 | 440 | 440
885 | 400 | 400 | 430 | 430 | 440 | 440 | 430 | 430 | 430 | 430 | 430 | 430 | 420 | 420 | 430 | 430 | 430 | 430 | 420 | 430
886 | 400 | 400 | 430 | 430 | 420 | 420 | 430 | 430 | 400 | 400 | 410 | 410 | 420 | 420 | 410 | 420 | 430 | 430 | 220 | 220
887 | 400 | 400 | 420 | 420 | 420 | 420 | 390 | 390 | 400 | 400 | 410 | 410 | 410 | 410 | 410 | 410 | 220 | 220 | 110 | 110
888 | 380 | 380 | 420 | 420 | 420 | 420 | 390 | 390 | 400 | 420 | 400 | 400 | 400 | 400 | 280 | 280 | 220 | 220 | 110 | 110
889 | 380 | 390 | 380 | 400 | 380 | 410 | 370 | 370 | 370 | 380 | 280 | 430 | 110 | 450 | 110 | 440 | 110 | 110 | 110 | 110
890 | 350 | 380 | 360 | 360 | 260 | 340 | 250 | 460 | 120 | 460 | 110 | 450 | 110 | 440 | 110 | 440 | 110 | 110 | 110 | 110
891 | 260 | 330 | 160 | 160 | 230 | 230 | 240 | 340 | 110 | 340 | 110 | 340 | 110 | 340 | 110 | 340 | 110 | 110 | 100 | 100
892 | 110 | 330 | 110 | 110 | 110 | 110 | 110 | 200 | 110 | 200 | 110 | 240 | 110 | 280 | 40 | 120 | 40 | 40 | 40 | 40
893 | 110 | 260 | 110 | 110 | 110 | 110 | 110 | 200 | 110 | 200 | 110 | 220 | 40 | 250 | 40 | 120 | 40 | 40 | 40 | 40
894 | 340 | 340 | 110 | 110 | 110 | 150 | 110 | 230 | 110 | 230 | 110 | 240 | 110 | 260 | 110 | 120 | 40 | 40 | 40 | 40
895 | 380 | 440 | 370 | 370 | 270 | 270 | 250 | 340 | 110 | 340 | 110 | 350 | 110 | 360 | 110 | 340 | 40 | 40 | 100 | 110
896 | 380 | 470 | 420 | 420 | 380 | 380 | 370 | 540 | 290 | 550 | 110 | 490 | 110 | 500 | 110 | 390 | 110 | 110 | 110 | 110
897 | 380 | 450 | 420 | 420 | 390 | 420 | 380 | 530 | 370 | 570 | 150 | 560 | 110 | 500 | 110 | 430 | 110 | 110 | 110 | 110
898 | 380 | 450 | 420 | 420 | 380 | 380 | 370 | 530 | 370 | 550 | 220 | 560 | 150 | 500 | 190 | 390 | 110 | 110 | 110 | 110
899 | 390 | 450 | 420 | 420 | 380 | 390 | 370 | 550 | 370 | 570 | 120 | 560 | 140 | 500 | 150 | 360 | 110 | 110 | 110 | 110
900 | 400 | 450 | 420 | 420 | 380 | 380 | 370 | 550 | 370 | 550 | 220 | 490 | 150 | 490 | 150 | 360 | 110 | 110 | 110 | 110
901 | 390 | 450 | 420 | 420 | 370 | 380 | 370 | 540 | 370 | 460 | 120 | 480 | 130 | 490 | 110 | 340 | 110 | 110 | 100 | 100
902 | 390 | 460 | 380 | 380 | 370 | 380 | 330 | 460 | 230 | 460 | 110 | 480 | 110 | 420 | 110 | 340 | 40 | 40 | 40 | 40
903 | 390 | 460 | 380 | 420 | 370 | 520 | 370 | 550 | 280 | 550 | 220 | 490 | 110 | 500 | 110 | 420 | 110 | 110 | 110 | 110
904 | 400 | 450 | 420 | 420 | 380 | 500 | 420 | 520 | 370 | 550 | 280 | 560 | 200 | 500 | 110 | 440 | 110 | 110 | 110 | 110
905 | 400 | 400 | 430 | 430 | 420 | 430 | 420 | 420 | 420 | 520 | 390 | 530 | 280 | 540 | 190 | 500 | 110 | 110 | 110 | 110
906 | 400 | 400 | 420 | 420 | 420 | 420 | 410 | 420 | 400 | 420 | 400 | 400 | 320 | 320 | 270 | 270 | 110 | 110 | 110 | 110
907 | 400 | 400 | 420 | 420 | 420 | 420 | 430 | 430 | 400 | 400 | 400 | 400 | 400 | 400 | 270 | 270 | 110 | 110 | 110 | 110
908 | 400 | 400 | 420 | 420 | 420 | 420 | 390 | 390 | 390 | 390 | 400 | 400 | 290 | 290 | 120 | 120 | 110 | 110 | 110 | 110
909 | 400 | 400 | 420 | 420 | 420 | 420 | 380 | 380 | 380 | 380 | 390 | 390 | 220 | 220 | 110 | 110 | 110 | 110 | 110 | 110
910 | 380 | 380 | 420 | 420 | 390 | 390 | 380 | 380 | 370 | 370 | 320 | 320 | 110 | 110 | 110 | 110 | 110 | 110 | 110 | 110
911 | 380 | 380 | 420 | 420 | 390 | 390 | 370 | 370 | 370 | 370 | 210 | 220 | 110 | 110 | 110 | 110 | 110 | 110 | 110 | 110
912 | 380 | 380 | 370 | 370 | 370 | 370 | 250 | 250 | 220 | 220 | 110 | 110 | 110 | 110 | 110 | 110 | 110 | 110 | 110 | 110
913 | 350 | 350 | 260 | 260 | 250 | 250 | 110 | 110 | 110 | 110 | 110 | 110 | 110 | 110 | 110 | 110 | 110 | 110 | 50 | 50
914 | 350 | 350 | 240 | 240 | 110 | 110 | 110 | 110 | 110 | 110 | 110 | 110 | 110 | 110 | 110 | 110 | 110 | 110 | 40 | 40
915 | 350 | 350 | 360 | 360 | 110 | 110 | 110 | 110 | 110 | 110 | 110 | 110 | 110 | 110 | 110 | 110 | 110 | 110 | 40 | 40
916 | 380 | 380 | 370 | 370 | 350 | 350 | 110 | 110 | 110 | 110 | 110 | 110 | 110 | 110 | 110 | 110 | 110 | 110 | 40 | 40
917 | 380 | 380 | 380 | 380 | 380 | 380 | 370 | 370 | 150 | 150 | 110 | 110 | 110 | 110 | 110 | 110 | 110 | 110 | 110 | 110
918 | 380 | 390 | 380 | 380 | 380 | 380 | 370 | 370 | 370 | 370 | 110 | 220 | 110 | 110 | 110 | 110 | 110 | 110 | 110 | 110
919 | 400 | 450 | 420 | 420 | 390 | 390 | 380 | 380 | 370 | 370 | 320 | 320 | 110 | 140 | 110 | 110 | 110 | 110 | 110 | 110
920 | 400 | 400 | 420 | 420 | 400 | 400 | 380 | 380 | 370 | 370 | 340 | 340 | 110 | 110 | 110 | 110 | 110 | 110 | 110 | 110
921 | 400 | 400 | 420 | 420 | 390 | 390 | 380 | 380 | 370 | 370 | 270 | 270 | 110 | 140 | 110 | 110 | 110 | 110 | 110 | 110
922 | 400 | 400 | 420 | 420 | 390 | 390 | 370 | 370 | 370 | 370 | 110 | 360 | 110 | 440 | 110 | 120 | 110 | 110 | 110 | 110
923 | 400 | 400 | 420 | 420 | 390 | 390 | 370 | 370 | 320 | 360 | 110 | 360 | 110 | 350 | 110 | 320 | 110 | 110 | 100 | 100
924 | 400 | 400 | 420 | 420 | 390 | 390 | 370 | 370 | 310 | 310 | 110 | 220 | 110 | 180 | 110 | 120 | 110 | 110 | 40 | 40
925 | 400 | 400 | 420 | 420 | 390 | 390 | 370 | 370 | 320 | 320 | 110 | 110 | 110 | 110 | 110 | 110 | 110 | 110 | 40 | 40
926 | 400 | 400 | 420 | 420 | 380 | 380 | 370 | 370 | 330 | 330 | 110 | 220 | 110 | 180 | 110 | 120 | 110 | 110 | 40 | 40
927 | 400 | 400 | 420 | 420 | 390 | 390 | 370 | 370 | 370 | 370 | 110 | 340 | 110 | 340 | 110 | 340 | 110 | 110 | 110 | 110
928 | 400 | 400 | 420 | 420 | 410 | 410 | 380 | 400 | 370 | 420 | 280 | 460 | 110 | 420 | 110 | 340 | 110 | 110 | 110 | 110
929 | 400 | 400 | 420 | 420 | 420 | 420 | 390 | 400 | 380 | 390 | 350 | 350 | 110 | 340 | 110 | 120 | 110 | 110 | 110 | 110
930 | 400 | 400 | 420 | 420 | 420 | 420 | 420 | 420 | 400 | 400 | 390 | 390 | 280 | 280 | 110 | 110 | 110 | 110 | 110 | 110
931 | 400 | 400 | 430 | 430 | 430 | 430 | 420 | 420 | 420 | 420 | 400 | 400 | 340 | 340 | 270 | 270 | 110 | 110 | 110 | 110
932 | 400 | 400 | 420 | 420 | 430 | 430 | 420 | 420 | 400 | 400 | 400 | 400 | 400 | 400 | 270 | 270 | 110 | 110 | 110 | 110
933 | 400 | 400 | 420 | 420 | 420 | 420 | 390 | 390 | 400 | 400 | 400 | 400 | 330 | 340 | 270 | 270 | 110 | 110 | 110 | 110
934 | 400 | 400 | 420 | 420 | 420 | 420 | 390 | 390 | 390 | 380 | 390 | 390 | 280 | 280 | 120 | 120 | 110 | 110 | 110 | 110
935 | 400 | 400 | 420 | 420 | 410 | 410 | 380 | 380 | 380 | 380 | 380 | 380 | 220 | 220 | 110 | 110 | 110 | 110 | 110 | 110
936 | 400 | 400 | 410 | 410 | 390 | 390 | 370 | 370 | 370 | 370 | 280 | 280 | 110 | 110 | 110 | 110 | 110 | 110 | 110 | 110
937 | 380 | 380 | 370 | 370 | 370 | 370 | 250 | 250 | 280 | 280 | 110 | 110 | 110 | 110 | 110 | 110 | 110 | 110 | 110 | 110
938 | 380 | 380 | 320 | 310 | 250 | 250 | 110 | 110 | 110 | 110 | 110 | 110 | 110 | 110 | 110 | 110 | 110 | 110 | 110 | 110
939 | 340 | 340 | 250 | 250 | 110 | 110 | 110 | 110 | 110 | 110 | 110 | 110 | 110 | 110 | 110 | 110 | 110 | 110 | 110 | 110
940 | 320 | 320 | 250 | 250 | 110 | 110 | 110 | 110 | 110 | 110 | 110 | 110 | 110 | 110 | 110 | 110 | 110 | 110 | 40 | 40
941 | 350 | 350 | 250 | 250 | 110 | 110 | 110 | 110 | 110 | 110 | 110 | 110 | 110 | 110 | 110 | 110 | 110 | 110 | 110 | 110
942 | 380 | 390 | 370 | 370 | 260 | 260 | 250 | 250 | 110 | 110 | 110 | 110 | 110 | 110 | 110 | 110 | 110 | 110 | 110 | 110
943 | 380 | 390 | 420 | 420 | 380 | 380 | 370 | 370 | 290 | 290 | 110 | 110 | 110 | 110 | 110 | 110 | 110 | 110 | 110 | 110
944 | 400 | 400 | 420 | 420 | 390 | 390 | 370 | 370 | 370 | 370 | 220 | 230 | 110 | 110 | 110 | 110 | 110 | 110 | 110 | 110
945 | 400 | 400 | 420 | 420 | 410 | 420 | 380 | 380 | 370 | 370 | 110 | 110 | 110 | 110 | 110 | 110 | 110 | 110 | 110 | 110
946 | 400 | 400 | 420 | 420 | 410 | 410 | 380 | 380 | 330 | 330 | 110 | 110 | 110 | 110 | 110 | 110 | 110 | 110 | 110 | 110
947 | 380 | 390 | 420 | 420 | 390 | 390 | 370 | 370 | 280 | 280 | 110 | 110 | 110 | 110 | 110 | 110 | 110 | 110 | 40 | 40
948 | 380 | 390 | 410 | 420 | 380 | 380 | 250 | 250 | 110 | 110 | 110 | 110 | 110 | 110 | 110 | 110 | 100 | 110 | 40 | 40
949 | 380 | 400 | 410 | 410 | 370 | 370 | 250 | 250 | 110 | 110 | 110 | 110 | 110 | 110 | 40 | 40 | 40 | 40 | 40 | 40
950 | 380 | 390 | 400 | 400 | 370 | 370 | 250 | 250 | 110 | 110 | 110 | 110 | 110 | 110 | 110 | 110 | 110 | 110 | 40 | 40
951 | 400 | 400 | 400 | 400 | 370 | 370 | 250 | 250 | 110 | 110 | 110 | 110 | 110 | 110 | 110 | 110 | 110 | 110 | 110 | 110
952 | 400 | 400 | 420 | 420 | 390 | 390 | 370 | 370 | 350 | 350 | 110 | 110 | 110 | 110 | 110 | 110 | 110 | 110 | 110 | 110
953 | 400 | 400 | 420 | 420 | 420 | 420 | 380 | 380 | 380 | 380 | 280 | 280 | 110 | 110 | 110 | 110 | 110 | 110 | 110 | 110
954 | 400 | 400 | 420 | 420 | 420 | 420 | 410 | 420 | 380 | 380 | 380 | 380 | 270 | 270 | 110 | 110 | 110 | 110 | 110 | 110
955 | 400 | 400 | 420 | 420 | 420 | 420 | 420 | 420 | 400 | 400 | 380 | 380 | 280 | 280 | 110 | 110 | 110 | 110 | 110 | 110
956 | 400 | 400 | 420 | 420 | 420 | 420 | 410 | 410 | 400 | 400 | 380 | 380 | 280 | 280 | 110 | 110 | 110 | 110 | 110 | 110
957 | 400 | 400 | 420 | 420 | 420 | 420 | 390 | 390 | 380 | 380 | 380 | 380 | 280 | 280 | 110 | 110 | 110 | 110 | 110 | 110
958 | 400 | 400 | 420 | 420 | 410 | 410 | 390 | 390 | 380 | 380 | 380 | 380 | 280 | 270 | 110 | 110 | 110 | 110 | 110 | 110
959 | 400 | 400 | 420 | 420 | 370 | 370 | 390 | 390 | 380 | 350 | 380 | 380 | 280 | 270 | 110 | 110 | 110 | 110 | 110 | 110
960 | 400 | 400 | 420 | 420 | 400 | 400 | 380 | 270 | 380 | 290 | 310 | 310 | 220 | 210 | 110 | 110 | 110 | 110 | 110 | 110
961 | 380 | 380 | 400 | 400 | 380 | 380 | 370 | 240 | 370 | 240 | 280 | 280 | 110 | 110 | 110 | 110 | 110 | 110 | 110 | 110
962 | 380 | 380 | 400 | 400 | 380 | 380 | 370 | 240 | 370 | 240 | 280 | 280 | 110 | 110 | 110 | 110 | 110 | 110 | 110 | 110
963 | 380 | 380 | 400 | 400 | 380 | 380 | 370 | 350 | 370 | 340 | 280 | 280 | 210 | 210 | 110 | 110 | 110 | 110 | 110 | 110
964 | 380 | 380 | 400 | 400 | 390 | 390 | 380 | 380 | 370 | 350 | 310 | 310 | 220 | 210 | 110 | 110 | 110 | 110 | 110 | 110
965 | 380 | 380 | 410 | 410 | 390 | 390 | 380 | 380 | 370 | 370 | 380 | 380 | 270 | 270 | 110 | 110 | 110 | 110 | 110 | 110
966 | 400 | 400 | 420 | 420 | 410 | 410 | 390 | 390 | 380 | 380 | 380 | 380 | 290 | 290 | 270 | 270 | 110 | 110 | 110 | 110
967 | 400 | 400 | 420 | 420 | 420 | 420 | 420 | 420 | 400 | 400 | 400 | 400 | 400 | 400 | 290 | 290 | 270 | 270 | 110 | 110
968 | 400 | 400 | 420 | 420 | 420 | 420 | 420 | 420 | 400 | 400 | 410 | 410 | 410 | 410 | 310 | 310 | 270 | 270 | 110 | 110
969 | 400 | 400 | 420 | 420 | 430 | 430 | 420 | 420 | 420 | 420 | 410 | 410 | 410 | 410 | 390 | 390 | 270 | 270 | 110 | 110
970 | 400 | 400 | 420 | 430 | 430 | 430 | 430 | 430 | 420 | 420 | 420 | 420 | 420 | 420 | 410 | 410 | 280 | 280 | 270 | 270
971 | 400 | 400 | 430 | 430 | 430 | 430 | 430 | 430 | 420 | 420 | 430 | 420 | 420 | 420 | 420 | 420 | 320 | 310 | 270 | 270
972 | 400 | 400 | 430 | 430 | 430 | 430 | 430 | 430 | 420 | 420 | 430 | 430 | 420 | 420 | 420 | 420 | 420 | 420 | 280 | 280
973 | 400 | 400 | 430 | 430 | 440 | 440 | 430 | 430 | 420 | 420 | 430 | 430 | 420 | 420 | 420 | 420 | 420 | 420 | 330 | 330
974 | 400 | 400 | 430 | 430 | 440 | 440 | 440 | 440 | 430 | 430 | 440 | 440 | 430 | 420 | 420 | 420 | 420 | 420 | 420 | 420
975 | 400 | 400 | 430 | 430 | 440 | 440 | 440 | 440 | 440 | 440 | 460 | 460 | 450 | 450 | 430 | 430 | 440 | 440 | 440 | 440
976 | 400 | 400 | 430 | 430 | 440 | 440 | 440 | 440 | 490 | 490 | 460 | 460 | 450 | 450 | 470 | 470 | 480 | 480 | 450 | 450
977 | 400 | 400 | 430 | 430 | 440 | 440 | 440 | 440 | 490 | 490 | 500 | 500 | 450 | 450 | 470 | 470 | 480 | 480 | 480 | 490
978 | 400 | 410 | 460 | 460 | 440 | 440 | 440 | 440 | 450 | 450 | 460 | 460 | 450 | 450 | 470 | 470 | 480 | 480 | 490 | 490
979 | 400 | 400 | 460 | 460 | 440 | 440 | 440 | 440 | 490 | 490 | 460 | 460 | 450 | 460 | 470 | 470 | 480 | 480 | 490 | 490
980 | 400 | 400 | 430 | 430 | 440 | 440 | 440 | 440 | 450 | 450 | 460 | 460 | 470 | 470 | 470 | 460 | 480 | 480 | 490 | 490
981 | 400 | 400 | 430 | 430 | 440 | 440 | 440 | 440 | 440 | 440 | 460 | 460 | 470 | 470 | 460 | 460 | 480 | 480 | 490 | 490
982 | 400 | 400 | 420 | 430 | 440 | 440 | 440 | 440 | 440 | 440 | 450 | 450 | 450 | 450 | 460 | 450 | 470 | 470 | 480 | 480
983 | 400 | 400 | 420 | 430 | 440 | 440 | 440 | 440 | 430 | 430 | 440 | 440 | 450 | 450 | 450 | 450 | 470 | 470 | 450 | 450
984 | 400 | 400 | 430 | 430 | 440 | 440 | 430 | 430 | 420 | 420 | 430 | 430 | 450 | 450 | 430 | 420 | 440 | 440 | 450 | 450
985 | 400 | 400 | 420 | 420 | 420 | 420 | 430 | 430 | 420 | 420 | 420 | 420 | 420 | 420 | 420 | 420 | 440 | 440 | 440 | 440
986 | 400 | 400 | 420 | 420 | 420 | 420 | 430 | 430 | 410 | 410 | 410 | 410 | 410 | 410 | 420 | 420 | 420 | 420 | 420 | 420
987 | 400 | 400 | 420 | 420 | 420 | 420 | 420 | 420 | 400 | 400 | 410 | 410 | 410 | 410 | 420 | 430 | 420 | 420 | 420 | 420
988 | 400 | 400 | 420 | 420 | 420 | 420 | 420 | 420 | 400 | 400 | 410 | 410 | 410 | 410 | 430 | 430 | 430 | 430 | 420 | 420
989 | 390 | 390 | 420 | 420 | 420 | 420 | 400 | 400 | 400 | 400 | 410 | 410 | 410 | 410 | 430 | 430 | 430 | 430 | 430 | 430
990 | 400 | 400 | 420 | 420 | 420 | 420 | 400 | 400 | 400 | 400 | 410 | 410 | 410 | 410 | 430 | 430 | 430 | 430 | 430 | 430
991 | 400 | 400 | 420 | 420 | 420 | 420 | 430 | 430 | 400 | 400 | 410 | 410 | 410 | 420 | 430 | 430 | 430 | 430 | 430 | 430
992 | 440 | 440 | 450 | 460 | 470 | 470 | 430 | 430 | 400 | 400 | 410 | 420 | 410 | 430 | 430 | 430 | 430 | 430 | 430 | 430
993 | 450 | 450 | 460 | 460 | 480 | 480 | 390 | 480 | 400 | 480 | 400 | 450 | 410 | 450 | 430 | 460 | 430 | 430 | 330 | 330
994 | 460 | 470 | 490 | 490 | 500 | 500 | 390 | 480 | 390 | 490 | 400 | 540 | 400 | 560 | 410 | 510 | 420 | 430 | 330 | 340
995 | 440 | 470 | 490 | 500 | 500 | 500 | 380 | 510 | 390 | 570 | 390 | 650 | 400 | 810 | 320 | 830 | 220 | 220 | 180 | 290
996 | 440 | 470 | 470 | 490 | 480 | 500 | 380 | 510 | 380 | 570 | 390 | 650 | 220 | 820 | 220 | 510 | 110 | 110 | 110 | 150
997 | 440 | 470 | 470 | 500 | 450 | 500 | 380 | 520 | 370 | 630 | 390 | 770 | 220 | 820 | 110 | 570 | 110 | 110 | 110 | 160
998 | 470 | 470 | 500 | 500 | 510 | 510 | 380 | 520 | 370 | 630 | 390 | 870 | 110 | 1520 | 110 | 1520 | 110 | 340 | 110 | 350
999 | 470 | 470 | 500 | 500 | 510 | 510 | 390 | 520 | 390 | 570 | 390 | 650 | 270 | 890 | 250 | 830 | 330 | 340 | 330 | 400
1000 | 470 | 470 | 490 | 500 | 510 | 510 | 440 | 480 | 420 | 490 | 410 | 540 | 520 | 570 | 540 | 570 | 530 | 530 | 500 | 500
1001 | 460 | 470 | 480 | 480 | 500 | 500 | 480 | 480 | 450 | 480 | 490 | 490 | 510 | 510 | 520 | 520 | 480 | 480 | 340 | 340
1002 | 410 | 410 | 430 | 430 | 430 | 430 | 430 | 430 | 420 | 420 | 420 | 430 | 450 | 450 | 450 | 450 | 430 | 430 | 270 | 270
1003 | 400 | 400 | 430 | 430 | 430 | 430 | 430 | 430 | 420 | 420 | 410 | 410 | 410 | 420 | 410 | 410 | 270 | 270 | 220 | 220
1004 | 400 | 400 | 430 | 430 | 430 | 430 | 420 | 420 | 400 | 400 | 400 | 400 | 400 | 400 | 320 | 320 | 220 | 220 | 110 | 110
1005 | 400 | 400 | 420 | 430 | 420 | 420 | 420 | 420 | 400 | 400 | 400 | 400 | 400 | 400 | 270 | 280 | 110 | 110 | 110 | 110
1006 | 400 | 400 | 420 | 420 | 420 | 420 | 420 | 420 | 390 | 390 | 400 | 400 | 310 | 310 | 220 | 220 | 110 | 110 | 110 | 110
1007 | 400 | 400 | 420 | 420 | 420 | 420 | 390 | 390 | 390 | 390 | 390 | 390 | 280 | 280 | 110 | 110 | 110 | 110 | 110 | 110
1008 | 390 | 390 | 410 | 410 | 410 | 410 | 380 | 380 | 370 | 370 | 280 | 280 | 110 | 110 | 110 | 110 | 110 | 110 | 110 | 110
1009 | 390 | 390 | 410 | 420 | 390 | 390 | 380 | 380 | 370 | 370 | 280 | 280 | 110 | 110 | 110 | 110 | 110 | 110 | 110 | 110
1010 | 380 | 380 | 410 | 420 | 380 | 380 | 370 | 370 | 370 | 370 | 110 | 110 | 110 | 110 | 110 | 110 | 110 | 110 | 110 | 110
1011 | 380 | 390 | 380 | 380 | 380 | 380 | 370 | 370 | 370 | 370 | 110 | 110 | 110 | 110 | 110 | 110 | 110 | 110 | 110 | 110
1012 | 380 | 390 | 410 | 420 | 380 | 380 | 380 | 380 | 370 | 370 | 220 | 220 | 110 | 110 | 110 | 110 | 110 | 110 | 110 | 110
1013 | 400 | 400 | 420 | 420 | 390 | 390 | 380 | 380 | 390 | 390 | 390 | 420 | 220 | 430 | 110 | 120 | 110 | 110 | 110 | 110
1014 | 400 | 400 | 420 | 430 | 420 | 420 | 420 | 420 | 390 | 430 | 400 | 430 | 400 | 430 | 270 | 340 | 110 | 110 | 110 | 110
1015 | 400 | 400 | 430 | 430 | 440 | 440 | 430 | 430 | 420 | 470 | 410 | 490 | 410 | 540 | 410 | 410 | 270 | 270 | 110 | 110
1016 | 400 | 400 | 430 | 430 | 440 | 440 | 430 | 430 | 440 | 440 | 440 | 440 | 420 | 420 | 430 | 430 | 420 | 420 | 270 | 270
1017 | 400 | 400 | 430 | 430 | 440 | 440 | 430 | 430 | 420 | 430 | 440 | 440 | 420 | 420 | 430 | 430 | 320 | 320 | 260 | 260
1018 | 400 | 400 | 430 | 430 | 440 | 440 | 430 | 430 | 420 | 420 | 440 | 440 | 410 | 500 | 410 | 460 | 270 | 270 | 110 | 110
1019 | 400 | 400 | 430 | 430 | 430 | 430 | 430 | 430 | 420 | 420 | 410 | 490 | 410 | 540 | 320 | 510 | 220 | 220 | 110 | 110
1020 | 400 | 400 | 430 | 430 | 430 | 430 | 420 | 420 | 420 | 420 | 410 | 530 | 410 | 540 | 310 | 480 | 220 | 220 | 110 | 110
1021 | 400 | 400 | 430 | 430 | 430 | 430 | 420 | 420 | 420 | 430 | 410 | 530 | 400 | 540 | 280 | 440 | 220 | 220 | 110 | 110
1022 | 400 | 400 | 430 | 430 | 430 | 430 | 430 | 430 | 420 | 440 | 410 | 530 | 410 | 540 | 410 | 440 | 220 | 220 | 110 | 110
1023 | 400 | 400 | 430 | 430 | 430 | 430 | 430 | 430 | 420 | 420 | 440 | 440 | 420 | 510 | 420 | 440 | 320 | 320 | 270 | 270
1024 | 400 | 400 | 430 | 430 | 440 | 440 | 430 | 430 | 440 | 440 | 440 | 450 | 450 | 450 | 430 | 430 | 430 | 430 | 280 | 280
1025 | 400 | 400 | 430 | 430 | 440 | 440 | 430 | 430 | 430 | 440 | 440 | 450 | 450 | 450 | 430 | 430 | 440 | 440 | 320 | 320
1026 | 400 | 400 | 430 | 430 | 440 | 440 | 430 | 430 | 430 | 440 | 440 | 440 | 420 | 420 | 430 | 430 | 430 | 430 | 280 | 280
1027 | 400 | 400 | 430 | 430 | 440 | 440 | 430 | 430 | 430 | 430 | 430 | 440 | 420 | 420 | 430 | 430 | 430 | 430 | 280 | 280
1028 | 400 | 400 | 430 | 430 | 430 | 430 | 430 | 430 | 400 | 400 | 400 | 400 | 410 | 410 | 410 | 410 | 430 | 430 | 270 | 270
1029 | 400 | 400 | 420 | 420 | 420 | 420 | 390 | 390 | 400 | 400 | 400 | 400 | 400 | 400 | 410 | 410 | 320 | 320 | 220 | 220
1030 | 400 | 400 | 420 | 420 | 420 | 420 | 380 | 380 | 380 | 390 | 390 | 390 | 400 | 400 | 220 | 220 | 210 | 210 | 110 | 110
1031 | 400 | 400 | 420 | 420 | 390 | 390 | 380 | 380 | 370 | 370 | 380 | 390 | 110 | 110 | 110 | 110 | 110 | 110 | 110 | 110
1032 | 380 | 380 | 380 | 380 | 380 | 380 | 320 | 310 | 280 | 280 | 110 | 110 | 110 | 110 | 110 | 110 | 110 | 110 | 110 | 110
1033 | 350 | 350 | 250 | 250 | 220 | 220 | 110 | 110 | 110 | 110 | 110 | 110 | 110 | 110 | 110 | 110 | 110 | 110 | 40 | 40
1034 | 250 | 250 | 110 | 110 | 110 | 110 | 110 | 110 | 110 | 110 | 110 | 110 | 110 | 110 | 40 | 40 | 110 | 110 | 40 | 40
1035 | 170 | 170 | 110 | 110 | 110 | 110 | 110 | 110 | 110 | 110 | 110 | 110 | 110 | 110 | 40 | 40 | 40 | 40 | 40 | 40
1036 | 110 | 200 | 110 | 110 | 110 | 110 | 110 | 110 | 110 | 110 | 110 | 110 | 40 | 110 | 40 | 40 | 40 | 40 | 40 | 40
1037 | 250 | 260 | 110 | 110 | 110 | 110 | 110 | 110 | 110 | 110 | 110 | 190 | 110 | 110 | 40 | 90 | 40 | 40 | 40 | 40
1038 | 380 | 390 | 370 | 370 | 370 | 370 | 110 | 200 | 110 | 200 | 110 | 240 | 110 | 250 | 110 | 120 | 40 | 40 | 40 | 40
1039 | 380 | 400 | 420 | 420 | 390 | 390 | 380 | 380 | 370 | 370 | 110 | 410 | 110 | 420 | 110 | 120 | 110 | 110 | 110 | 110
1040 | 400 | 400 | 420 | 420 | 420 | 420 | 380 | 380 | 380 | 390 | 390 | 390 | 110 | 110 | 110 | 110 | 110 | 110 | 110 | 110
1041 | 400 | 400 | 420 | 420 | 420 | 420 | 390 | 390 | 390 | 390 | 380 | 390 | 280 | 280 | 110 | 110 | 110 | 110 | 110 | 110
1042 | 400 | 400 | 420 | 420 | 420 | 420 | 420 | 420 | 400 | 400 | 380 | 390 | 280 | 280 | 110 | 110 | 110 | 110 | 110 | 110
1043 | 400 | 400 | 420 | 430 | 420 | 420 | 420 | 420 | 400 | 400 | 380 | 390 | 280 | 280 | 110 | 110 | 110 | 110 | 110 | 110
1044 | 400 | 400 | 420 | 430 | 430 | 430 | 430 | 430 | 420 | 420 | 400 | 400 | 400 | 400 | 310 | 310 | 110 | 110 | 110 | 110
1045 | 400 | 400 | 420 | 430 | 440 | 440 | 430 | 430 | 420 | 420 | 410 | 410 | 420 | 420 | 420 | 420 | 310 | 310 | 210 | 210
1046 | 400 | 400 | 420 | 430 | 440 | 440 | 440 | 440 | 430 | 430 | 420 | 420 | 420 | 420 | 420 | 420 | 420 | 420 | 310 | 310
1047 | 400 | 400 | 420 | 430 | 440 | 440 | 440 | 440 | 440 | 440 | 440 | 440 | 450 | 450 | 430 | 430 | 440 | 430 | 440 | 440
1048 | 400 | 400 | 420 | 430 | 440 | 440 | 440 | 440 | 470 | 470 | 460 | 460 | 450 | 450 | 430 | 430 | 440 | 440 | 440 | 440
1049 | 400 | 400 | 420 | 430 | 440 | 440 | 440 | 440 | 490 | 490 | 460 | 460 | 450 | 450 | 460 | 460 | 440 | 440 | 450 | 450
1050 | 430 | 430 | 430 | 430 | 440 | 440 | 430 | 440 | 440 | 440 | 450 | 450 | 450 | 450 | 420 | 430 | 440 | 440 | 450 | 450
1051 | 430 | 430 | 430 | 440 | 440 | 440 | 430 | 440 | 430 | 440 | 440 | 450 | 360 | 470 | 360 | 460 | 360 | 480 | 450 | 450
1052 | 400 | 400 | 430 | 430 | 440 | 440 | 430 | 440 | 420 | 440 | 440 | 450 | 410 | 470 | 360 | 460 | 340 | 480 | 440 | 450
1053 | 400 | 400 | 420 | 420 | 440 | 440 | 430 | 440 | 420 | 440 | 440 | 450 | 410 | 450 | 420 | 460 | 440 | 470 | 440 | 450
1054 | 400 | 400 | 420 | 420 | 440 | 440 | 430 | 430 | 430 | 430 | 440 | 440 | 450 | 450 | 430 | 440 | 440 | 440 | 440 | 440
1055 | 400 | 400 | 420 | 420 | 440 | 440 | 430 | 430 | 420 | 420 | 430 | 430 | 410 | 420 | 420 | 420 | 430 | 440 | 420 | 420
1056 | 400 | 400 | 420 | 420 | 430 | 430 | 420 | 420 | 420 | 420 | 400 | 410 | 410 | 420 | 410 | 410 | 420 | 420 | 210 | 220
1057 | 400 | 400 | 420 | 420 | 420 | 420 | 420 | 420 | 380 | 380 | 400 | 400 | 330 | 340 | 220 | 220 | 210 | 220 | 110 | 110
1058 | 400 | 400 | 420 | 420 | 410 | 410 | 390 | 390 | 380 | 380 | 380 | 380 | 280 | 280 | 220 | 220 | 110 | 110 | 110 | 110
1059 | 400 | 400 | 420 | 420 | 410 | 410 | 390 | 390 | 380 | 380 | 380 | 380 | 280 | 280 | 220 | 220 | 110 | 110 | 110 | 110
1060 | 400 | 400 | 420 | 420 | 410 | 410 | 390 | 390 | 380 | 380 | 380 | 380 | 290 | 290 | 220 | 220 | 110 | 110 | 110 | 110
1061 | 400 | 400 | 420 | 420 | 420 | 420 | 420 | 420 | 400 | 400 | 400 | 400 | 400 | 400 | 280 | 280 | 220 | 220 | 110 | 110
1062 | 400 | 400 | 420 | 430 | 430 | 430 | 420 | 420 | 420 | 420 | 410 | 410 | 410 | 410 | 410 | 410 | 270 | 270 | 150 | 160
1063 | 400 | 400 | 430 | 430 | 430 | 430 | 430 | 430 | 420 | 420 | 440 | 440 | 440 | 440 | 430 | 430 | 320 | 320 | 270 | 270
1064 | 400 | 400 | 430 | 430 | 440 | 440 | 430 | 430 | 420 | 420 | 440 | 440 | 440 | 440 | 430 | 430 | 320 | 320 | 270 | 270
1065 | 400 | 400 | 430 | 430 | 440 | 440 | 430 | 430 | 420 | 420 | 440 | 440 | 420 | 420 | 430 | 430 | 280 | 280 | 220 | 220
1066 | 400 | 400 | 430 | 430 | 440 | 440 | 430 | 430 | 420 | 420 | 430 | 440 | 420 | 420 | 420 | 430 | 280 | 280 | 220 | 220
1067 | 400 | 400 | 430 | 430 | 430 | 430 | 430 | 430 | 420 | 420 | 410 | 410 | 410 | 410 | 410 | 410 | 220 | 220 | 110 | 110
1068 | 400 | 400 | 430 | 430 | 430 | 430 | 420 | 420 | 420 | 420 | 410 | 410 | 400 | 400 | 280 | 280 | 220 | 220 | 110 | 110
1069 | 400 | 400 | 430 | 430 | 430 | 430 | 430 | 430 | 420 | 420 | 410 | 410 | 410 | 410 | 320 | 320 | 220 | 220 | 110 | 110
1070 | 400 | 400 | 430 | 430 | 440 | 440 | 430 | 430 | 420 | 420 | 420 | 420 | 410 | 410 | 410 | 410 | 270 | 270 | 110 | 110
1071 | 400 | 400 | 430 | 430 | 440 | 440 | 440 | 440 | 430 | 440 | 440 | 440 | 430 | 440 | 450 | 450 | 440 | 440 | 310 | 320
1072 | 400 | 400 | 430 | 430 | 440 | 440 | 440 | 440 | 440 | 450 | 460 | 460 | 450 | 460 | 470 | 470 | 470 | 470 | 440 | 440
1073 | 400 | 400 | 430 | 430 | 440 | 440 | 440 | 440 | 440 | 450 | 460 | 460 | 470 | 470 | 480 | 480 | 480 | 480 | 440 | 440
1074 | 400 | 400 | 430 | 430 | 440 | 440 | 440 | 440 | 430 | 440 | 450 | 450 | 450 | 450 | 460 | 470 | 450 | 450 | 420 | 430
1075 | 400 | 400 | 430 | 430 | 440 | 440 | 430 | 430 | 430 | 430 | 440 | 440 | 420 | 420 | 430 | 430 | 430 | 430 | 280 | 280
1076 | 400 | 400 | 430 | 430 | 440 | 440 | 430 | 430 | 420 | 420 | 430 | 430 | 420 | 420 | 410 | 410 | 350 | 350 | 220 | 220
1077 | 400 | 400 | 430 | 430 | 420 | 420 | 420 | 420 | 420 | 420 | 410 | 410 | 400 | 400 | 330 | 340 | 220 | 220 | 110 | 110
1078 | 400 | 400 | 420 | 420 | 420 | 420 | 390 | 390 | 390 | 390 | 390 | 390 | 280 | 280 | 120 | 120 | 110 | 110 | 110 | 110
1079 | 390 | 390 | 420 | 420 | 380 | 380 | 370 | 370 | 370 | 370 | 280 | 280 | 110 | 110 | 110 | 110 | 110 | 110 | 110 | 110
1080 | 380 | 380 | 370 | 370 | 370 | 370 | 250 | 250 | 270 | 270 | 110 | 110 | 110 | 110 | 110 | 110 | 110 | 110 | 110 | 110
1081 | 250 | 250 | 110 | 110 | 110 | 110 | 110 | 110 | 110 | 110 | 110 | 110 | 110 | 110 | 40 | 80 | 40 | 40 | 40 | 40
1082 | 110 | 180 | 110 | 110 | 110 | 110 | 110 | 110 | 110 | 110 | 60 | 90 | 40 | 110 | 40 | 40 | 40 | 40 | 40 | 40
1083 | 110 | 110 | 110 | 110 | 110 | 110 | 110 | 110 | 110 | 110 | 40 | 60 | 40 | 40 | 40 | 40 | 40 | 40 | 40 | 40
1084 | 110 | 110 | 110 | 110 | 110 | 110 | 110 | 110 | 110 | 110 | 40 | 50 | 40 | 40 | 40 | 40 | 40 | 40 | 30 | 30
1085 | 110 | 110 | 110 | 110 | 110 | 110 | 110 | 110 | 110 | 110 | 40 | 50 | 40 | 40 | 40 | 40 | 40 | 40 | 40 | 40
1086 | 250 | 250 | 110 | 110 | 110 | 110 | 110 | 110 | 110 | 110 | 110 | 110 | 40 | 110 | 40 | 40 | 40 | 40 | 40 | 40
1087 | 380 | 380 | 360 | 360 | 250 | 250 | 110 | 150 | 110 | 150 | 110 | 190 | 110 | 160 | 40 | 110 | 40 | 40 | 40 | 40
1088 | 380 | 380 | 400 | 400 | 370 | 370 | 260 | 260 | 150 | 150 | 110 | 110 | 110 | 110 | 110 | 110 | 110 | 110 | 110 | 110
1089 | 400 | 400 | 420 | 420 | 390 | 390 | 370 | 370 | 280 | 280 | 110 | 110 | 110 | 110 | 110 | 110 | 110 | 110 | 110 | 110
1090 | 400 | 400 | 420 | 420 | 390 | 390 | 370 | 370 | 280 | 280 | 110 | 110 | 110 | 110 | 110 | 110 | 110 | 110 | 110 | 110
1091 | 400 | 400 | 410 | 420 | 380 | 380 | 270 | 270 | 280 | 280 | 110 | 110 | 110 | 140 | 110 | 110 | 110 | 110 | 40 | 40
1092 | 390 | 390 | 410 | 420 | 380 | 380 | 250 | 250 | 270 | 270 | 110 | 110 | 110 | 110 | 110 | 110 | 110 | 110 | 40 | 40
1093 | 380 | 380 | 400 | 400 | 380 | 380 | 250 | 250 | 230 | 230 | 110 | 110 | 110 | 110 | 110 | 110 | 110 | 110 | 40 | 40
1094 | 380 | 380 | 400 | 400 | 370 | 370 | 250 | 250 | 280 | 280 | 110 | 160 | 110 | 110 | 110 | 110 | 110 | 110 | 40 | 40
1095 | 380 | 380 | 400 | 400 | 370 | 370 | 250 | 250 | 280 | 280 | 110 | 110 | 110 | 110 | 110 | 110 | 110 | 110 | 110 | 110
1096 | 390 | 390 | 410 | 410 | 380 | 380 | 370 | 370 | 330 | 330 | 110 | 110 | 110 | 110 | 110 | 110 | 110 | 110 | 110 | 110
1097 | 400 | 400 | 420 | 420 | 410 | 410 | 380 | 380 | 370 | 370 | 270 | 270 | 110 | 110 | 110 | 110 | 110 | 110 | 110 | 110
1098 | 400 | 400 | 420 | 420 | 420 | 420 | 390 | 390 | 380 | 380 | 310 | 310 | 110 | 110 | 110 | 110 | 110 | 110 | 110 | 110
1099 | 400 | 400 | 420 | 420 | 420 | 420 | 400 | 400 | 380 | 380 | 380 | 380 | 270 | 270 | 110 | 110 | 110 | 110 | 110 | 110
1100 | 400 | 400 | 420 | 420 | 420 | 420 | 390 | 390 | 380 | 380 | 380 | 380 | 270 | 270 | 110 | 110 | 110 | 110 | 110 | 110
1101 | 380 | 380 | 420 | 420 | 390 | 390 | 380 | 380 | 370 | 370 | 290 | 290 | 110 | 110 | 110 | 110 | 110 | 110 | 110 | 110
1102 | 380 | 380 | 420 | 420 | 380 | 380 | 370 | 370 | 370 | 370 | 290 | 290 | 110 | 110 | 110 | 110 | 110 | 110 | 110 | 110
1103 | 380 | 380 | 380 | 380 | 370 | 370 | 370 | 370 | 310 | 250 | 110 | 110 | 110 | 110 | 110 | 110 | 110 | 110 | 110 | 110
1104 | 380 | 380 | 360 | 360 | 260 | 260 | 110 | 110 | 110 | 110 | 110 | 110 | 110 | 110 | 110 | 110 | 110 | 110 | 80 | 80
1105 | 350 | 350 | 190 | 190 | 110 | 110 | 110 | 110 | 110 | 110 | 110 | 110 | 100 | 100 | 40 | 40 | 80 | 80 | 40 | 40
1106 | 260 | 260 | 110 | 110 | 110 | 110 | 110 | 110 | 110 | 110 | 110 | 110 | 40 | 40 | 40 | 40 | 40 | 40 | 40 | 40
1107 | 110 | 110 | 110 | 110 | 110 | 110 | 110 | 110 | 110 | 110 | 40 | 40 | 40 | 40 | 30 | 40 | 40 | 40 | 40 | 40
1108 | 110 | 110 | 110 | 110 | 110 | 110 | 110 | 110 | 110 | 110 | 40 | 40 | 40 | 40 | 30 | 30 | 40 | 40 | 30 | 30
1109 | 270 | 270 | 110 | 110 | 110 | 110 | 110 | 110 | 110 | 110 | 40 | 60 | 40 | 40 | 40 | 40 | 40 | 40 | 30 | 30
1110 | 340 | 340 | 110 | 110 | 190 | 190 | 110 | 110 | 110 | 110 | 40 | 80 | 40 | 70 | 40 | 40 | 40 | 40 | 40 | 40
1111 | 380 | 380 | 360 | 360 | 280 | 280 | 240 | 240 | 110 | 110 | 110 | 110 | 110 | 110 | 110 | 110 | 40 | 40 | 40 | 40
1112 | 380 | 380 | 380 | 380 | 370 | 370 | 240 | 240 | 230 | 230 | 110 | 110 | 110 | 110 | 110 | 110 | 40 | 40 | 60 | 60
1113 | 380 | 380 | 380 | 380 | 370 | 370 | 320 | 320 | 300 | 300 | 110 | 110 | 110 | 110 | 110 | 110 | 40 | 40 | 50 | 50
1114 | 380 | 380 | 380 | 380 | 370 | 370 | 240 | 240 | 130 | 130 | 110 | 110 | 40 | 110 | 40 | 70 | 40 | 40 | 40 | 40
1115 | 380 | 380 | 370 | 370 | 330 | 330 | 110 | 110 | 110 | 110 | 110 | 110 | 40 | 110 | 40 | 70 | 40 | 40 | 40 | 40
1116 | 380 | 380 | 380 | 380 | 370 | 370 | 300 | 300 | 230 | 230 | 110 | 110 | 40 | 110 | 40 | 70 | 40 | 40 | 40 | 40
1117 | 380 | 380 | 420 | 420 | 380 | 380 | 370 | 370 | 370 | 370 | 110 | 110 | 40 | 100 | 40 | 40 | 40 | 40 | 40 | 40
1118 | 380 | 380 | 420 | 420 | 390 | 390 | 370 | 370 | 370 | 370 | 110 | 110 | 110 | 110 | 40 | 40 | 40 | 40 | 40 | 40
1119 | 380 | 380 | 420 | 420 | 420 | 420 | 380 | 380 | 380 | 380 | 380 | 380 | 110 | 110 | 110 | 110 | 110 | 110 | 40 | 40
1120 | 400 | 400 | 420 | 420 | 420 | 420 | 420 | 420 | 400 | 400 | 400 | 400 | 400 | 400 | 320 | 310 | 270 | 270 | 110 | 110
1121 | 400 | 400 | 420 | 420 | 440 | 440 | 430 | 430 | 430 | 430 | 420 | 420 | 420 | 420 | 420 | 420 | 420 | 420 | 420 | 420
1122 | 400 | 400 | 420 | 420 | 440 | 440 | 430 | 430 | 430 | 430 | 440 | 440 | 420 | 420 | 420 | 420 | 440 | 430 | 440 | 440
1123 | 340 | 340 | 360 | 360 | 370 | 380 | 440 | 440 | 430 | 430 | 450 | 450 | 450 | 450 | 460 | 460 | 440 | 440 | 440 | 440
1124 | 320 | 320 | 320 | 320 | 280 | 280 | 400 | 400 | 430 | 430 | 450 | 450 | 450 | 450 | 460 | 440 | 440 | 440 | 440 | 440
1125 | 310 | 310 | 310 | 310 | 250 | 250 | 330 | 330 | 430 | 430 | 380 | 380 | 400 | 390 | 370 | 370 | 440 | 440 | 440 | 350
1126 | 320 | 320 | 310 | 310 | 150 | 150 | 330 | 330 | 350 | 350 | 340 | 340 | 340 | 340 | 360 | 340 | 440 | 430 | 370 | 350
1127 | 320 | 320 | 190 | 190 | 110 | 110 | 310 | 310 | 330 | 320 | 320 | 320 | 320 | 310 | 340 | 200 | 360 | 360 | 360 | 160
1128 | 340 | 340 | 310 | 310 | 250 | 250 | 320 | 320 | 330 | 250 | 320 | 220 | 250 | 180 | 330 | 140 | 360 | 360 | 360 | 140
1129 | 400 | 400 | 370 | 370 | 330 | 330 | 370 | 370 | 360 | 360 | 330 | 220 | 310 | 180 | 340 | 130 | 290 | 290 | 220 | 140
1130 | 400 | 400 | 400 | 400 | 400 | 400 | 410 | 410 | 400 | 400 | 350 | 160 | 290 | 160 | 280 | 120 | 280 | 280 | 180 | 110
1131 | 400 | 400 | 410 | 410 | 410 | 410 | 390 | 390 | 380 | 380 | 400 | 320 | 290 | 160 | 280 | 110 | 220 | 220 | 110 | 110
1132 | 400 | 400 | 410 | 410 | 410 | 410 | 390 | 390 | 380 | 380 | 380 | 380 | 280 | 140 | 280 | 110 | 220 | 220 | 110 | 110
1133 | 400 | 400 | 420 | 410 | 420 | 420 | 390 | 390 | 390 | 380 | 330 | 330 | 280 | 280 | 270 | 210 | 110 | 110 | 110 | 110
1134 | 400 | 400 | 420 | 410 | 420 | 420 | 420 | 420 | 400 | 400 | 400 | 400 | 290 | 290 | 280 | 280 | 190 | 190 | 130 | 110
1135 | 400 | 400 | 420 | 420 | 420 | 420 | 420 | 420 | 420 | 420 | 410 | 410 | 410 | 410 | 290 | 290 | 370 | 360 | 210 | 120
1136 | 400 | 400 | 420 | 420 | 420 | 420 | 420 | 420 | 420 | 420 | 410 | 410 | 410 | 410 | 410 | 410 | 420 | 420 | 270 | 270
1137 | 400 | 400 | 420 | 420 | 420 | 420 | 420 | 420 | 410 | 410 | 400 | 400 | 410 | 410 | 410 | 410 | 420 | 420 | 220 | 220
1138 | 400 | 400 | 420 | 420 | 420 | 420 | 420 | 420 | 400 | 400 | 400 | 400 | 410 | 410 | 410 | 410 | 420 | 420 | 230 | 230
1139 | 400 | 400 | 420 | 420 | 420 | 420 | 420 | 420 | 400 | 400 | 410 | 410 | 410 | 410 | 410 | 410 | 370 | 370 | 270 | 270
1140 | 400 | 400 | 420 | 420 | 420 | 420 | 420 | 420 | 410 | 400 | 410 | 410 | 410 | 410 | 410 | 410 | 360 | 360 | 270 | 270
1141 | 400 | 400 | 420 | 420 | 420 | 420 | 420 | 420 | 420 | 420 | 410 | 410 | 410 | 410 | 420 | 420 | 420 | 420 | 270 | 270
1142 | 400 | 400 | 420 | 420 | 440 | 440 | 430 | 430 | 420 | 420 | 420 | 420 | 420 | 420 | 420 | 420 | 420 | 420 | 360 | 360
1143 | 400 | 400 | 430 | 430 | 440 | 440 | 430 | 430 | 420 | 420 | 430 | 420 | 420 | 420 | 420 | 420 | 430 | 420 | 420 | 420
1144 | 400 | 400 | 420 | 430 | 440 | 440 | 440 | 440 | 440 | 440 | 440 | 440 | 450 | 450 | 430 | 430 | 440 | 440 | 450 | 450
1145 | 400 | 400 | 430 | 430 | 440 | 440 | 440 | 440 | 490 | 490 | 460 | 460 | 450 | 450 | 470 | 470 | 480 | 480 | 480 | 480
1146 | 420 | 420 | 430 | 430 | 440 | 440 | 440 | 440 | 490 | 490 | 460 | 460 | 450 | 450 | 470 | 470 | 480 | 480 | 500 | 500
1147 | 420 | 420 | 460 | 460 | 440 | 440 | 440 | 440 | 490 | 490 | 460 | 460 | 450 | 450 | 470 | 470 | 480 | 480 | 500 | 500
1148 | 400 | 400 | 420 | 430 | 440 | 440 | 440 | 440 | 440 | 440 | 460 | 460 | 450 | 450 | 460 | 460 | 480 | 480 | 450 | 450
1149 | 400 | 400 | 420 | 430 | 440 | 440 | 440 | 440 | 440 | 440 | 450 | 450 | 450 | 450 | 450 | 450 | 470 | 470 | 450 | 450
1150 | 400 | 400 | 420 | 430 | 440 | 440 | 440 | 440 | 430 | 430 | 440 | 440 | 440 | 440 | 450 | 450 | 470 | 460 | 450 | 450
1151 | 400 | 400 | 420 | 420 | 440 | 440 | 430 | 430 | 420 | 420 | 440 | 440 | 430 | 430 | 430 | 430 | 440 | 440 | 450 | 450
1152 | 400 | 400 | 420 | 420 | 430 | 430 | 430 | 430 | 420 | 420 | 430 | 430 | 420 | 420 | 420 | 420 | 440 | 440 | 440 | 440
1153 | 400 | 400 | 420 | 420 | 420 | 420 | 420 | 420 | 420 | 420 | 410 | 410 | 410 | 410 | 420 | 420 | 420 | 420 | 420 | 420
1154 | 400 | 400 | 420 | 420 | 420 | 420 | 420 | 420 | 400 | 400 | 400 | 400 | 410 | 410 | 410 | 410 | 420 | 420 | 280 | 280
1155 | 400 | 400 | 420 | 420 | 420 | 420 | 400 | 400 | 400 | 400 | 400 | 400 | 400 | 400 | 410 | 410 | 280 | 280 | 220 | 220
1156 | 400 | 400 | 420 | 420 | 420 | 420 | 400 | 400 | 400 | 400 | 400 | 400 | 400 | 400 | 410 | 410 | 310 | 320 | 270 | 270
1157 | 400 | 400 | 420 | 420 | 420 | 420 | 390 | 390 | 390 | 390 | 400 | 400 | 400 | 400 | 410 | 410 | 280 | 280 | 220 | 220
1158 | 400 | 400 | 420 | 420 | 420 | 420 | 390 | 390 | 390 | 390 | 400 | 400 | 400 | 400 | 410 | 410 | 280 | 280 | 220 | 220
1159 | 400 | 400 | 420 | 420 | 420 | 420 | 400 | 400 | 400 | 400 | 400 | 400 | 410 | 410 | 410 | 410 | 320 | 320 | 270 | 270
1160 | 400 | 440 | 420 | 450 | 420 | 420 | 390 | 390 | 390 | 390 | 400 | 400 | 400 | 400 | 410 | 410 | 280 | 280 | 220 | 220
1161 | 400 | 450 | 420 | 460 | 420 | 420 | 390 | 400 | 390 | 400 | 400 | 420 | 400 | 400 | 290 | 290 | 220 | 220 | 150 | 160
1162 | 400 | 440 | 420 | 460 | 420 | 420 | 420 | 420 | 400 | 400 | 400 | 420 | 400 | 440 | 410 | 410 | 270 | 270 | 220 | 220
1163 | 400 | 450 | 430 | 440 | 420 | 430 | 420 | 420 | 420 | 420 | 410 | 430 | 410 | 450 | 430 | 450 | 420 | 430 | 280 | 280
1164 | 400 | 450 | 430 | 460 | 420 | 430 | 430 | 430 | 420 | 420 | 410 | 460 | 410 | 510 | 460 | 470 | 430 | 430 | 310 | 310
1165 | 400 | 450 | 430 | 480 | 440 | 440 | 430 | 430 | 420 | 470 | 410 | 490 | 420 | 510 | 430 | 520 | 430 | 430 | 370 | 370
1166 | 400 | 450 | 430 | 480 | 440 | 480 | 430 | 480 | 440 | 480 | 430 | 490 | 430 | 510 | 460 | 520 | 440 | 440 | 470 | 470
1167 | 400 | 450 | 430 | 480 | 440 | 480 | 440 | 460 | 440 | 470 | 450 | 490 | 450 | 510 | 460 | 500 | 480 | 480 | 490 | 500
1168 | 400 | 450 | 430 | 480 | 480 | 490 | 440 | 440 | 450 | 450 | 460 | 460 | 450 | 450 | 470 | 470 | 480 | 480 | 490 | 490
1169 | 410 | 420 | 480 | 480 | 490 | 490 | 440 | 440 | 490 | 490 | 460 | 460 | 460 | 460 | 470 | 470 | 480 | 480 | 490 | 500
1170 | 400 | 400 | 430 | 430 | 440 | 440 | 440 | 440 | 450 | 450 | 460 | 460 | 460 | 460 | 470 | 470 | 480 | 480 | 480 | 490
1171 | 400 | 400 | 430 | 430 | 440 | 440 | 440 | 440 | 450 | 450 | 460 | 460 | 460 | 460 | 470 | 470 | 480 | 480 | 450 | 450
1172 | 400 | 400 | 430 | 430 | 440 | 440 | 440 | 440 | 450 | 450 | 460 | 460 | 460 | 460 | 470 | 470 | 470 | 470 | 450 | 450
1173 | 400 | 400 | 430 | 430 | 440 | 440 | 440 | 440 | 450 | 450 | 460 | 460 | 460 | 460 | 460 | 470 | 470 | 470 | 450 | 450
1174 | 400 | 400 | 430 | 430 | 440 | 440 | 440 | 440 | 450 | 450 | 450 | 450 | 460 | 460 | 460 | 460 | 460 | 470 | 450 | 450
1175 | 400 | 400 | 430 | 430 | 440 | 440 | 440 | 440 | 440 | 440 | 450 | 450 | 450 | 450 | 460 | 460 | 440 | 440 | 450 | 450
1176 | 400 | 400 | 430 | 430 | 440 | 440 | 440 | 440 | 440 | 440 | 440 | 440 | 450 | 450 | 460 | 470 | 440 | 440 | 450 | 450
1177 | 400 | 400 | 430 | 430 | 440 | 440 | 430 | 430 | 430 | 440 | 440 | 440 | 450 | 450 | 470 | 470 | 470 | 470 | 450 | 450
1178 | 400 | 400 | 430 | 430 | 440 | 440 | 430 | 430 | 420 | 420 | 440 | 440 | 450 | 450 | 450 | 450 | 440 | 440 | 440 | 440
1179 | 400 | 400 | 430 | 430 | 440 | 440 | 430 | 430 | 420 | 420 | 440 | 440 | 450 | 450 | 460 | 460 | 440 | 440 | 450 | 450
1180 | 400 | 400 | 430 | 430 | 440 | 440 | 430 | 430 | 440 | 440 | 440 | 440 | 450 | 450 | 470 | 470 | 440 | 440 | 450 | 450
1181 | 430 | 440 | 430 | 430 | 440 | 440 | 440 | 440 | 440 | 440 | 450 | 450 | 460 | 460 | 470 | 470 | 440 | 440 | 450 | 450
1182 | 440 | 440 | 430 | 430 | 490 | 490 | 440 | 440 | 450 | 460 | 460 | 460 | 480 | 480 | 490 | 490 | 480 | 480 | 450 | 450
1183 | 440 | 440 | 460 | 460 | 490 | 490 | 440 | 520 | 490 | 520 | 500 | 530 | 510 | 540 | 520 | 520 | 510 | 510 | 500 | 500
1184 | 440 | 440 | 480 | 480 | 500 | 500 | 500 | 500 | 520 | 520 | 530 | 530 | 510 | 540 | 520 | 520 | 510 | 510 | 500 | 500
1185 | 440 | 440 | 480 | 480 | 500 | 500 | 500 | 500 | 520 | 520 | 530 | 530 | 510 | 540 | 520 | 520 | 510 | 510 | 500 | 500
1186 | 440 | 440 | 480 | 480 | 500 | 500 | 500 | 500 | 520 | 520 | 520 | 530 | 510 | 540 | 520 | 520 | 510 | 510 | 500 | 500
1187 | 440 | 440 | 480 | 480 | 490 | 490 | 500 | 520 | 500 | 520 | 520 | 530 | 510 | 540 | 520 | 550 | 520 | 520 | 500 | 500
1188 | 440 | 440 | 480 | 480 | 490 | 490 | 500 | 520 | 500 | 520 | 520 | 530 | 510 | 560 | 530 | 560 | 570 | 570 | 570 | 570
1189 | 440 | 440 | 480 | 480 | 490 | 500 | 500 | 520 | 500 | 520 | 520 | 530 | 510 | 570 | 490 | 580 | 580 | 580 | 580 | 580
1190 | 440 | 440 | 480 | 480 | 490 | 490 | 500 | 520 | 520 | 520 | 530 | 530 | 510 | 560 | 520 | 560 | 550 | 570 | 580 | 580
1191 | 440 | 440 | 470 | 470 | 500 | 500 | 510 | 520 | 530 | 530 | 540 | 540 | 550 | 550 | 570 | 570 | 570 | 570 | 530 | 530
1192 | 440 | 440 | 480 | 480 | 510 | 510 | 520 | 520 | 530 | 530 | 560 | 560 | 570 | 570 | 580 | 590 | 600 | 600 | 600 | 600
1193 | 450 | 460 | 480 | 480 | 520 | 520 | 520 | 530 | 550 | 550 | 570 | 570 | 590 | 590 | 610 | 610 | 660 | 660 | 650 | 650
1194 | 460 | 460 | 480 | 480 | 520 | 520 | 520 | 520 | 550 | 550 | 570 | 570 | 580 | 580 | 610 | 610 | 630 | 630 | 650 | 650
1195 | 450 | 460 | 480 | 480 | 500 | 500 | 520 | 520 | 530 | 530 | 550 | 550 | 560 | 570 | 570 | 570 | 600 | 600 | 620 | 620
1196 | 440 | 440 | 480 | 480 | 500 | 500 | 510 | 510 | 530 | 530 | 540 | 540 | 550 | 550 | 550 | 560 | 570 | 570 | 580 | 580
1197 | 440 | 440 | 470 | 470 | 480 | 480 | 500 | 500 | 520 | 520 | 530 | 530 | 510 | 510 | 520 | 520 | 530 | 530 | 540 | 540
1198 | 440 | 440 | 460 | 470 | 480 | 480 | 480 | 480 | 490 | 490 | 500 | 500 | 510 | 510 | 490 | 490 | 510 | 510 | 520 | 520
1199 | 440 | 440 | 460 | 460 | 440 | 440 | 440 | 440 | 450 | 450 | 460 | 460 | 480 | 480 | 490 | 490 | 510 | 510 | 500 | 500
1200 | 400 | 400 | 430 | 430 | 440 | 440 | 440 | 440 | 440 | 450 | 460 | 460 | 480 | 480 | 490 | 490 | 480 | 480 | 480 | 480
1201 | 400 | 400 | 430 | 430 | 440 | 440 | 440 | 440 | 440 | 450 | 460 | 460 | 450 | 460 | 470 | 470 | 470 | 470 | 480 | 480
1202 | 400 | 400 | 430 | 430 | 440 | 440 | 440 | 440 | 440 | 450 | 440 | 450 | 450 | 460 | 450 | 450 | 470 | 470 | 470 | 470
1203 | 400 | 400 | 430 | 430 | 440 | 440 | 440 | 440 | 440 | 450 | 440 | 450 | 460 | 460 | 460 | 460 | 470 | 470 | 470 | 470
1204 | 400 | 400 | 430 | 430 | 440 | 440 | 440 | 440 | 450 | 450 | 460 | 460 | 460 | 460 | 470 | 470 | 470 | 470 | 480 | 480
1205 | 400 | 400 | 430 | 430 | 480 | 480 | 440 | 440 | 450 | 480 | 460 | 490 | 480 | 510 | 490 | 490 | 480 | 480 | 480 | 480
1206 | 410 | 470 | 470 | 470 | 510 | 510 | 440 | 510 | 490 | 520 | 460 | 540 | 480 | 560 | 550 | 550 | 510 | 510 | 490 | 490
1207 | 440 | 470 | 500 | 500 | 510 | 520 | 440 | 520 | 490 | 570 | 500 | 570 | 510 | 660 | 530 | 560 | 510 | 510 | 530 | 530
1208 | 440 | 440 | 460 | 480 | 510 | 510 | 480 | 520 | 520 | 520 | 500 | 560 | 510 | 570 | 530 | 560 | 530 | 530 | 530 | 530
1209 | 430 | 430 | 430 | 430 | 470 | 490 | 480 | 520 | 490 | 520 | 500 | 550 | 510 | 660 | 520 | 590 | 510 | 510 | 530 | 530
1210 | 440 | 450 | 430 | 480 | 440 | 510 | 440 | 520 | 490 | 520 | 460 | 650 | 480 | 890 | 490 | 910 | 480 | 520 | 480 | 550
1211 | 420 | 450 | 430 | 500 | 510 | 510 | 440 | 520 | 440 | 630 | 450 | 1330 | 450 | 1730 | 450 | 2020 | 470 | 640 | 450 | 710
1212 | 410 | 470 | 430 | 500 | 510 | 520 | 430 | 570 | 440 | 1140 | 440 | 1890 | 420 | 2230 | 430 | 2230 | 430 | 1280 | 320 | 1490
1213 | 400 | 470 | 470 | 500 | 500 | 520 | 430 | 630 | 420 | 1510 | 410 | 1940 | 420 | 2230 | 430 | 2230 | 430 | 570 | 220 | 670
1214 | 400 | 470 | 430 | 500 | 440 | 520 | 430 | 740 | 420 | 1660 | 410 | 1790 | 420 | 1820 | 430 | 1770 | 430 | 430 | 270 | 350
1215 | 400 | 450 | 430 | 500 | 440 | 520 | 440 | 570 | 440 | 1130 | 440 | 1510 | 430 | 1730 | 430 | 1680 | 440 | 440 | 440 | 440
1216 | 400 | 450 | 430 | 500 | 440 | 510 | 440 | 520 | 450 | 630 | 450 | 780 | 460 | 1300 | 470 | 1510 | 480 | 480 | 480 | 490
1217 | 400 | 420 | 430 | 480 | 440 | 510 | 440 | 520 | 440 | 530 | 450 | 550 | 470 | 570 | 480 | 570 | 490 | 490 | 490 | 500
1218 | 400 | 400 | 430 | 430 | 440 | 440 | 440 | 500 | 440 | 520 | 450 | 530 | 460 | 540 | 460 | 470 | 480 | 480 | 450 | 450
1219 | 400 | 400 | 430 | 430 | 440 | 440 | 440 | 440 | 430 | 440 | 440 | 450 | 450 | 460 | 430 | 430 | 440 | 440 | 440 | 440
1220 | 400 | 400 | 420 | 430 | 440 | 440 | 440 | 440 | 430 | 440 | 440 | 440 | 450 | 450 | 430 | 430 | 420 | 430 | 340 | 340
1221 | 400 | 400 | 420 | 430 | 440 | 440 | 430 | 430 | 430 | 430 | 430 | 440 | 420 | 420 | 420 | 430 | 420 | 420 | 280 | 280
1222 | 400 | 400 | 420 | 420 | 440 | 440 | 430 | 430 | 420 | 420 | 430 | 430 | 420 | 420 | 420 | 420 | 420 | 420 | 280 | 280
1223 | 400 | 400 | 420 | 420 | 430 | 430 | 430 | 430 | 420 | 420 | 410 | 410 | 410 | 410 | 410 | 410 | 310 | 310 | 220 | 220
1224 | 400 | 400 | 420 | 420 | 430 | 430 | 420 | 420 | 400 | 400 | 400 | 400 | 410 | 410 | 410 | 410 | 260 | 260 | 110 | 110
1225 | 400 | 400 | 420 | 420 | 420 | 420 | 390 | 390 | 380 | 380 | 400 | 400 | 400 | 400 | 340 | 340 | 110 | 110 | 110 | 110
1226 | 400 | 400 | 420 | 420 | 420 | 420 | 390 | 390 | 380 | 380 | 400 | 400 | 400 | 400 | 410 | 410 | 220 | 220 | 110 | 110
1227 | 400 | 400 | 420 | 420 | 420 | 420 | 390 | 390 | 390 | 390 | 400 | 400 | 410 | 410 | 410 | 410 | 310 | 310 | 220 | 210
1228 | 400 | 400 | 420 | 420 | 420 | 420 | 390 | 390 | 400 | 400 | 400 | 400 | 410 | 410 | 420 | 420 | 420 | 420 | 270 | 270
1229 | 400 | 400 | 420 | 420 | 420 | 420 | 420 | 420 | 400 | 400 | 410 | 410 | 410 | 410 | 420 | 420 | 420 | 420 | 310 | 310
1230 | 400 | 400 | 420 | 430 | 430 | 430 | 430 | 430 | 420 | 420 | 430 | 430 | 420 | 420 | 430 | 430 | 440 | 440 | 440 | 440
1231 | 400 | 400 | 430 | 430 | 440 | 440 | 440 | 440 | 440 | 440 | 440 | 440 | 450 | 450 | 450 | 450 | 440 | 440 | 450 | 450
1232 | 400 | 400 | 430 | 430 | 440 | 440 | 440 | 440 | 440 | 440 | 450 | 450 | 450 | 460 | 460 | 470 | 460 | 460 | 450 | 450
1233 | 400 | 400 | 440 | 440 | 440 | 440 | 440 | 440 | 440 | 450 | 460 | 460 | 450 | 460 | 470 | 470 | 470 | 470 | 450 | 450
1234 | 440 | 440 | 440 | 440 | 440 | 440 | 440 | 440 | 440 | 450 | 460 | 460 | 450 | 460 | 470 | 470 | 460 | 470 | 450 | 450
1235 | 410 | 410 | 430 | 430 | 440 | 440 | 440 | 440 | 440 | 450 | 440 | 450 | 450 | 450 | 450 | 450 | 460 | 470 | 450 | 450
1236 | 400 | 400 | 430 | 430 | 440 | 440 | 440 | 440 | 440 | 450 | 440 | 450 | 450 | 450 | 450 | 450 | 440 | 440 | 450 | 450
1237 | 400 | 400 | 430 | 430 | 440 | 440 | 440 | 440 | 440 | 440 | 440 | 450 | 450 | 450 | 450 | 450 | 440 | 440 | 440 | 440
1238 | 400 | 400 | 430 | 430 | 440 | 440 | 440 | 440 | 440 | 450 | 440 | 450 | 450 | 460 | 450 | 450 | 470 | 470 | 450 | 450
1239 | 400 | 400 | 430 | 430 | 440 | 440 | 440 | 440 | 440 | 450 | 460 | 460 | 450 | 460 | 470 | 470 | 470 | 470 | 480 | 480
1240 | 400 | 400 | 430 | 430 | 470 | 470 | 440 | 440 | 490 | 490 | 460 | 460 | 480 | 480 | 490 | 490 | 480 | 480 | 490 | 490
1241 | 430 | 430 | 440 | 440 | 470 | 470 | 480 | 480 | 490 | 490 | 500 | 500 | 480 | 480 | 490 | 490 | 510 | 510 | 520 | 520
1242 | 440 | 440 | 460 | 460 | 470 | 470 | 480 | 480 | 490 | 490 | 460 | 460 | 480 | 480 | 490 | 490 | 500 | 500 | 520 | 520
1243 | 440 | 440 | 460 | 460 | 470 | 470 | 480 | 480 | 450 | 450 | 460 | 460 | 480 | 480 | 480 | 490 | 500 | 500 | 510 | 510
1244 | 400 | 400 | 440 | 440 | 440 | 440 | 440 | 440 | 440 | 440 | 450 | 450 | 470 | 470 | 480 | 480 | 500 | 500 | 490 | 500
1245 | 400 | 400 | 420 | 430 | 440 | 440 | 430 | 440 | 420 | 440 | 430 | 450 | 410 | 470 | 430 | 460 | 430 | 480 | 340 | 450
1246 | 400 | 400 | 420 | 420 | 440 | 440 | 430 | 430 | 420 | 430 | 430 | 440 | 410 | 450 | 410 | 430 | 330 | 440 | 110 | 440
1247 | 400 | 400 | 420 | 420 | 430 | 430 | 420 | 420 | 420 | 420 | 400 | 410 | 360 | 420 | 280 | 400 | 220 | 420 | 110 | 310
1248 | 400 | 400 | 420 | 420 | 420 | 420 | 420 | 420 | 380 | 390 | 330 | 410 | 330 | 410 | 110 | 410 | 110 | 310 | 110 | 220
1249 | 400 | 400 | 420 | 410 | 420 | 420 | 380 | 380 | 310 | 310 | 280 | 340 | 110 | 340 | 110 | 220 | 110 | 110 | 110 | 110
1250 | 400 | 400 | 410 | 410 | 390 | 390 | 330 | 330 | 330 | 330 | 280 | 280 | 110 | 130 | 110 | 110 | 110 | 110 | 110 | 110
1251 | 380 | 380 | 410 | 410 | 380 | 380 | 370 | 370 | 370 | 370 | 210 | 220 | 110 | 110 | 110 | 110 | 110 | 110 | 110 | 110
1252 | 380 | 380 | 410 | 410 | 380 | 380 | 370 | 370 | 370 | 370 | 210 | 210 | 110 | 110 | 110 | 110 | 110 | 110 | 110 | 110
1253 | 400 | 400 | 420 | 420 | 390 | 390 | 380 | 380 | 370 | 370 | 270 | 270 | 110 | 110 | 110 | 110 | 110 | 110 | 110 | 110
1254 | 400 | 400 | 420 | 420 | 420 | 420 | 390 | 390 | 380 | 380 | 390 | 390 | 270 | 270 | 110 | 110 | 110 | 110 | 110 | 110
1255 | 400 | 400 | 420 | 430 | 430 | 430 | 430 | 430 | 400 | 400 | 400 | 400 | 400 | 400 | 290 | 290 | 110 | 110 | 110 | 110
1256 | 400 | 400 | 420 | 430 | 440 | 440 | 430 | 430 | 420 | 420 | 410 | 410 | 400 | 400 | 310 | 310 | 180 | 180 | 110 | 110
1257 | 400 | 400 | 420 | 430 | 440 | 440 | 430 | 430 | 420 | 420 | 410 | 410 | 410 | 410 | 310 | 310 | 270 | 270 | 110 | 110
1258 | 400 | 400 | 420 | 430 | 440 | 440 | 430 | 430 | 420 | 420 | 410 | 410 | 410 | 410 | 290 | 290 | 210 | 210 | 110 | 110
1259 | 400 | 400 | 420 | 430 | 430 | 430 | 420 | 420 | 420 | 420 | 400 | 400 | 400 | 400 | 270 | 270 | 110 | 110 | 110 | 110
1260 | 400 | 400 | 420 | 430 | 430 | 430 | 420 | 420 | 400 | 400 | 400 | 400 | 400 | 400 | 220 | 220 | 110 | 110 | 110 | 110
1261 | 400 | 400 | 420 | 430 | 430 | 430 | 420 | 420 | 400 | 400 | 400 | 400 | 310 | 310 | 210 | 210 | 110 | 110 | 110 | 110
1262 | 400 | 400 | 420 | 430 | 430 | 430 | 420 | 420 | 400 | 400 | 400 | 400 | 400 | 400 | 220 | 220 | 110 | 110 | 110 | 110
1263 | 400 | 400 | 420 | 420 | 430 | 430 | 430 | 430 | 420 | 420 | 410 | 410 | 410 | 410 | 290 | 290 | 260 | 260 | 110 | 110
1264 | 400 | 400 | 420 | 430 | 440 | 440 | 430 | 430 | 430 | 430 | 440 | 440 | 420 | 420 | 420 | 420 | 400 | 400 | 280 | 280
1265 | 400 | 400 | 440 | 440 | 440 | 440 | 430 | 430 | 420 | 420 | 440 | 430 | 450 | 450 | 460 | 460 | 430 | 430 | 330 | 340
1266 | 400 | 400 | 460 | 460 | 460 | 460 | 430 | 430 | 420 | 430 | 440 | 440 | 450 | 450 | 470 | 470 | 430 | 480 | 480 | 480
1267 | 400 | 400 | 440 | 440 | 400 | 400 | 430 | 430 | 420 | 420 | 440 | 440 | 450 | 450 | 470 | 470 | 480 | 480 | 480 | 480
1268 | 400 | 400 | 430 | 430 | 380 | 380 | 430 | 430 | 430 | 440 | 440 | 430 | 450 | 450 | 470 | 470 | 440 | 440 | 390 | 390
1269 | 380 | 390 | 320 | 320 | 320 | 320 | 440 | 430 | 430 | 430 | 440 | 430 | 450 | 450 | 460 | 460 | 440 | 440 | 430 | 430
1270 | 320 | 320 | 310 | 310 | 260 | 260 | 420 | 410 | 420 | 420 | 430 | 430 | 450 | 450 | 440 | 440 | 440 | 440 | 290 | 290
1271 | 340 | 340 | 310 | 310 | 260 | 260 | 420 | 410 | 420 | 420 | 430 | 430 | 330 | 340 | 280 | 280 | 330 | 340 | 220 | 220
1272 | 400 | 400 | 390 | 390 | 340 | 340 | 320 | 320 | 330 | 330 | 280 | 280 | 270 | 280 | 110 | 110 | 330 | 340 | 110 | 110
1273 | 400 | 400 | 250 | 250 | 250 | 250 | 250 | 240 | 270 | 270 | 110 | 110 | 110 | 110 | 110 | 110 | 210 | 210 | 110 | 110
1274 | 400 | 400 | 370 | 370 | 270 | 270 | 110 | 110 | 130 | 130 | 110 | 110 | 110 | 110 | 110 | 110 | 110 | 110 | 110 | 110
1275 | 400 | 400 | 420 | 420 | 380 | 380 | 110 | 110 | 110 | 110 | 110 | 110 | 110 | 110 | 110 | 110 | 110 | 110 | 110 | 110
1276 | 400 | 400 | 420 | 420 | 380 | 380 | 310 | 310 | 260 | 260 | 120 | 120 | 110 | 130 | 110 | 110 | 110 | 110 | 110 | 110
1277 | 400 | 400 | 420 | 420 | 410 | 410 | 380 | 380 | 380 | 380 | 360 | 360 | 200 | 200 | 120 | 120 | 110 | 110 | 110 | 110
1278 | 400 | 400 | 420 | 420 | 430 | 430 | 420 | 420 | 400 | 400 | 400 | 400 | 400 | 400 | 270 | 270 | 110 | 110 | 110 | 110
1279 | 400 | 400 | 420 | 430 | 440 | 440 | 430 | 430 | 420 | 420 | 410 | 410 | 410 | 410 | 410 | 410 | 270 | 270 | 110 | 110
1280 | 400 | 400 | 420 | 430 | 440 | 440 | 430 | 430 | 420 | 420 | 410 | 410 | 410 | 410 | 410 | 410 | 270 | 270 | 110 | 110
1281 | 400 | 400 | 420 | 430 | 440 | 440 | 430 | 430 | 400 | 400 | 400 | 400 | 410 | 410 | 310 | 310 | 120 | 120 | 110 | 110
1282 | 400 | 400 | 420 | 430 | 430 | 430 | 420 | 420 | 400 | 400 | 400 | 400 | 400 | 400 | 220 | 220 | 110 | 110 | 110 | 110
1283 | 400 | 400 | 420 | 430 | 420 | 420 | 390 | 390 | 380 | 380 | 400 | 400 | 310 | 310 | 110 | 110 | 110 | 110 | 110 | 110
1284 | 400 | 400 | 420 | 420 | 420 | 420 | 380 | 380 | 380 | 380 | 380 | 380 | 110 | 110 | 110 | 110 | 110 | 110 | 110 | 110
1285 | 400 | 400 | 420 | 420 | 420 | 420 | 390 | 390 | 380 | 380 | 340 | 340 | 110 | 110 | 110 | 110 | 110 | 110 | 110 | 110
1286 | 400 | 400 | 420 | 420 | 420 | 420 | 390 | 390 | 380 | 380 | 380 | 380 | 110 | 110 | 110 | 110 | 110 | 110 | 110 | 110
1287 | 400 | 400 | 420 | 420 | 420 | 420 | 380 | 380 | 380 | 390 | 400 | 400 | 400 | 400 | 120 | 120 | 110 | 110 | 110 | 110
1288 | 400 | 400 | 420 | 420 | 440 | 440 | 380 | 380 | 380 | 380 | 320 | 320 | 120 | 120 | 110 | 110 | 110 | 110 | 110 | 110
1289 | 400 | 400 | 420 | 420 | 420 | 420 | 420 | 420 | 290 | 290 | 270 | 280 | 110 | 110 | 110 | 110 | 110 | 340 | 110 | 110
1290 | 400 | 400 | 420 | 420 | 340 | 340 | 420 | 420 | 420 | 420 | 400 | 400 | 290 | 340 | 280 | 280 | 110 | 430 | 110 | 340
1291 | 330 | 330 | 300 | 300 | 200 | 200 | 420 | 420 | 420 | 420 | 420 | 430 | 410 | 410 | 280 | 280 | 270 | 420 | 110 | 310
1292 | 260 | 260 | 230 | 230 | 110 | 110 | 420 | 420 | 420 | 420 | 400 | 400 | 290 | 290 | 280 | 280 | 110 | 310 | 110 | 110
1293 | 210 | 210 | 130 | 140 | 110 | 110 | 350 | 350 | 400 | 400 | 370 | 370 | 280 | 280 | 270 | 270 | 110 | 310 | 110 | 110
1294 | 150 | 150 | 110 | 110 | 110 | 110 | 310 | 310 | 380 | 380 | 290 | 290 | 280 | 280 | 110 | 110 | 110 | 210 | 110 | 110
1295 | 110 | 110 | 110 | 110 | 110 | 110 | 250 | 240 | 330 | 330 | 280 | 280 | 110 | 110 | 110 | 110 | 110 | 110 | 110 | 110
1296 | 110 | 110 | 110 | 110 | 110 | 110 | 260 | 260 | 280 | 280 | 110 | 110 | 110 | 110 | 110 | 110 | 110 | 110 | 110 | 110
1297 | 170 | 170 | 260 | 240 | 130 | 130 | 110 | 110 | 110 | 110 | 110 | 110 | 110 | 110 | 110 | 110 | 110 | 110 | 110 | 100
1298 | 340 | 340 | 250 | 240 | 110 | 110 | 110 | 110 | 110 | 110 | 110 | 110 | 110 | 110 | 110 | 110 | 110 | 110 | 110 | 100
1299 | 330 | 330 | 110 | 110 | 110 | 110 | 110 | 110 | 110 | 110 | 110 | 110 | 110 | 110 | 110 | 110 | 110 | 110 | 110 | 100
1300 | 370 | 370 | 250 | 240 | 250 | 250 | 110 | 110 | 200 | 200 | 110 | 110 | 110 | 110 | 110 | 110 | 110 | 110 | 110 | 100
1301 | 380 | 380 | 250 | 240 | 250 | 250 | 220 | 220 | 200 | 200 | 110 | 110 | 110 | 110 | 110 | 110 | 110 | 110 | 110 | 100
1302 | 380 | 380 | 310 | 300 | 250 | 250 | 240 | 240 | 260 | 260 | 110 | 110 | 110 | 110 | 110 | 110 | 110 | 110 | 110 | 110
1303 | 380 | 380 | 370 | 370 | 330 | 330 | 250 | 250 | 280 | 280 | 110 | 110 | 110 | 110 | 110 | 110 | 110 | 110 | 110 | 110
1304 | 380 | 380 | 360 | 360 | 240 | 240 | 110 | 110 | 110 | 110 | 110 | 110 | 110 | 110 | 110 | 110 | 110 | 110 | 110 | 100
1305 | 380 | 380 | 360 | 360 | 240 | 240 | 110 | 110 | 110 | 110 | 110 | 110 | 110 | 110 | 110 | 110 | 110 | 110 | 80 | 80
1306 | 380 | 380 | 380 | 380 | 250 | 250 | 110 | 110 | 110 | 110 | 110 | 110 | 110 | 110 | 110 | 110 | 110 | 110 | 40 | 40
1307 | 380 | 380 | 370 | 370 | 250 | 250 | 110 | 110 | 110 | 110 | 110 | 110 | 110 | 110 | 110 | 110 | 110 | 110 | 40 | 30
1308 | 380 | 380 | 370 | 370 | 240 | 240 | 110 | 110 | 110 | 110 | 110 | 110 | 110 | 110 | 110 | 110 | 30 | 30 | 30 | 30
1309 | 380 | 380 | 360 | 360 | 240 | 240 | 110 | 110 | 110 | 110 | 110 | 110 | 110 | 110 | 100 | 100 | 30 | 30 | 30 | 30
1310 | 380 | 380 | 360 | 360 | 250 | 250 | 110 | 110 | 110 | 110 | 110 | 110 | 110 | 110 | 110 | 110 | 100 | 100 | 30 | 30
1311 | 380 | 380 | 370 | 370 | 370 | 370 | 110 | 110 | 110 | 110 | 110 | 110 | 110 | 110 | 110 | 110 | 100 | 110 | 30 | 30
1312 | 380 | 380 | 410 | 410 | 380 | 380 | 340 | 340 | 370 | 110 | 250 | 110 | 110 | 110 | 110 | 110 | 110 | 110 | 110 | 110
1313 | 400 | 400 | 420 | 420 | 380 | 380 | 250 | 250 | 280 | 280 | 250 | 250 | 270 | 270 | 110 | 110 | 110 | 110 | 110 | 110
1314 | 400 | 400 | 420 | 420 | 410 | 410 | 250 | 250 | 280 | 280 | 120 | 120 | 110 | 110 | 110 | 110 | 110 | 110 | 110 | 110
1315 | 400 | 400 | 420 | 410 | 410 | 410 | 380 | 380 | 290 | 290 | 270 | 280 | 110 | 110 | 110 | 110 | 110 | 110 | 110 | 110
1316 | 400 | 400 | 420 | 410 | 390 | 380 | 380 | 380 | 370 | 370 | 280 | 280 | 110 | 110 | 110 | 110 | 110 | 110 | 110 | 110
1317 | 400 | 400 | 420 | 410 | 390 | 380 | 380 | 380 | 370 | 370 | 280 | 280 | 110 | 110 | 110 | 110 | 110 | 110 | 110 | 110
1318 | 390 | 390 | 410 | 410 | 390 | 380 | 380 | 380 | 370 | 370 | 280 | 280 | 110 | 110 | 110 | 110 | 110 | 110 | 110 | 110
1319 | 380 | 380 | 400 | 300 | 380 | 380 | 370 | 370 | 280 | 280 | 280 | 270 | 110 | 110 | 110 | 110 | 110 | 110 | 110 | 110
1320 | 380 | 380 | 370 | 240 | 260 | 260 | 250 | 250 | 330 | 330 | 330 | 330 | 110 | 110 | 110 | 110 | 110 | 110 | 110 | 110
1321 | 380 | 380 | 360 | 360 | 330 | 230 | 250 | 240 | 370 | 340 | 220 | 210 | 110 | 110 | 110 | 110 | 110 | 110 | 110 | 100
1322 | 380 | 380 | 370 | 370 | 370 | 200 | 370 | 240 | 370 | 250 | 110 | 110 | 110 | 110 | 110 | 110 | 110 | 110 | 110 | 100
1323 | 380 | 380 | 370 | 370 | 370 | 320 | 220 | 220 | 220 | 220 | 110 | 110 | 110 | 110 | 110 | 110 | 110 | 110 | 110 | 110
1324 | 380 | 380 | 370 | 370 | 370 | 370 | 130 | 130 | 110 | 110 | 110 | 110 | 110 | 110 | 110 | 110 | 110 | 110 | 80 | 80
1325 | 380 | 380 | 370 | 370 | 370 | 370 | 110 | 110 | 110 | 110 | 110 | 110 | 110 | 110 | 110 | 110 | 110 | 110 | 80 | 80
1326 | 380 | 380 | 380 | 380 | 370 | 370 | 250 | 250 | 110 | 110 | 110 | 110 | 110 | 110 | 110 | 110 | 110 | 110 | 80 | 80
1327 | 380 | 390 | 380 | 380 | 380 | 380 | 370 | 370 | 110 | 110 | 110 | 110 | 110 | 110 | 110 | 110 | 110 | 110 | 100 | 100
1328 | 380 | 440 | 370 | 370 | 370 | 370 | 110 | 110 | 110 | 110 | 110 | 110 | 110 | 110 | 110 | 110 | 110 | 110 | 40 | 40
1329 | 350 | 450 | 360 | 380 | 230 | 230 | 110 | 110 | 110 | 110 | 110 | 110 | 110 | 110 | 110 | 110 | 40 | 40 | 40 | 40
1330 | 380 | 450 | 370 | 460 | 110 | 370 | 110 | 280 | 110 | 200 | 110 | 110 | 110 | 110 | 40 | 40 | 40 | 40 | 40 | 40
1331 | 380 | 450 | 370 | 460 | 110 | 410 | 110 | 330 | 110 | 200 | 110 | 110 | 100 | 110 | 40 | 40 | 30 | 40 | 30 | 30
1332 | 380 | 440 | 380 | 460 | 370 | 410 | 110 | 220 | 110 | 110 | 110 | 110 | 110 | 110 | 40 | 40 | 30 | 40 | 30 | 30
1333 | 380 | 450 | 380 | 460 | 370 | 370 | 110 | 200 | 110 | 110 | 110 | 110 | 110 | 110 | 60 | 60 | 30 | 40 | 30 | 30
1334 | 380 | 470 | 410 | 460 | 380 | 380 | 320 | 320 | 110 | 110 | 110 | 110 | 110 | 110 | 100 | 110 | 30 | 40 | 30 | 30
1335 | 380 | 470 | 420 | 460 | 410 | 480 | 380 | 420 | 370 | 370 | 110 | 180 | 110 | 110 | 110 | 110 | 110 | 110 | 40 | 40
1336 | 400 | 450 | 420 | 460 | 420 | 460 | 420 | 420 | 400 | 400 | 400 | 410 | 400 | 400 | 270 | 270 | 110 | 110 | 110 | 110
1337 | 400 | 440 | 430 | 430 | 430 | 430 | 430 | 430 | 420 | 420 | 410 | 410 | 420 | 420 | 420 | 420 | 420 | 420 | 270 | 270
1338 | 400 | 400 | 430 | 430 | 430 | 430 | 430 | 430 | 400 | 410 | 410 | 410 | 410 | 410 | 410 | 410 | 420 | 420 | 270 | 270
1339 | 400 | 400 | 430 | 430 | 430 | 430 | 430 | 430 | 400 | 400 | 400 | 400 | 410 | 410 | 410 | 410 | 310 | 310 | 220 | 220
1340 | 400 | 400 | 430 | 430 | 430 | 430 | 430 | 430 | 420 | 420 | 400 | 400 | 410 | 410 | 410 | 410 | 270 | 270 | 220 | 220
1341 | 400 | 400 | 430 | 430 | 430 | 430 | 430 | 430 | 420 | 420 | 410 | 410 | 410 | 410 | 410 | 410 | 270 | 270 | 210 | 210
1342 | 400 | 400 | 430 | 430 | 430 | 430 | 430 | 430 | 420 | 420 | 410 | 410 | 410 | 410 | 410 | 410 | 310 | 310 | 270 | 270
1343 | 400 | 400 | 430 | 430 | 430 | 430 | 430 | 430 | 420 | 420 | 410 | 410 | 410 | 410 | 420 | 420 | 420 | 420 | 270 | 270
1344 | 400 | 400 | 430 | 430 | 430 | 430 | 420 | 420 | 420 | 420 | 410 | 410 | 410 | 410 | 420 | 420 | 420 | 420 | 270 | 270
1345 | 400 | 400 | 430 | 420 | 430 | 430 | 420 | 420 | 420 | 420 | 410 | 410 | 410 | 410 | 420 | 420 | 420 | 420 | 310 | 310
1346 | 400 | 400 | 420 | 420 | 430 | 430 | 420 | 420 | 400 | 400 | 410 | 410 | 410 | 420 | 420 | 430 | 420 | 420 | 310 | 310
1347 | 400 | 400 | 420 | 420 | 420 | 420 | 420 | 420 | 400 | 400 | 410 | 410 | 420 | 420 | 420 | 430 | 420 | 430 | 330 | 330
1348 | 400 | 400 | 430 | 430 | 430 | 430 | 420 | 420 | 420 | 420 | 410 | 410 | 420 | 420 | 430 | 430 | 430 | 430 | 420 | 420
1349 | 400 | 400 | 430 | 430 | 440 | 440 | 430 | 430 | 420 | 420 | 440 | 440 | 430 | 430 | 430 | 430 | 430 | 430 | 430 | 430
1350 | 400 | 400 | 430 | 430 | 440 | 440 | 440 | 440 | 450 | 450 | 450 | 450 | 450 | 450 | 430 | 430 | 440 | 440 | 450 | 450
1351 | 400 | 400 | 460 | 460 | 470 | 470 | 440 | 440 | 490 | 490 | 460 | 460 | 470 | 470 | 470 | 470 | 470 | 470 | 450 | 450
1352 | 440 | 440 | 460 | 460 | 480 | 480 | 480 | 480 | 490 | 490 | 500 | 500 | 470 | 470 | 470 | 470 | 470 | 470 | 470 | 470
1353 | 440 | 440 | 460 | 470 | 480 | 480 | 480 | 480 | 490 | 490 | 460 | 460 | 470 | 470 | 470 | 470 | 460 | 470 | 450 | 450
1354 | 440 | 440 | 460 | 470 | 480 | 480 | 440 | 440 | 450 | 450 | 460 | 460 | 480 | 480 | 470 | 470 | 440 | 440 | 450 | 450
1355 | 440 | 440 | 460 | 460 | 470 | 470 | 440 | 440 | 440 | 450 | 460 | 460 | 470 | 470 | 470 | 470 | 440 | 440 | 450 | 450
1356 | 440 | 440 | 460 | 460 | 470 | 470 | 440 | 440 | 440 | 450 | 460 | 460 | 450 | 460 | 470 | 470 | 460 | 470 | 450 | 450
1357 | 440 | 440 | 460 | 470 | 470 | 470 | 440 | 440 | 450 | 450 | 460 | 460 | 450 | 460 | 470 | 470 | 460 | 460 | 450 | 450
1358 | 440 | 440 | 470 | 470 | 480 | 480 | 440 | 440 | 490 | 490 | 480 | 480 | 480 | 480 | 490 | 490 | 470 | 470 | 450 | 450
1359 | 440 | 440 | 470 | 470 | 480 | 480 | 480 | 480 | 520 | 520 | 510 | 510 | 510 | 510 | 520 | 520 | 480 | 490 | 480 | 480
1360 | 450 | 460 | 480 | 480 | 500 | 500 | 520 | 520 | 530 | 530 | 540 | 540 | 550 | 560 | 570 | 570 | 530 | 530 | 540 | 540
1361 | 460 | 460 | 480 | 480 | 520 | 520 | 520 | 520 | 540 | 540 | 570 | 570 | 580 | 580 | 600 | 600 | 620 | 620 | 590 | 590
1362 | 460 | 460 | 500 | 500 | 520 | 520 | 520 | 520 | 550 | 550 | 570 | 570 | 590 | 590 | 610 | 610 | 630 | 630 | 620 | 620
1363 | 470 | 470 | 500 | 500 | 520 | 520 | 520 | 520 | 550 | 550 | 570 | 570 | 580 | 580 | 600 | 600 | 630 | 630 | 590 | 600
1364 | 460 | 460 | 480 | 480 | 510 | 520 | 520 | 520 | 530 | 530 | 550 | 550 | 560 | 570 | 580 | 580 | 620 | 620 | 580 | 580
1365 | 450 | 450 | 480 | 480 | 500 | 500 | 500 | 510 | 530 | 530 | 540 | 540 | 540 | 540 | 560 | 560 | 570 | 570 | 540 | 540
1366 | 440 | 440 | 480 | 480 | 480 | 480 | 490 | 510 | 520 | 520 | 530 | 530 | 540 | 540 | 550 | 550 | 570 | 570 | 540 | 540
1367 | 440 | 440 | 460 | 460 | 480 | 480 | 480 | 480 | 490 | 490 | 500 | 500 | 510 | 510 | 520 | 520 | 530 | 530 | 520 | 520
1368 | 440 | 440 | 460 | 460 | 440 | 440 | 440 | 440 | 490 | 490 | 500 | 500 | 510 | 510 | 520 | 520 | 530 | 530 | 490 | 490
1369 | 400 | 400 | 430 | 430 | 440 | 440 | 440 | 440 | 440 | 440 | 460 | 460 | 480 | 480 | 490 | 490 | 510 | 510 | 480 | 480
1370 | 400 | 400 | 420 | 430 | 440 | 440 | 440 | 440 | 440 | 440 | 460 | 460 | 480 | 480 | 460 | 460 | 480 | 480 | 480 | 480
1371 | 400 | 400 | 430 | 430 | 440 | 440 | 440 | 440 | 440 | 440 | 450 | 450 | 450 | 450 | 460 | 460 | 480 | 480 | 490 | 490
1372 | 400 | 400 | 430 | 430 | 440 | 440 | 440 | 440 | 440 | 440 | 460 | 460 | 450 | 450 | 460 | 470 | 480 | 480 | 490 | 490
1373 | 400 | 400 | 430 | 430 | 440 | 440 | 440 | 440 | 480 | 490 | 460 | 460 | 480 | 480 | 490 | 490 | 510 | 510 | 520 | 520
1374 | 400 | 400 | 430 | 430 | 440 | 440 | 440 | 440 | 490 | 490 | 500 | 500 | 510 | 510 | 520 | 520 | 510 | 510 | 520 | 530
1375 | 440 | 440 | 460 | 480 | 470 | 470 | 480 | 520 | 520 | 520 | 530 | 530 | 510 | 540 | 520 | 520 | 530 | 530 | 540 | 550
1376 | 440 | 440 | 470 | 480 | 480 | 480 | 480 | 520 | 520 | 520 | 530 | 530 | 510 | 540 | 520 | 560 | 530 | 530 | 540 | 550
1377 | 440 | 440 | 460 | 460 | 480 | 480 | 480 | 480 | 490 | 520 | 500 | 530 | 510 | 540 | 520 | 520 | 510 | 510 | 490 | 490
1378 | 440 | 440 | 440 | 440 | 440 | 440 | 440 | 460 | 490 | 490 | 460 | 530 | 480 | 540 | 490 | 510 | 480 | 480 | 480 | 490
1379 | 430 | 430 | 440 | 440 | 440 | 440 | 440 | 480 | 440 | 490 | 450 | 530 | 450 | 540 | 470 | 550 | 470 | 470 | 480 | 480
1380 | 400 | 400 | 430 | 430 | 440 | 440 | 430 | 430 | 430 | 470 | 440 | 530 | 450 | 540 | 450 | 510 | 440 | 440 | 440 | 440
1381 | 400 | 400 | 430 | 430 | 440 | 440 | 430 | 430 | 430 | 470 | 430 | 530 | 430 | 540 | 420 | 510 | 440 | 440 | 340 | 340
1382 | 400 | 400 | 430 | 430 | 440 | 440 | 430 | 430 | 430 | 460 | 440 | 530 | 450 | 540 | 440 | 440 | 440 | 440 | 440 | 440
1383 | 400 | 400 | 430 | 430 | 440 | 440 | 440 | 440 | 430 | 440 | 440 | 450 | 450 | 450 | 460 | 470 | 460 | 460 | 450 | 450
1384 | 440 | 440 | 440 | 440 | 440 | 440 | 440 | 440 | 440 | 450 | 460 | 460 | 470 | 470 | 480 | 480 | 480 | 480 | 480 | 480
1385 | 440 | 440 | 460 | 460 | 470 | 470 | 480 | 480 | 490 | 490 | 500 | 500 | 480 | 480 | 490 | 490 | 500 | 500 | 510 | 520
1386 | 440 | 440 | 470 | 470 | 480 | 480 | 480 | 480 | 490 | 490 | 460 | 460 | 480 | 480 | 480 | 490 | 500 | 500 | 510 | 510
1387 | 440 | 440 | 480 | 480 | 490 | 490 | 480 | 480 | 490 | 490 | 460 | 460 | 480 | 480 | 480 | 480 | 500 | 500 | 500 | 500
1388 | 440 | 440 | 460 | 460 | 480 | 480 | 480 | 480 | 490 | 490 | 460 | 460 | 470 | 470 | 480 | 480 | 480 | 480 | 500 | 500
1389 | 400 | 400 | 460 | 460 | 480 | 480 | 480 | 480 | 490 | 490 | 460 | 460 | 470 | 470 | 480 | 480 | 480 | 480 | 490 | 490
1390 | 400 | 400 | 450 | 460 | 470 | 470 | 440 | 440 | 490 | 490 | 460 | 460 | 470 | 470 | 480 | 480 | 480 | 480 | 490 | 490
1391 | 400 | 400 | 460 | 460 | 450 | 460 | 440 | 440 | 440 | 440 | 460 | 460 | 470 | 470 | 470 | 470 | 480 | 480 | 490 | 490
1392 | 400 | 400 | 440 | 440 | 440 | 440 | 440 | 440 | 440 | 440 | 450 | 450 | 450 | 450 | 470 | 470 | 480 | 480 | 480 | 480
1393 | 400 | 400 | 420 | 430 | 440 | 440 | 440 | 440 | 430 | 430 | 440 | 440 | 450 | 450 | 460 | 470 | 470 | 470 | 480 | 480
1394 | 400 | 400 | 430 | 430 | 440 | 440 | 430 | 430 | 430 | 430 | 440 | 440 | 450 | 450 | 460 | 460 | 470 | 470 | 450 | 450
1395 | 400 | 400 | 430 | 430 | 440 | 440 | 430 | 430 | 430 | 440 | 440 | 440 | 450 | 450 | 460 | 470 | 470 | 470 | 450 | 450
1396 | 400 | 400 | 430 | 430 | 440 | 440 | 440 | 440 | 430 | 440 | 440 | 440 | 450 | 450 | 470 | 470 | 470 | 470 | 450 | 450
1397 | 400 | 400 | 430 | 430 | 440 | 440 | 440 | 440 | 450 | 450 | 460 | 460 | 480 | 480 | 490 | 490 | 480 | 480 | 480 | 480
1398 | 440 | 440 | 430 | 430 | 440 | 440 | 440 | 440 | 490 | 490 | 500 | 500 | 510 | 510 | 520 | 520 | 510 | 510 | 520 | 520
1399 | 440 | 440 | 470 | 470 | 470 | 470 | 480 | 480 | 520 | 520 | 530 | 530 | 540 | 540 | 550 | 550 | 530 | 530 | 540 | 540
1400 | 450 | 450 | 480 | 480 | 490 | 490 | 510 | 510 | 530 | 530 | 540 | 540 | 540 | 550 | 560 | 560 | 530 | 530 | 540 | 540
1401 | 450 | 450 | 480 | 480 | 500 | 500 | 510 | 510 | 530 | 530 | 540 | 540 | 540 | 550 | 560 | 560 | 530 | 530 | 540 | 540
1402 | 440 | 440 | 480 | 480 | 500 | 500 | 500 | 500 | 520 | 520 | 530 | 530 | 520 | 540 | 520 | 520 | 530 | 530 | 530 | 530
1403 | 440 | 440 | 470 | 470 | 480 | 490 | 480 | 480 | 490 | 490 | 500 | 530 | 510 | 540 | 520 | 550 | 510 | 510 | 500 | 500
1404 | 440 | 440 | 470 | 470 | 490 | 490 | 450 | 480 | 490 | 490 | 500 | 530 | 480 | 540 | 490 | 550 | 480 | 480 | 500 | 500
1405 | 440 | 440 | 470 | 470 | 490 | 490 | 460 | 480 | 490 | 490 | 500 | 530 | 480 | 540 | 490 | 560 | 510 | 510 | 500 | 500
1406 | 440 | 440 | 470 | 470 | 480 | 490 | 480 | 480 | 520 | 520 | 530 | 530 | 510 | 540 | 520 | 550 | 530 | 530 | 530 | 530
1407 | 440 | 440 | 480 | 480 | 500 | 500 | 520 | 520 | 530 | 530 | 540 | 540 | 560 | 560 | 570 | 570 | 570 | 570 | 580 | 580
1408 | 460 | 460 | 480 | 480 | 520 | 520 | 520 | 530 | 550 | 550 | 570 | 570 | 590 | 590 | 610 | 610 | 630 | 630 | 640 | 640
1409 | 460 | 460 | 500 | 500 | 520 | 520 | 520 | 530 | 610 | 610 | 650 | 650 | 660 | 660 | 680 | 680 | 690 | 690 | 710 | 710
1410 | 460 | 460 | 500 | 500 | 520 | 520 | 520 | 520 | 610 | 610 | 630 | 630 | 660 | 660 | 680 | 680 | 700 | 700 | 720 | 720
1411 | 460 | 460 | 500 | 500 | 520 | 520 | 520 | 520 | 550 | 550 | 590 | 590 | 610 | 610 | 650 | 650 | 690 | 690 | 710 | 710
1412 | 460 | 460 | 480 | 480 | 520 | 520 | 520 | 520 | 540 | 540 | 570 | 570 | 580 | 580 | 600 | 600 | 630 | 630 | 650 | 650
1413 | 440 | 440 | 480 | 480 | 500 | 500 | 520 | 520 | 530 | 530 | 550 | 550 | 550 | 550 | 570 | 570 | 580 | 580 | 590 | 590
1414 | 440 | 440 | 470 | 470 | 490 | 490 | 510 | 510 | 520 | 520 | 530 | 530 | 540 | 540 | 560 | 560 | 570 | 570 | 580 | 580
1415 | 440 | 440 | 470 | 470 | 480 | 480 | 500 | 500 | 520 | 520 | 530 | 530 | 540 | 540 | 550 | 550 | 550 | 550 | 570 | 570
1416 | 440 | 440 | 460 | 470 | 470 | 470 | 480 | 480 | 490 | 490 | 500 | 500 | 510 | 510 | 520 | 520 | 530 | 530 | 540 | 540
1417 | 420 | 420 | 430 | 430 | 440 | 440 | 440 | 440 | 480 | 480 | 490 | 490 | 490 | 490 | 490 | 490 | 510 | 510 | 520 | 520
1418 | 400 | 400 | 430 | 430 | 440 | 440 | 440 | 440 | 440 | 450 | 460 | 460 | 480 | 480 | 490 | 490 | 510 | 510 | 520 | 520
1419 | 400 | 400 | 430 | 430 | 440 | 440 | 440 | 440 | 440 | 450 | 460 | 460 | 480 | 480 | 490 | 490 | 480 | 480 | 500 | 500
1420 | 400 | 400 | 430 | 430 | 440 | 440 | 440 | 440 | 440 | 450 | 460 | 460 | 480 | 480 | 490 | 490 | 480 | 480 | 500 | 500
1421 | 400 | 400 | 430 | 430 | 440 | 440 | 440 | 440 | 450 | 450 | 460 | 460 | 480 | 480 | 490 | 490 | 480 | 480 | 500 | 500
1422 | 440 | 440 | 460 | 460 | 440 | 440 | 450 | 450 | 490 | 490 | 500 | 500 | 480 | 480 | 490 | 490 | 480 | 490 | 500 | 500
1423 | 440 | 440 | 480 | 480 | 500 | 500 | 500 | 500 | 500 | 520 | 510 | 530 | 510 | 540 | 490 | 500 | 500 | 500 | 500 | 500
1424 | 440 | 440 | 480 | 480 | 500 | 500 | 500 | 500 | 500 | 520 | 520 | 530 | 510 | 540 | 500 | 500 | 500 | 500 | 500 | 500
1425 | 440 | 440 | 480 | 480 | 500 | 500 | 500 | 500 | 500 | 520 | 520 | 530 | 510 | 540 | 500 | 500 | 500 | 500 | 500 | 500
1426 | 440 | 440 | 480 | 480 | 490 | 500 | 500 | 500 | 500 | 500 | 520 | 530 | 510 | 540 | 490 | 500 | 500 | 500 | 500 | 500
1427 | 440 | 440 | 470 | 470 | 490 | 490 | 500 | 500 | 500 | 500 | 510 | 530 | 480 | 540 | 490 | 500 | 500 | 500 | 500 | 500
1428 | 440 | 440 | 470 | 470 | 480 | 490 | 500 | 500 | 500 | 500 | 500 | 530 | 480 | 540 | 480 | 510 | 480 | 480 | 490 | 490
1429 | 440 | 440 | 470 | 470 | 480 | 490 | 500 | 500 | 500 | 500 | 500 | 530 | 480 | 540 | 490 | 500 | 480 | 480 | 490 | 500
1430 | 440 | 440 | 470 | 470 | 490 | 490 | 500 | 500 | 500 | 500 | 520 | 520 | 510 | 540 | 500 | 500 | 510 | 510 | 500 | 500
1431 | 440 | 440 | 480 | 480 | 500 | 500 | 510 | 510 | 530 | 530 | 530 | 530 | 540 | 540 | 550 | 560 | 530 | 530 | 520 | 530
1432 | 450 | 460 | 480 | 480 | 510 | 510 | 520 | 520 | 530 | 530 | 550 | 550 | 570 | 570 | 580 | 580 | 580 | 580 | 590 | 590
1433 | 460 | 460 | 500 | 500 | 520 | 520 | 520 | 520 | 560 | 560 | 630 | 640 | 660 | 660 | 680 | 680 | 690 | 690 | 710 | 710
1434 | 470 | 470 | 500 | 500 | 520 | 520 | 530 | 530 | 630 | 640 | 650 | 650 | 660 | 660 | 680 | 680 | 700 | 700 | 720 | 720
1435 | 470 | 470 | 500 | 500 | 520 | 520 | 530 | 530 | 640 | 640 | 650 | 650 | 660 | 660 | 660 | 660 | 690 | 700 | 710 | 710
1436 | 460 | 460 | 480 | 480 | 520 | 520 | 520 | 520 | 550 | 550 | 560 | 560 | 560 | 570 | 580 | 580 | 620 | 620 | 620 | 620
1437 | 440 | 440 | 480 | 480 | 500 | 500 | 510 | 510 | 530 | 530 | 530 | 530 | 540 | 540 | 560 | 560 | 570 | 580 | 580 | 580
1438 | 440 | 440 | 470 | 470 | 490 | 490 | 500 | 500 | 520 | 520 | 530 | 530 | 540 | 540 | 560 | 560 | 570 | 570 | 540 | 540
1439 | 440 | 440 | 460 | 470 | 490 | 490 | 500 | 500 | 500 | 500 | 520 | 520 | 540 | 540 | 520 | 520 | 530 | 530 | 520 | 520
1440 | 430 | 430 | 460 | 460 | 480 | 480 | 480 | 480 | 500 | 500 | 500 | 500 | 510 | 510 | 490 | 490 | 510 | 510 | 520 | 520
1441 | 400 | 400 | 430 | 430 | 440 | 440 | 440 | 440 | 440 | 450 | 460 | 460 | 470 | 470 | 480 | 480 | 480 | 480 | 500 | 500
1442 | 400 | 400 | 430 | 430 | 440 | 440 | 440 | 440 | 440 | 440 | 450 | 450 | 450 | 450 | 470 | 470 | 480 | 480 | 500 | 500
1443 | 400 | 400 | 430 | 430 | 440 | 440 | 440 | 440 | 440 | 440 | 450 | 450 | 450 | 450 | 470 | 470 | 480 | 480 | 500 | 500
1444 | 400 | 400 | 430 | 430 | 440 | 440 | 440 | 440 | 440 | 440 | 450 | 450 | 450 | 450 | 470 | 470 | 480 | 480 | 500 | 500
1445 | 400 | 400 | 430 | 430 | 440 | 440 | 440 | 440 | 450 | 450 | 460 | 460 | 480 | 480 | 490 | 490 | 480 | 480 | 500 | 500
1446 | 440 | 440 | 460 | 460 | 450 | 450 | 480 | 480 | 490 | 490 | 500 | 500 | 490 | 490 | 490 | 490 | 510 | 510 | 520 | 520
1447 | 440 | 440 | 480 | 480 | 500 | 500 | 500 | 500 | 520 | 520 | 530 | 530 | 510 | 510 | 520 | 520 | 530 | 530 | 530 | 530
1448 | 450 | 450 | 480 | 480 | 500 | 500 | 500 | 500 | 520 | 520 | 530 | 530 | 540 | 540 | 520 | 520 | 530 | 530 | 520 | 530
1449 | 450 | 450 | 480 | 480 | 500 | 500 | 500 | 500 | 520 | 520 | 530 | 530 | 540 | 540 | 520 | 520 | 510 | 510 | 520 | 520
1450 | 440 | 440 | 480 | 480 | 500 | 500 | 500 | 500 | 520 | 520 | 530 | 530 | 510 | 510 | 520 | 520 | 510 | 510 | 520 | 530
1451 | 440 | 440 | 470 | 470 | 480 | 490 | 480 | 480 | 500 | 520 | 500 | 530 | 480 | 540 | 490 | 490 | 510 | 510 | 500 | 500
1452 | 440 | 440 | 460 | 470 | 480 | 480 | 440 | 500 | 490 | 520 | 500 | 530 | 480 | 540 | 490 | 500 | 510 | 510 | 500 | 500
1453 | 440 | 440 | 460 | 470 | 470 | 470 | 440 | 520 | 490 | 520 | 500 | 530 | 510 | 540 | 520 | 520 | 510 | 510 | 490 | 490
1454 | 440 | 440 | 460 | 460 | 440 | 440 | 480 | 500 | 490 | 520 | 500 | 530 | 510 | 540 | 520 | 550 | 510 | 510 | 520 | 530
1455 | 440 | 440 | 470 | 470 | 480 | 480 | 490 | 490 | 520 | 520 | 530 | 530 | 540 | 540 | 550 | 550 | 530 | 530 | 540 | 540
1456 | 440 | 440 | 470 | 470 | 500 | 500 | 520 | 520 | 530 | 530 | 550 | 550 | 560 | 560 | 580 | 580 | 580 | 580 | 580 | 580
1457 | 450 | 460 | 480 | 480 | 520 | 520 | 520 | 520 | 550 | 550 | 570 | 570 | 590 | 590 | 610 | 610 | 630 | 630 | 650 | 650
1458 | 450 | 460 | 480 | 480 | 520 | 520 | 520 | 520 | 540 | 540 | 570 | 570 | 580 | 580 | 600 | 600 | 630 | 630 | 650 | 650
1459 | 450 | 460 | 480 | 480 | 510 | 510 | 520 | 520 | 530 | 530 | 540 | 540 | 550 | 560 | 570 | 570 | 590 | 590 | 590 | 600
1460 | 440 | 440 | 480 | 480 | 500 | 500 | 520 | 520 | 530 | 530 | 540 | 540 | 540 | 540 | 550 | 560 | 570 | 570 | 580 | 580
1461 | 440 | 440 | 460 | 470 | 480 | 480 | 490 | 510 | 520 | 520 | 530 | 530 | 540 | 540 | 550 | 550 | 530 | 530 | 540 | 540
1462 | 400 | 400 | 460 | 460 | 470 | 480 | 460 | 470 | 490 | 490 | 500 | 500 | 480 | 480 | 490 | 490 | 500 | 500 | 510 | 520
1463 | 400 | 400 | 430 | 430 | 440 | 440 | 440 | 440 | 440 | 440 | 460 | 460 | 470 | 470 | 480 | 480 | 480 | 480 | 480 | 490
1464 | 400 | 400 | 430 | 430 | 440 | 440 | 440 | 440 | 440 | 440 | 440 | 450 | 450 | 460 | 460 | 470 | 460 | 460 | 450 | 450
1465 | 400 | 400 | 430 | 430 | 430 | 430 | 430 | 430 | 420 | 420 | 430 | 440 | 430 | 440 | 440 | 440 | 440 | 440 | 440 | 440
1466 | 400 | 400 | 420 | 420 | 420 | 420 | 420 | 420 | 420 | 420 | 420 | 420 | 420 | 420 | 430 | 430 | 420 | 430 | 440 | 440
1467 | 400 | 400 | 420 | 420 | 420 | 420 | 420 | 420 | 400 | 400 | 410 | 410 | 420 | 430 | 430 | 430 | 420 | 430 | 320 | 320
1468 | 380 | 390 | 420 | 420 | 420 | 420 | 390 | 390 | 400 | 400 | 400 | 420 | 400 | 430 | 410 | 440 | 220 | 220 | 110 | 110
1469 | 380 | 400 | 420 | 420 | 420 | 420 | 390 | 400 | 400 | 400 | 400 | 420 | 400 | 440 | 280 | 450 | 110 | 110 | 110 | 110
1470 | 400 | 440 | 420 | 420 | 410 | 420 | 390 | 410 | 390 | 400 | 400 | 430 | 400 | 430 | 290 | 440 | 220 | 220 | 110 | 110
1471 | 400 | 420 | 420 | 420 | 420 | 420 | 390 | 390 | 400 | 400 | 400 | 410 | 400 | 400 | 410 | 420 | 220 | 220 | 120 | 130
1472 | 400 | 470 | 420 | 420 | 420 | 420 | 390 | 400 | 390 | 390 | 400 | 430 | 400 | 430 | 220 | 440 | 110 | 110 | 120 | 120
1473 | 400 | 470 | 420 | 420 | 420 | 420 | 390 | 400 | 390 | 410 | 400 | 430 | 400 | 430 | 220 | 440 | 110 | 110 | 110 | 110
1474 | 400 | 470 | 420 | 420 | 420 | 420 | 390 | 390 | 390 | 390 | 400 | 400 | 400 | 400 | 220 | 340 | 110 | 110 | 110 | 110
1475 | 400 | 470 | 420 | 420 | 420 | 420 | 390 | 390 | 380 | 390 | 390 | 390 | 220 | 220 | 110 | 110 | 110 | 110 | 110 | 110
1476 | 400 | 460 | 420 | 420 | 420 | 420 | 390 | 390 | 380 | 390 | 390 | 390 | 220 | 220 | 110 | 110 | 110 | 110 | 110 | 110
1477 | 400 | 460 | 420 | 420 | 410 | 420 | 380 | 380 | 380 | 380 | 390 | 390 | 220 | 220 | 110 | 110 | 110 | 110 | 110 | 110
1478 | 400 | 420 | 420 | 420 | 420 | 420 | 390 | 390 | 390 | 390 | 400 | 400 | 320 | 320 | 220 | 220 | 110 | 110 | 110 | 110
1479 | 400 | 410 | 420 | 420 | 430 | 430 | 420 | 420 | 420 | 420 | 410 | 410 | 410 | 410 | 410 | 410 | 280 | 280 | 270 | 270
1480 | 400 | 400 | 430 | 430 | 440 | 440 | 430 | 440 | 430 | 440 | 440 | 440 | 450 | 450 | 450 | 450 | 440 | 440 | 440 | 440
1481 | 400 | 400 | 430 | 430 | 440 | 440 | 440 | 440 | 460 | 460 | 460 | 460 | 480 | 480 | 470 | 470 | 480 | 480 | 480 | 480
1482 | 430 | 430 | 460 | 460 | 470 | 480 | 440 | 440 | 490 | 490 | 500 | 500 | 480 | 480 | 490 | 490 | 480 | 480 | 490 | 490
1483 | 440 | 440 | 460 | 460 | 480 | 480 | 480 | 480 | 490 | 490 | 490 | 490 | 480 | 480 | 480 | 480 | 480 | 480 | 490 | 490
1484 | 400 | 400 | 460 | 460 | 470 | 480 | 440 | 440 | 490 | 490 | 470 | 470 | 480 | 480 | 490 | 490 | 480 | 480 | 490 | 490
1485 | 400 | 400 | 420 | 430 | 440 | 440 | 440 | 440 | 480 | 490 | 460 | 460 | 480 | 480 | 480 | 480 | 480 | 480 | 500 | 500
1486 | 400 | 400 | 420 | 430 | 440 | 440 | 440 | 440 | 470 | 470 | 460 | 460 | 470 | 470 | 470 | 470 | 480 | 480 | 490 | 490
1487 | 400 | 400 | 420 | 430 | 440 | 440 | 440 | 440 | 440 | 450 | 450 | 450 | 450 | 450 | 470 | 470 | 480 | 480 | 490 | 490
1488 | 400 | 400 | 430 | 430 | 440 | 440 | 440 | 440 | 440 | 440 | 450 | 450 | 450 | 450 | 470 | 470 | 480 | 480 | 490 | 490
1489 | 400 | 400 | 430 | 430 | 440 | 440 | 440 | 440 | 430 | 440 | 440 | 440 | 450 | 450 | 470 | 470 | 480 | 480 | 480 | 480
1490 | 400 | 400 | 430 | 420 | 440 | 440 | 440 | 440 | 430 | 440 | 440 | 440 | 450 | 450 | 470 | 460 | 480 | 480 | 480 | 480
1491 | 400 | 400 | 430 | 430 | 440 | 440 | 440 | 440 | 430 | 440 | 440 | 440 | 450 | 450 | 470 | 460 | 470 | 470 | 470 | 470
1492 | 400 | 400 | 430 | 430 | 440 | 440 | 440 | 440 | 440 | 440 | 440 | 450 | 450 | 450 | 470 | 460 | 470 | 470 | 470 | 470
1493 | 400 | 400 | 430 | 430 | 440 | 440 | 440 | 440 | 440 | 440 | 440 | 450 | 450 | 460 | 470 | 470 | 460 | 460 | 480 | 480
1494 | 400 | 400 | 430 | 430 | 440 | 440 | 440 | 440 | 440 | 450 | 460 | 460 | 450 | 460 | 470 | 470 | 480 | 470 | 480 | 480
1495 | 400 | 400 | 430 | 430 | 440 | 440 | 440 | 440 | 450 | 450 | 460 | 460 | 470 | 470 | 470 | 470 | 480 | 480 | 480 | 480
1496 | 440 | 440 | 430 | 430 | 440 | 440 | 440 | 440 | 440 | 440 | 450 | 450 | 460 | 460 | 470 | 470 | 440 | 440 | 450 | 450
1497 | 440 | 440 | 460 | 460 | 480 | 480 | 430 | 430 | 440 | 440 | 440 | 440 | 450 | 450 | 430 | 430 | 440 | 440 | 450 | 450
1498 | 450 | 450 | 460 | 460 | 490 | 490 | 430 | 480 | 420 | 480 | 440 | 490 | 420 | 510 | 430 | 480 | 440 | 440 | 450 | 450
1499 | 450 | 460 | 480 | 480 | 490 | 490 | 430 | 480 | 420 | 490 | 440 | 500 | 450 | 510 | 430 | 430 | 440 | 440 | 450 | 450
1500 | 450 | 450 | 480 | 480 | 480 | 480 | 430 | 480 | 420 | 480 | 440 | 500 | 450 | 510 | 460 | 470 | 440 | 440 | 460 | 450
1501 | 440 | 450 | 470 | 480 | 480 | 480 | 440 | 480 | 440 | 480 | 440 | 500 | 450 | 510 | 470 | 520 | 440 | 440 | 460 | 460
1502 | 450 | 450 | 480 | 480 | 490 | 490 | 440 | 480 | 450 | 490 | 450 | 500 | 460 | 510 | 470 | 520 | 480 | 480 | 490 | 490
1503 | 450 | 450 | 480 | 480 | 490 | 500 | 440 | 480 | 480 | 480 | 460 | 490 | 480 | 510 | 490 | 520 | 510 | 510 | 500 | 500
1504 | 450 | 450 | 480 | 480 | 490 | 500 | 480 | 480 | 500 | 500 | 500 | 500 | 510 | 510 | 520 | 520 | 530 | 530 | 540 | 540
1505 | 410 | 410 | 480 | 480 | 490 | 490 | 510 | 510 | 520 | 520 | 530 | 530 | 540 | 540 | 560 | 560 | 570 | 570 | 580 | 580
1506 | 440 | 440 | 470 | 470 | 490 | 490 | 510 | 510 | 520 | 520 | 530 | 530 | 540 | 550 | 560 | 560 | 570 | 570 | 580 | 580
1507 | 440 | 440 | 470 | 470 | 500 | 500 | 500 | 500 | 520 | 520 | 530 | 530 | 540 | 540 | 560 | 560 | 570 | 570 | 580 | 580
1508 | 440 | 440 | 470 | 470 | 490 | 490 | 500 | 500 | 520 | 520 | 530 | 530 | 540 | 540 | 560 | 560 | 570 | 570 | 580 | 580
1509 | 440 | 440 | 470 | 470 | 480 | 480 | 500 | 500 | 520 | 520 | 530 | 530 | 540 | 540 | 560 | 560 | 570 | 570 | 540 | 540
1510 | 440 | 440 | 460 | 470 | 480 | 480 | 500 | 500 | 500 | 500 | 520 | 520 | 540 | 540 | 540 | 540 | 560 | 550 | 540 | 540
1511 | 440 | 440 | 460 | 460 | 470 | 470 | 480 | 480 | 500 | 500 | 510 | 510 | 510 | 510 | 520 | 520 | 530 | 530 | 540 | 540
1512 | 400 | 400 | 430 | 430 | 440 | 440 | 480 | 480 | 490 | 490 | 500 | 500 | 510 | 510 | 510 | 510 | 510 | 510 | 520 | 520
1513 | 430 | 430 | 460 | 460 | 440 | 440 | 450 | 450 | 490 | 490 | 500 | 500 | 510 | 510 | 520 | 520 | 510 | 510 | 520 | 520
1514 | 400 | 400 | 430 | 430 | 440 | 440 | 440 | 440 | 450 | 450 | 460 | 460 | 480 | 480 | 490 | 490 | 510 | 510 | 520 | 520
1515 | 400 | 400 | 430 | 430 | 440 | 440 | 440 | 440 | 440 | 440 | 460 | 460 | 480 | 480 | 490 | 490 | 510 | 510 | 520 | 520
1516 | 400 | 400 | 430 | 430 | 440 | 440 | 440 | 440 | 450 | 450 | 460 | 460 | 480 | 480 | 490 | 490 | 510 | 510 | 520 | 520
1517 | 430 | 430 | 430 | 430 | 440 | 440 | 440 | 440 | 480 | 490 | 500 | 500 | 510 | 510 | 520 | 520 | 510 | 510 | 520 | 520
1518 | 440 | 440 | 470 | 470 | 480 | 480 | 480 | 480 | 520 | 520 | 530 | 530 | 540 | 540 | 550 | 550 | 530 | 530 | 540 | 540
1519 | 450 | 450 | 480 | 480 | 500 | 500 | 510 | 510 | 530 | 530 | 540 | 540 | 540 | 540 | 560 | 560 | 570 | 570 | 580 | 580
1520 | 450 | 460 | 480 | 480 | 500 | 500 | 510 | 520 | 530 | 530 | 540 | 540 | 550 | 550 | 570 | 570 | 570 | 570 | 580 | 580
1521 | 450 | 460 | 480 | 480 | 500 | 500 | 510 | 510 | 530 | 530 | 540 | 540 | 540 | 540 | 560 | 560 | 530 | 530 | 540 | 540
1522 | 440 | 440 | 480 | 480 | 500 | 500 | 500 | 500 | 520 | 520 | 530 | 530 | 510 | 510 | 520 | 520 | 510 | 510 | 530 | 530
1523 | 440 | 440 | 470 | 470 | 480 | 490 | 480 | 480 | 500 | 500 | 500 | 500 | 490 | 490 | 490 | 490 | 510 | 510 | 500 | 500
1524 | 440 | 440 | 470 | 470 | 480 | 480 | 480 | 480 | 500 | 500 | 500 | 500 | 480 | 480 | 490 | 490 | 510 | 510 | 500 | 500
1525 | 440 | 440 | 470 | 470 | 480 | 480 | 480 | 480 | 500 | 500 | 500 | 500 | 480 | 480 | 490 | 490 | 510 | 510 | 500 | 500
1526 | 440 | 440 | 470 | 470 | 480 | 480 | 480 | 480 | 520 | 520 | 500 | 500 | 510 | 510 | 520 | 520 | 510 | 510 | 530 | 530
1527 | 440 | 440 | 470 | 470 | 490 | 500 | 510 | 510 | 530 | 530 | 540 | 540 | 540 | 540 | 550 | 560 | 570 | 570 | 540 | 540
1528 | 450 | 460 | 480 | 480 | 520 | 520 | 520 | 520 | 530 | 530 | 550 | 560 | 560 | 570 | 580 | 580 | 600 | 600 | 620 | 620
1529 | 460 | 460 | 500 | 500 | 520 | 520 | 520 | 520 | 550 | 550 | 630 | 640 | 660 | 660 | 680 | 680 | 700 | 700 | 710 | 710
1530 | 460 | 460 | 500 | 500 | 520 | 520 | 520 | 520 | 610 | 610 | 650 | 650 | 660 | 660 | 680 | 680 | 760 | 760 | 770 | 770
1531 | 460 | 460 | 500 | 500 | 520 | 520 | 520 | 530 | 570 | 570 | 630 | 640 | 660 | 660 | 680 | 680 | 700 | 700 | 770 | 770
1532 | 460 | 460 | 500 | 500 | 520 | 520 | 520 | 520 | 550 | 550 | 570 | 570 | 590 | 590 | 610 | 610 | 690 | 700 | 710 | 710
1533 | 450 | 450 | 480 | 480 | 520 | 520 | 520 | 520 | 530 | 530 | 560 | 560 | 580 | 580 | 600 | 600 | 630 | 630 | 650 | 650
1534 | 450 | 450 | 480 | 480 | 500 | 500 | 520 | 520 | 530 | 530 | 540 | 540 | 550 | 550 | 570 | 570 | 600 | 600 | 620 | 620
1535 | 440 | 440 | 470 | 470 | 490 | 490 | 510 | 510 | 520 | 520 | 530 | 530 | 540 | 540 | 560 | 560 | 570 | 570 | 580 | 580
1536 | 440 | 440 | 460 | 460 | 470 | 470 | 480 | 480 | 520 | 520 | 530 | 530 | 520 | 520 | 520 | 520 | 550 | 550 | 570 | 570
1537 | 400 | 400 | 430 | 430 | 440 | 440 | 440 | 440 | 480 | 480 | 490 | 490 | 500 | 500 | 490 | 490 | 510 | 510 | 520 | 530
1538 | 400 | 400 | 420 | 420 | 440 | 440 | 440 | 440 | 440 | 440 | 460 | 460 | 480 | 480 | 490 | 490 | 510 | 510 | 520 | 520
1539 | 400 | 400 | 420 | 420 | 440 | 440 | 440 | 440 | 440 | 440 | 460 | 460 | 480 | 480 | 460 | 460 | 480 | 480 | 490 | 490
1540 | 400 | 400 | 420 | 420 | 440 | 440 | 440 | 440 | 440 | 440 | 460 | 460 | 450 | 450 | 460 | 460 | 480 | 480 | 480 | 480
1541 | 400 | 400 | 420 | 430 | 440 | 440 | 440 | 440 | 440 | 440 | 460 | 460 | 480 | 480 | 460 | 460 | 480 | 480 | 490 | 490
1542 | 400 | 410 | 420 | 430 | 440 | 440 | 440 | 440 | 440 | 440 | 460 | 460 | 480 | 480 | 490 | 490 | 480 | 480 | 490 | 490
1543 | 440 | 440 | 460 | 460 | 440 | 440 | 440 | 440 | 490 | 490 | 460 | 460 | 480 | 480 | 490 | 490 | 510 | 510 | 520 | 520
1544 | 440 | 440 | 460 | 460 | 470 | 470 | 440 | 440 | 490 | 490 | 460 | 460 | 480 | 480 | 490 | 490 | 480 | 480 | 490 | 490
1545 | 440 | 440 | 460 | 460 | 440 | 440 | 440 | 440 | 440 | 440 | 460 | 460 | 450 | 450 | 470 | 470 | 470 | 470 | 450 | 450
1546 | 400 | 400 | 460 | 460 | 440 | 440 | 440 | 440 | 430 | 430 | 440 | 440 | 450 | 450 | 450 | 450 | 440 | 440 | 440 | 440
1547 | 400 | 400 | 430 | 430 | 440 | 440 | 430 | 430 | 430 | 430 | 430 | 430 | 440 | 440 | 420 | 420 | 420 | 420 | 280 | 280
1548 | 400 | 400 | 430 | 430 | 440 | 440 | 430 | 430 | 420 | 420 | 430 | 430 | 420 | 420 | 420 | 420 | 420 | 420 | 280 | 280
1549 | 400 | 400 | 430 | 430 | 440 | 440 | 430 | 430 | 420 | 420 | 430 | 430 | 410 | 410 | 410 | 410 | 310 | 310 | 220 | 220
1550 | 400 | 400 | 430 | 430 | 440 | 440 | 430 | 430 | 420 | 420 | 430 | 430 | 410 | 410 | 330 | 340 | 310 | 310 | 220 | 220
1551 | 430 | 430 | 440 | 440 | 440 | 440 | 430 | 430 | 420 | 420 | 440 | 430 | 410 | 410 | 290 | 290 | 330 | 340 | 330 | 340
1552 | 440 | 440 | 460 | 460 | 440 | 440 | 440 | 440 | 440 | 440 | 440 | 440 | 450 | 450 | 420 | 430 | 430 | 470 | 450 | 480
1553 | 440 | 440 | 460 | 470 | 480 | 480 | 480 | 480 | 520 | 520 | 490 | 500 | 480 | 510 | 490 | 510 | 510 | 530 | 450 | 520
1554 | 450 | 450 | 480 | 480 | 500 | 500 | 510 | 510 | 530 | 530 | 540 | 540 | 510 | 510 | 520 | 520 | 530 | 530 | 520 | 540
1555 | 450 | 450 | 480 | 480 | 500 | 500 | 500 | 510 | 530 | 530 | 530 | 530 | 510 | 510 | 520 | 520 | 530 | 530 | 520 | 520
1556 | 450 | 450 | 480 | 480 | 490 | 490 | 500 | 500 | 520 | 520 | 510 | 510 | 490 | 510 | 490 | 490 | 510 | 510 | 510 | 520
1557 | 440 | 440 | 460 | 460 | 480 | 480 | 480 | 480 | 450 | 490 | 460 | 500 | 470 | 510 | 480 | 490 | 480 | 510 | 500 | 520
1558 | 420 | 420 | 460 | 460 | 480 | 480 | 450 | 450 | 440 | 450 | 450 | 460 | 470 | 470 | 480 | 480 | 480 | 480 | 490 | 500
1559 | 400 | 400 | 420 | 440 | 330 | 440 | 440 | 440 | 430 | 440 | 450 | 450 | 450 | 450 | 460 | 470 | 480 | 480 | 480 | 480
1560 | 310 | 320 | 310 | 310 | 310 | 310 | 430 | 430 | 420 | 420 | 430 | 430 | 450 | 450 | 430 | 430 | 440 | 440 | 440 | 450
1561 | 370 | 370 | 330 | 340 | 260 | 260 | 420 | 420 | 420 | 420 | 400 | 400 | 410 | 410 | 330 | 330 | 280 | 420 | 280 | 310
1562 | 400 | 400 | 400 | 400 | 280 | 280 | 410 | 420 | 380 | 380 | 400 | 400 | 280 | 280 | 280 | 280 | 270 | 270 | 110 | 210
1563 | 400 | 400 | 400 | 400 | 410 | 420 | 380 | 380 | 380 | 380 | 280 | 280 | 280 | 280 | 220 | 220 | 210 | 210 | 110 | 110
1564 | 400 | 400 | 410 | 410 | 420 | 420 | 390 | 390 | 380 | 380 | 280 | 280 | 220 | 220 | 110 | 110 | 110 | 110 | 110 | 110
1565 | 400 | 400 | 420 | 420 | 420 | 420 | 420 | 420 | 380 | 380 | 290 | 290 | 280 | 280 | 220 | 220 | 110 | 110 | 110 | 110
1566 | 400 | 400 | 420 | 430 | 440 | 440 | 430 | 430 | 420 | 420 | 400 | 410 | 400 | 400 | 330 | 340 | 270 | 270 | 210 | 220
1567 | 400 | 400 | 420 | 430 | 440 | 440 | 430 | 430 | 420 | 420 | 430 | 430 | 420 | 420 | 420 | 420 | 270 | 270 | 270 | 270
1568 | 400 | 400 | 420 | 430 | 440 | 440 | 430 | 430 | 420 | 420 | 410 | 410 | 410 | 410 | 420 | 420 | 270 | 270 | 210 | 210
1569 | 400 | 400 | 420 | 430 | 440 | 440 | 430 | 430 | 420 | 420 | 410 | 410 | 410 | 410 | 410 | 410 | 220 | 220 | 110 | 110
1570 | 400 | 400 | 420 | 430 | 440 | 440 | 430 | 430 | 420 | 420 | 410 | 410 | 410 | 410 | 410 | 410 | 210 | 220 | 110 | 110
1571 | 400 | 400 | 420 | 430 | 430 | 430 | 420 | 420 | 420 | 420 | 400 | 400 | 400 | 400 | 280 | 280 | 110 | 110 | 110 | 110
1572 | 400 | 400 | 420 | 430 | 430 | 430 | 420 | 420 | 400 | 400 | 400 | 400 | 310 | 320 | 210 | 210 | 110 | 110 | 110 | 110
1573 | 400 | 400 | 420 | 430 | 430 | 430 | 420 | 420 | 400 | 400 | 400 | 400 | 310 | 320 | 210 | 210 | 110 | 110 | 110 | 110
1574 | 400 | 400 | 420 | 420 | 430 | 430 | 420 | 420 | 400 | 400 | 400 | 400 | 400 | 400 | 270 | 270 | 110 | 110 | 110 | 110
1575 | 400 | 400 | 420 | 420 | 440 | 440 | 430 | 430 | 420 | 420 | 400 | 400 | 410 | 410 | 290 | 290 | 270 | 270 | 110 | 110
1576 | 400 | 400 | 420 | 420 | 440 | 440 | 430 | 430 | 420 | 420 | 430 | 430 | 450 | 420 | 420 | 340 | 430 | 430 | 430 | 110
1577 | 310 | 310 | 150 | 150 | 130 | 130 | 440 | 440 | 430 | 430 | 450 | 450 | 460 | 460 | 460 | 420 | 480 | 480 | 480 | 330
1578 | 350 | 390 | 290 | 290 | 200 | 200 | 480 | 480 | 500 | 500 | 490 | 490 | 470 | 470 | 480 | 480 | 490 | 500 | 490 | 450
1579 | 330 | 330 | 300 | 300 | 200 | 200 | 500 | 500 | 500 | 500 | 520 | 520 | 520 | 520 | 520 | 520 | 510 | 510 | 510 | 490
1580 | 380 | 390 | 310 | 310 | 250 | 250 | 500 | 500 | 500 | 500 | 520 | 520 | 540 | 530 | 520 | 500 | 510 | 510 | 510 | 480
1581 | 320 | 320 | 290 | 290 | 200 | 200 | 500 | 500 | 500 | 500 | 520 | 520 | 520 | 520 | 520 | 440 | 530 | 530 | 530 | 450
1582 | 290 | 290 | 160 | 160 | 90 | 90 | 420 | 420 | 500 | 500 | 460 | 460 | 440 | 440 | 490 | 420 | 530 | 530 | 500 | 340
1583 | 260 | 260 | 240 | 240 | 100 | 100 | 440 | 440 | 500 | 500 | 480 | 480 | 460 | 460 | 490 | 440 | 530 | 530 | 500 | 430
1584 | 260 | 260 | 240 | 240 | 130 | 130 | 480 | 470 | 480 | 480 | 450 | 450 | 460 | 460 | 480 | 420 | 500 | 490 | 510 | 350
1585 | 290 | 290 | 240 | 240 | 200 | 200 | 440 | 430 | 430 | 430 | 440 | 430 | 450 | 430 | 460 | 340 | 480 | 480 | 490 | 340
1586 | 310 | 310 | 290 | 290 | 260 | 260 | 420 | 410 | 420 | 420 | 430 | 430 | 450 | 440 | 470 | 420 | 470 | 470 | 480 | 340
1587 | 320 | 320 | 300 | 300 | 310 | 310 | 420 | 420 | 420 | 420 | 440 | 430 | 450 | 440 | 340 | 340 | 450 | 450 | 350 | 340
1588 | 380 | 380 | 370 | 370 | 440 | 440 | 420 | 420 | 440 | 440 | 460 | 460 | 470 | 470 | 490 | 440 | 480 | 470 | 490 | 480
1589 | 400 | 400 | 420 | 420 | 440 | 440 | 440 | 440 | 440 | 440 | 460 | 460 | 480 | 470 | 490 | 490 | 510 | 510 | 520 | 520
1590 | 400 | 400 | 420 | 420 | 440 | 440 | 440 | 440 | 490 | 490 | 500 | 500 | 510 | 510 | 490 | 490 | 510 | 510 | 520 | 520
1591 | 400 | 400 | 460 | 460 | 440 | 440 | 440 | 440 | 490 | 490 | 500 | 500 | 510 | 510 | 520 | 520 | 510 | 510 | 540 | 540
1592 | 430 | 430 | 460 | 460 | 440 | 440 | 440 | 440 | 490 | 490 | 500 | 500 | 480 | 480 | 490 | 490 | 510 | 510 | 520 | 520
1593 | 400 | 400 | 430 | 430 | 440 | 440 | 440 | 440 | 440 | 440 | 460 | 460 | 450 | 450 | 460 | 460 | 470 | 470 | 450 | 450
1594 | 400 | 400 | 420 | 420 | 440 | 440 | 440 | 440 | 420 | 430 | 430 | 430 | 440 | 440 | 430 | 420 | 420 | 420 | 340 | 340
1595 | 400 | 400 | 420 | 420 | 440 | 440 | 420 | 420 | 380 | 380 | 400 | 400 | 410 | 410 | 410 | 410 | 310 | 310 | 220 | 210
1596 | 400 | 400 | 420 | 420 | 430 | 430 | 250 | 250 | 360 | 350 | 400 | 400 | 400 | 400 | 310 | 310 | 210 | 210 | 110 | 110
1597 | 400 | 400 | 420 | 420 | 420 | 420 | 250 | 250 | 260 | 260 | 320 | 320 | 330 | 330 | 310 | 310 | 210 | 210 | 110 | 110
1598 | 400 | 400 | 420 | 420 | 370 | 380 | 110 | 110 | 110 | 110 | 110 | 110 | 110 | 110 | 110 | 110 | 270 | 270 | 210 | 210
1599 | 400 | 400 | 420 | 420 | 400 | 400 | 110 | 110 | 110 | 110 | 110 | 110 | 110 | 110 | 110 | 110 | 110 | 110 | 110 | 110
1600 | 400 | 400 | 420 | 420 | 440 | 440 | 310 | 310 | 340 | 340 | 310 | 310 | 170 | 170 | 110 | 110 | 330 | 340 | 330 | 340
1601 | 440 | 440 | 460 | 460 | 480 | 480 | 510 | 510 | 530 | 530 | 540 | 540 | 520 | 520 | 520 | 520 | 530 | 530 | 520 | 520
1602 | 440 | 440 | 460 | 460 | 480 | 480 | 510 | 520 | 530 | 530 | 540 | 540 | 550 | 550 | 560 | 560 | 570 | 570 | 540 | 540
1603 | 440 | 440 | 460 | 460 | 480 | 480 | 440 | 480 | 490 | 490 | 490 | 500 | 480 | 480 | 490 | 490 | 510 | 510 | 500 | 500
1604 | 400 | 400 | 420 | 420 | 440 | 440 | 420 | 440 | 440 | 440 | 400 | 450 | 410 | 470 | 420 | 460 | 440 | 480 | 450 | 480
1605 | 400 | 400 | 420 | 420 | 440 | 440 | 420 | 430 | 390 | 430 | 320 | 430 | 330 | 430 | 330 | 420 | 330 | 430 | 220 | 450
1606 | 350 | 350 | 340 | 340 | 280 | 280 | 420 | 420 | 380 | 380 | 280 | 340 | 270 | 340 | 110 | 110 | 110 | 420 | 110 | 310
1607 | 310 | 310 | 260 | 260 | 130 | 130 | 380 | 380 | 330 | 330 | 280 | 280 | 220 | 220 | 110 | 110 | 110 | 210 | 110 | 210
1608 | 320 | 320 | 240 | 240 | 110 | 110 | 250 | 250 | 280 | 280 | 250 | 240 | 110 | 110 | 110 | 110 | 110 | 110 | 110 | 110
1609 | 340 | 340 | 330 | 150 | 260 | 150 | 240 | 230 | 220 | 200 | 110 | 110 | 110 | 110 | 110 | 110 | 110 | 110 | 110 | 100
1610 | 370 | 370 | 250 | 130 | 110 | 110 | 110 | 110 | 110 | 110 | 110 | 110 | 110 | 110 | 110 | 110 | 110 | 110 | 110 | 100
1611 | 350 | 350 | 250 | 250 | 110 | 110 | 110 | 110 | 110 | 110 | 110 | 110 | 110 | 110 | 110 | 110 | 110 | 110 | 110 | 110
1612 | 350 | 350 | 250 | 250 | 110 | 110 | 110 | 110 | 110 | 110 | 110 | 110 | 110 | 110 | 110 | 110 | 110 | 110 | 100 | 100
1613 | 380 | 380 | 360 | 360 | 250 | 250 | 110 | 110 | 110 | 110 | 110 | 110 | 110 | 110 | 110 | 110 | 110 | 110 | 110 | 110
1614 | 380 | 380 | 410 | 410 | 380 | 380 | 370 | 370 | 370 | 370 | 270 | 270 | 110 | 110 | 110 | 110 | 110 | 110 | 110 | 110
1615 | 400 | 400 | 420 | 420 | 420 | 420 | 390 | 390 | 380 | 380 | 380 | 380 | 280 | 280 | 110 | 110 | 110 | 110 | 110 | 110
1616 | 400 | 400 | 420 | 420 | 420 | 420 | 390 | 390 | 380 | 380 | 380 | 380 | 280 | 280 | 110 | 110 | 110 | 110 | 110 | 110
1617 | 400 | 400 | 420 | 420 | 420 | 420 | 390 | 390 | 380 | 380 | 380 | 350 | 270 | 270 | 110 | 110 | 110 | 110 | 110 | 110
1618 | 400 | 400 | 420 | 420 | 420 | 400 | 390 | 330 | 380 | 230 | 380 | 220 | 270 | 160 | 110 | 110 | 110 | 110 | 110 | 110
1619 | 400 | 400 | 420 | 420 | 420 | 250 | 390 | 150 | 380 | 110 | 380 | 110 | 270 | 110 | 110 | 110 | 110 | 110 | 110 | 100
1620 | 400 | 400 | 420 | 420 | 380 | 150 | 380 | 110 | 380 | 110 | 380 | 110 | 210 | 110 | 110 | 110 | 110 | 110 | 110 | 100
1621 | 400 | 400 | 420 | 420 | 410 | 150 | 380 | 110 | 380 | 110 | 380 | 110 | 210 | 110 | 110 | 100 | 110 | 110 | 110 | 100
1622 | 400 | 400 | 420 | 420 | 400 | 230 | 390 | 110 | 380 | 110 | 400 | 110 | 270 | 110 | 110 | 100 | 110 | 110 | 110 | 100
1623 | 400 | 400 | 390 | 390 | 200 | 200 | 410 | 110 | 400 | 110 | 400 | 110 | 410 | 110 | 310 | 80 | 110 | 110 | 110 | 100
1624 | 340 | 340 | 240 | 240 | 110 | 110 | 380 | 200 | 420 | 110 | 430 | 110 | 410 | 110 | 420 | 80 | 420 | 110 | 290 | 80
1625 | 310 | 310 | 240 | 240 | 130 | 130 | 440 | 420 | 430 | 340 | 440 | 340 | 450 | 340 | 430 | 80 | 440 | 410 | 420 | 80
1626 | 400 | 400 | 360 | 350 | 290 | 280 | 440 | 440 | 440 | 440 | 450 | 450 | 450 | 440 | 430 | 420 | 440 | 440 | 440 | 340
1627 | 400 | 400 | 420 | 420 | 330 | 330 | 440 | 440 | 430 | 430 | 440 | 440 | 450 | 450 | 420 | 420 | 440 | 430 | 420 | 420
1628 | 400 | 400 | 400 | 400 | 340 | 340 | 430 | 430 | 430 | 430 | 410 | 400 | 410 | 410 | 420 | 420 | 410 | 410 | 270 | 270
1629 | 390 | 390 | 320 | 320 | 300 | 300 | 430 | 430 | 420 | 420 | 410 | 400 | 410 | 410 | 410 | 410 | 340 | 340 | 220 | 210
1630 | 350 | 350 | 310 | 310 | 270 | 270 | 430 | 430 | 400 | 400 | 400 | 400 | 410 | 410 | 410 | 410 | 270 | 270 | 220 | 210
1631 | 330 | 330 | 320 | 250 | 280 | 280 | 420 | 420 | 400 | 400 | 400 | 400 | 400 | 400 | 290 | 290 | 220 | 210 | 110 | 110
1632 | 350 | 350 | 330 | 240 | 330 | 230 | 390 | 340 | 380 | 340 | 400 | 340 | 400 | 340 | 250 | 250 | 110 | 110 | 110 | 110
1633 | 380 | 380 | 410 | 240 | 390 | 230 | 380 | 340 | 380 | 350 | 380 | 380 | 270 | 270 | 110 | 110 | 110 | 110 | 110 | 110
1634 | 380 | 380 | 410 | 240 | 390 | 240 | 380 | 350 | 380 | 350 | 380 | 380 | 330 | 330 | 220 | 220 | 110 | 110 | 110 | 110
1635 | 380 | 380 | 410 | 240 | 390 | 230 | 380 | 350 | 380 | 350 | 380 | 380 | 400 | 400 | 270 | 270 | 110 | 110 | 110 | 110
1636 | 380 | 380 | 410 | 240 | 390 | 230 | 380 | 340 | 380 | 340 | 400 | 340 | 400 | 340 | 280 | 270 | 210 | 210 | 110 | 110
1637 | 400 | 400 | 360 | 340 | 330 | 230 | 390 | 270 | 380 | 320 | 400 | 340 | 400 | 340 | 360 | 250 | 220 | 210 | 110 | 110
1638 | 400 | 400 | 370 | 370 | 360 | 250 | 400 | 340 | 400 | 340 | 400 | 350 | 410 | 340 | 410 | 340 | 270 | 270 | 210 | 210
1639 | 400 | 400 | 420 | 410 | 420 | 420 | 420 | 410 | 400 | 400 | 400 | 400 | 410 | 410 | 410 | 360 | 280 | 280 | 270 | 270
1640 | 400 | 400 | 420 | 420 | 410 | 400 | 390 | 390 | 380 | 360 | 400 | 350 | 400 | 360 | 290 | 290 | 220 | 210 | 110 | 110
1641 | 400 | 400 | 420 | 420 | 410 | 410 | 390 | 330 | 380 | 240 | 380 | 340 | 290 | 290 | 220 | 220 | 110 | 110 | 110 | 110
1642 | 400 | 400 | 420 | 420 | 410 | 410 | 390 | 230 | 380 | 150 | 380 | 190 | 320 | 130 | 220 | 120 | 110 | 110 | 110 | 110
1643 | 400 | 400 | 420 | 420 | 410 | 410 | 390 | 150 | 380 | 110 | 380 | 110 | 360 | 110 | 270 | 120 | 110 | 110 | 110 | 110
1644 | 400 | 400 | 420 | 420 | 410 | 400 | 390 | 150 | 380 | 110 | 400 | 110 | 400 | 110 | 280 | 110 | 110 | 110 | 110 | 110
1645 | 400 | 400 | 420 | 420 | 420 | 420 | 390 | 230 | 380 | 110 | 400 | 110 | 400 | 110 | 310 | 110 | 220 | 210 | 110 | 110
1646 | 400 | 400 | 420 | 420 | 420 | 420 | 400 | 340 | 400 | 230 | 400 | 190 | 400 | 110 | 410 | 120 | 270 | 270 | 110 | 110
1647 | 400 | 400 | 420 | 420 | 420 | 420 | 420 | 420 | 400 | 340 | 400 | 340 | 410 | 340 | 410 | 250 | 280 | 280 | 270 | 270
1648 | 400 | 400 | 420 | 420 | 440 | 440 | 420 | 420 | 420 | 420 | 430 | 430 | 410 | 410 | 420 | 420 | 420 | 420 | 420 | 420
1649 | 400 | 400 | 420 | 420 | 440 | 440 | 440 | 440 | 440 | 440 | 460 | 460 | 450 | 450 | 460 | 460 | 440 | 440 | 440 | 440
1650 | 400 | 400 | 430 | 430 | 440 | 440 | 440 | 440 | 440 | 440 | 460 | 460 | 480 | 480 | 470 | 470 | 480 | 480 | 450 | 450
1651 | 400 | 400 | 440 | 440 | 440 | 440 | 440 | 440 | 440 | 440 | 450 | 450 | 470 | 470 | 470 | 470 | 480 | 480 | 450 | 450
1652 | 400 | 400 | 420 | 420 | 440 | 440 | 440 | 440 | 440 | 440 | 450 | 450 | 450 | 450 | 470 | 460 | 480 | 470 | 450 | 450
1653 | 400 | 400 | 420 | 420 | 440 | 440 | 430 | 430 | 430 | 430 | 440 | 440 | 450 | 450 | 460 | 460 | 460 | 460 | 450 | 450
1654 | 400 | 400 | 420 | 420 | 440 | 440 | 430 | 430 | 430 | 430 | 440 | 430 | 450 | 450 | 460 | 460 | 460 | 460 | 450 | 450
1655 | 400 | 400 | 420 | 420 | 440 | 440 | 430 | 430 | 430 | 430 | 440 | 430 | 450 | 450 | 450 | 450 | 460 | 460 | 450 | 450
1656 | 400 | 400 | 420 | 340 | 430 | 430 | 430 | 430 | 420 | 420 | 430 | 430 | 440 | 440 | 440 | 440 | 440 | 440 | 450 | 450
1657 | 400 | 400 | 420 | 340 | 430 | 430 | 430 | 430 | 420 | 420 | 430 | 430 | 420 | 420 | 430 | 430 | 440 | 440 | 440 | 440
1658 | 400 | 400 | 420 | 300 | 420 | 420 | 420 | 420 | 420 | 420 | 410 | 400 | 410 | 410 | 420 | 420 | 430 | 430 | 440 | 440
1659 | 400 | 400 | 420 | 410 | 420 | 420 | 420 | 420 | 400 | 400 | 410 | 410 | 410 | 410 | 420 | 420 | 420 | 420 | 310 | 310
1660 | 400 | 400 | 420 | 410 | 420 | 420 | 420 | 420 | 400 | 400 | 410 | 410 | 410 | 410 | 420 | 420 | 420 | 420 | 310 | 310
1661 | 400 | 400 | 420 | 410 | 420 | 420 | 420 | 420 | 400 | 400 | 400 | 400 | 410 | 410 | 420 | 420 | 420 | 420 | 440 | 440
1662 | 400 | 400 | 420 | 420 | 420 | 420 | 390 | 390 | 400 | 400 | 400 | 400 | 410 | 410 | 420 | 420 | 420 | 420 | 350 | 350
1663 | 400 | 400 | 420 | 420 | 420 | 420 | 390 | 390 | 390 | 390 | 400 | 400 | 400 | 400 | 410 | 410 | 320 | 320 | 220 | 220
1664 | 400 | 400 | 420 | 420 | 420 | 420 | 380 | 380 | 380 | 380 | 390 | 380 | 320 | 310 | 280 | 280 | 220 | 220 | 110 | 110
1665 | 400 | 400 | 420 | 420 | 390 | 390 | 380 | 380 | 370 | 370 | 390 | 380 | 280 | 280 | 220 | 220 | 110 | 110 | 110 | 110
1666 | 400 | 400 | 420 | 420 | 400 | 400 | 380 | 380 | 370 | 370 | 360 | 350 | 270 | 270 | 110 | 110 | 110 | 110 | 110 | 110
1667 | 400 | 400 | 420 | 420 | 390 | 390 | 380 | 380 | 380 | 380 | 390 | 380 | 250 | 250 | 110 | 110 | 110 | 110 | 110 | 110
1668 | 400 | 400 | 420 | 420 | 410 | 410 | 380 | 380 | 380 | 380 | 390 | 390 | 280 | 270 | 110 | 110 | 110 | 110 | 110 | 110
1669 | 400 | 400 | 420 | 420 | 420 | 420 | 390 | 390 | 390 | 390 | 390 | 390 | 400 | 400 | 220 | 220 | 110 | 110 | 110 | 110
1670 | 400 | 400 | 420 | 420 | 420 | 420 | 390 | 390 | 390 | 390 | 400 | 400 | 400 | 400 | 270 | 270 | 110 | 110 | 110 | 110
1671 | 400 | 400 | 430 | 430 | 420 | 420 | 420 | 420 | 400 | 400 | 410 | 410 | 410 | 410 | 410 | 410 | 280 | 280 | 270 | 270
1672 | 400 | 400 | 430 | 430 | 440 | 440 | 430 | 430 | 420 | 420 | 430 | 430 | 420 | 420 | 430 | 420 | 430 | 430 | 330 | 330
1673 | 400 | 400 | 430 | 430 | 440 | 440 | 440 | 440 | 430 | 430 | 440 | 440 | 450 | 450 | 450 | 450 | 440 | 440 | 450 | 450
1674 | 400 | 400 | 430 | 430 | 440 | 440 | 440 | 440 | 430 | 430 | 440 | 440 | 450 | 450 | 470 | 470 | 470 | 470 | 450 | 450
1675 | 400 | 400 | 430 | 430 | 440 | 440 | 440 | 440 | 440 | 440 | 440 | 440 | 450 | 450 | 470 | 470 | 470 | 470 | 450 | 450
1676 | 400 | 400 | 430 | 430 | 440 | 440 | 440 | 440 | 440 | 440 | 440 | 450 | 450 | 450 | 470 | 470 | 470 | 470 | 480 | 480
1677 | 400 | 400 | 430 | 430 | 440 | 440 | 440 | 440 | 430 | 430 | 440 | 450 | 450 | 450 | 470 | 470 | 470 | 470 | 480 | 480
1678 | 400 | 400 | 420 | 420 | 440 | 440 | 440 | 440 | 430 | 430 | 440 | 440 | 450 | 450 | 460 | 470 | 470 | 470 | 480 | 480
1679 | 400 | 400 | 420 | 420 | 440 | 440 | 440 | 440 | 430 | 430 | 440 | 440 | 450 | 450 | 460 | 460 | 470 | 470 | 480 | 480
1680 | 400 | 400 | 420 | 420 | 440 | 440 | 430 | 430 | 430 | 430 | 440 | 440 | 450 | 450 | 460 | 450 | 470 | 470 | 480 | 480
1681 | 400 | 400 | 420 | 420 | 440 | 440 | 430 | 430 | 420 | 420 | 440 | 440 | 450 | 450 | 460 | 460 | 470 | 470 | 480 | 480
1682 | 400 | 400 | 420 | 420 | 430 | 430 | 430 | 430 | 420 | 420 | 440 | 440 | 450 | 450 | 450 | 450 | 440 | 440 | 450 | 450
1683 | 400 | 400 | 420 | 420 | 430 | 430 | 430 | 430 | 420 | 420 | 440 | 440 | 450 | 450 | 450 | 450 | 440 | 440 | 450 | 450
1684 | 400 | 400 | 420 | 420 | 430 | 430 | 430 | 430 | 420 | 420 | 440 | 440 | 450 | 450 | 450 | 450 | 470 | 470 | 450 | 450
1685 | 400 | 400 | 420 | 420 | 440 | 440 | 430 | 430 | 430 | 430 | 440 | 440 | 450 | 450 | 470 | 460 | 470 | 470 | 480 | 480
1686 | 400 | 400 | 430 | 420 | 440 | 440 | 440 | 440 | 440 | 440 | 460 | 460 | 480 | 480 | 470 | 470 | 480 | 480 | 490 | 490
1687 | 430 | 430 | 440 | 440 | 440 | 440 | 440 | 440 | 440 | 440 | 460 | 460 | 480 | 480 | 490 | 490 | 480 | 480 | 500 | 500
1688 | 430 | 430 | 460 | 460 | 440 | 440 | 440 | 440 | 440 | 440 | 460 | 460 | 450 | 450 | 470 | 470 | 480 | 480 | 490 | 490
1689 | 400 | 400 | 460 | 460 | 440 | 440 | 440 | 440 | 440 | 440 | 440 | 440 | 450 | 450 | 460 | 460 | 470 | 470 | 460 | 450
1690 | 400 | 400 | 440 | 440 | 440 | 440 | 440 | 440 | 430 | 430 | 440 | 440 | 450 | 450 | 450 | 450 | 440 | 440 | 450 | 450
1691 | 400 | 400 | 420 | 420 | 440 | 440 | 430 | 430 | 430 | 430 | 440 | 430 | 420 | 420 | 420 | 420 | 440 | 430 | 440 | 440
1692 | 400 | 400 | 420 | 420 | 440 | 440 | 430 | 430 | 420 | 420 | 430 | 350 | 420 | 340 | 420 | 340 | 440 | 430 | 440 | 440
1693 | 400 | 400 | 420 | 420 | 440 | 440 | 430 | 430 | 430 | 350 | 420 | 340 | 420 | 340 | 420 | 340 | 440 | 430 | 440 | 440
1694 | 400 | 400 | 420 | 420 | 440 | 440 | 440 | 440 | 430 | 410 | 440 | 340 | 450 | 340 | 430 | 340 | 440 | 440 | 450 | 450
1695 | 400 | 400 | 440 | 440 | 440 | 440 | 440 | 440 | 440 | 440 | 460 | 430 | 470 | 430 | 460 | 340 | 480 | 470 | 490 | 490
1696 | 440 | 440 | 460 | 460 | 470 | 470 | 500 | 500 | 520 | 520 | 520 | 520 | 510 | 500 | 490 | 490 | 510 | 510 | 520 | 520
1697 | 440 | 440 | 480 | 480 | 510 | 510 | 520 | 520 | 530 | 530 | 560 | 560 | 580 | 580 | 600 | 600 | 620 | 620 | 640 | 630
1698 | 450 | 450 | 480 | 480 | 520 | 520 | 520 | 520 | 550 | 550 | 580 | 580 | 630 | 630 | 680 | 680 | 690 | 690 | 710 | 710
1699 | 460 | 460 | 480 | 480 | 520 | 520 | 520 | 520 | 550 | 550 | 570 | 570 | 590 | 590 | 610 | 610 | 690 | 690 | 710 | 710
1700 | 450 | 450 | 480 | 480 | 500 | 510 | 520 | 520 | 530 | 530 | 550 | 550 | 560 | 570 | 580 | 580 | 620 | 620 | 640 | 640
1701 | 440 | 440 | 480 | 480 | 500 | 500 | 510 | 510 | 530 | 530 | 540 | 540 | 550 | 550 | 560 | 560 | 580 | 580 | 590 | 590
1702 | 440 | 440 | 470 | 470 | 490 | 490 | 500 | 500 | 520 | 520 | 530 | 530 | 540 | 540 | 560 | 560 | 570 | 570 | 580 | 580
1703 | 440 | 440 | 460 | 460 | 480 | 480 | 500 | 500 | 500 | 500 | 520 | 520 | 540 | 540 | 530 | 530 | 530 | 530 | 540 | 540
1704 | 430 | 430 | 460 | 460 | 460 | 460 | 480 | 480 | 500 | 500 | 500 | 500 | 510 | 510 | 520 | 520 | 510 | 510 | 520 | 520
1705 | 400 | 400 | 420 | 420 | 440 | 440 | 440 | 440 | 450 | 450 | 460 | 460 | 480 | 480 | 490 | 490 | 500 | 500 | 510 | 510
1706 | 400 | 400 | 420 | 420 | 440 | 440 | 440 | 440 | 440 | 440 | 460 | 460 | 480 | 480 | 480 | 480 | 480 | 480 | 500 | 500
1707 | 400 | 400 | 420 | 420 | 440 | 440 | 440 | 440 | 440 | 440 | 460 | 460 | 480 | 480 | 490 | 490 | 480 | 480 | 500 | 500
1708 | 400 | 400 | 420 | 420 | 440 | 440 | 440 | 440 | 440 | 440 | 460 | 460 | 480 | 480 | 490 | 490 | 480 | 480 | 500 | 500
1709 | 400 | 400 | 420 | 420 | 440 | 440 | 440 | 440 | 440 | 440 | 460 | 460 | 480 | 480 | 490 | 490 | 510 | 510 | 520 | 520
1710 | 440 | 440 | 460 | 460 | 450 | 450 | 440 | 440 | 490 | 490 | 500 | 500 | 510 | 510 | 520 | 520 | 530 | 530 | 540 | 540
1711 | 440 | 440 | 470 | 470 | 480 | 480 | 480 | 480 | 490 | 490 | 500 | 500 | 510 | 510 | 520 | 520 | 530 | 530 | 540 | 540
1712 | 440 | 440 | 470 | 470 | 480 | 480 | 470 | 470 | 490 | 490 | 460 | 460 | 480 | 480 | 490 | 490 | 510 | 510 | 520 | 520
1713 | 440 | 440 | 460 | 460 | 470 | 470 | 440 | 440 | 440 | 440 | 460 | 460 | 470 | 470 | 470 | 470 | 480 | 480 | 490 | 490
1714 | 430 | 430 | 460 | 460 | 440 | 440 | 440 | 440 | 440 | 440 | 450 | 450 | 450 | 450 | 460 | 460 | 470 | 470 | 450 | 450
1715 | 400 | 400 | 430 | 430 | 440 | 440 | 440 | 440 | 430 | 430 | 440 | 440 | 440 | 440 | 430 | 430 | 440 | 440 | 450 | 450
1716 | 400 | 400 | 420 | 430 | 440 | 440 | 440 | 440 | 430 | 430 | 440 | 430 | 420 | 410 | 430 | 420 | 440 | 430 | 440 | 440
1717 | 400 | 400 | 420 | 430 | 440 | 440 | 440 | 440 | 430 | 430 | 430 | 430 | 420 | 410 | 430 | 420 | 440 | 430 | 440 | 440
1718 | 400 | 400 | 420 | 420 | 440 | 440 | 440 | 440 | 440 | 410 | 440 | 340 | 450 | 260 | 430 | 250 | 440 | 440 | 450 | 450
1719 | 440 | 440 | 440 | 440 | 440 | 440 | 440 | 440 | 480 | 430 | 460 | 410 | 470 | 340 | 470 | 340 | 480 | 480 | 490 | 450
1720 | 440 | 440 | 460 | 460 | 480 | 480 | 500 | 500 | 500 | 500 | 520 | 520 | 540 | 490 | 500 | 440 | 500 | 500 | 500 | 500
1721 | 450 | 450 | 480 | 480 | 520 | 520 | 520 | 520 | 540 | 540 | 560 | 560 | 570 | 560 | 570 | 570 | 600 | 600 | 620 | 620
1722 | 450 | 450 | 500 | 500 | 520 | 520 | 520 | 520 | 550 | 550 | 570 | 570 | 590 | 590 | 610 | 610 | 670 | 670 | 680 | 680
1723 | 460 | 460 | 490 | 490 | 520 | 520 | 520 | 520 | 550 | 550 | 570 | 570 | 590 | 590 | 610 | 610 | 630 | 630 | 650 | 650
1724 | 450 | 450 | 480 | 480 | 520 | 520 | 520 | 520 | 550 | 550 | 560 | 560 | 580 | 580 | 580 | 580 | 620 | 620 | 640 | 630
1725 | 450 | 450 | 480 | 480 | 500 | 500 | 520 | 520 | 530 | 530 | 550 | 550 | 550 | 550 | 570 | 570 | 580 | 580 | 590 | 590
1726 | 440 | 440 | 480 | 480 | 500 | 500 | 510 | 510 | 530 | 530 | 540 | 540 | 540 | 540 | 560 | 560 | 570 | 570 | 590 | 490
1727 | 440 | 440 | 470 | 470 | 490 | 490 | 500 | 500 | 520 | 520 | 520 | 520 | 540 | 540 | 560 | 430 | 570 | 570 | 580 | 430
1728 | 440 | 440 | 460 | 460 | 480 | 480 | 480 | 480 | 500 | 500 | 520 | 520 | 520 | 500 | 520 | 430 | 530 | 530 | 540 | 330
1729 | 400 | 400 | 420 | 420 | 440 | 440 | 460 | 460 | 490 | 480 | 490 | 490 | 480 | 480 | 490 | 440 | 510 | 510 | 520 | 450
1730 | 400 | 400 | 420 | 420 | 440 | 440 | 440 | 440 | 440 | 440 | 460 | 460 | 480 | 470 | 490 | 440 | 500 | 500 | 510 | 490
1731 | 400 | 400 | 420 | 420 | 440 | 440 | 440 | 440 | 440 | 440 | 460 | 460 | 480 | 470 | 490 | 440 | 490 | 490 | 500 | 490
1732 | 400 | 400 | 420 | 420 | 440 | 440 | 440 | 440 | 440 | 440 | 460 | 460 | 480 | 470 | 490 | 490 | 480 | 480 | 500 | 500
1733 | 400 | 400 | 420 | 420 | 440 | 440 | 440 | 440 | 440 | 440 | 460 | 460 | 480 | 470 | 490 | 490 | 510 | 510 | 520 | 520
1734 | 430 | 430 | 460 | 460 | 450 | 450 | 460 | 460 | 490 | 490 | 500 | 500 | 510 | 510 | 520 | 520 | 530 | 530 | 540 | 540
1735 | 440 | 440 | 460 | 460 | 470 | 470 | 480 | 480 | 500 | 500 | 500 | 500 | 510 | 510 | 520 | 520 | 530 | 530 | 540 | 540
1736 | 440 | 440 | 460 | 460 | 470 | 470 | 460 | 460 | 490 | 490 | 500 | 500 | 480 | 480 | 490 | 490 | 510 | 510 | 520 | 520
1737 | 440 | 440 | 460 | 460 | 450 | 450 | 440 | 440 | 440 | 440 | 460 | 460 | 480 | 480 | 470 | 470 | 480 | 480 | 490 | 490
1738 | 440 | 440 | 460 | 460 | 440 | 440 | 440 | 440 | 430 | 430 | 440 | 440 | 450 | 450 | 460 | 460 | 440 | 440 | 450 | 450
1739 | 400 | 400 | 430 | 430 | 440 | 440 | 440 | 430 | 420 | 420 | 430 | 430 | 440 | 420 | 430 | 340 | 440 | 430 | 440 | 440
1740 | 400 | 400 | 420 | 420 | 440 | 440 | 430 | 430 | 420 | 420 | 430 | 350 | 420 | 340 | 420 | 250 | 420 | 420 | 440 | 380
1741 | 400 | 400 | 420 | 420 | 440 | 440 | 430 | 430 | 420 | 420 | 430 | 430 | 420 | 410 | 420 | 340 | 420 | 420 | 430 | 420
1742 | 400 | 400 | 420 | 420 | 370 | 370 | 430 | 430 | 420 | 420 | 430 | 430 | 410 | 410 | 420 | 120 | 420 | 420 | 290 | 290
1743 | 430 | 430 | 420 | 420 | 260 | 260 | 430 | 430 | 420 | 420 | 430 | 430 | 430 | 430 | 290 | 290 | 290 | 290 | 280 | 280
1744 | 440 | 440 | 440 | 440 | 330 | 330 | 430 | 430 | 420 | 420 | 430 | 430 | 450 | 450 | 340 | 340 | 290 | 340 | 280 | 280
1745 | 440 | 440 | 360 | 360 | 280 | 280 | 430 | 430 | 420 | 430 | 430 | 430 | 450 | 450 | 460 | 460 | 480 | 480 | 340 | 330
1746 | 340 | 440 | 300 | 300 | 200 | 200 | 430 | 430 | 430 | 440 | 430 | 430 | 450 | 450 | 460 | 460 | 480 | 480 | 490 | 490
1747 | 310 | 380 | 230 | 230 | 110 | 110 | 480 | 480 | 450 | 450 | 450 | 450 | 450 | 450 | 460 | 460 | 480 | 480 | 490 | 490
1748 | 230 | 230 | 110 | 110 | 110 | 110 | 380 | 380 | 430 | 430 | 450 | 450 | 440 | 440 | 430 | 430 | 440 | 440 | 450 | 450
1749 | 120 | 120 | 110 | 110 | 110 | 110 | 260 | 260 | 410 | 410 | 350 | 350 | 360 | 360 | 340 | 340 | 430 | 430 | 330 | 330
1750 | 110 | 110 | 110 | 110 | 110 | 110 | 200 | 200 | 330 | 330 | 280 | 280 | 330 | 330 | 330 | 330 | 380 | 370 | 310 | 310
1751 | 110 | 110 | 110 | 110 | 110 | 110 | 110 | 110 | 240 | 240 | 180 | 180 | 110 | 110 | 80 | 80 | 210 | 210 | 110 | 100
1752 | 320 | 320 | 220 | 220 | 110 | 110 | 350 | 200 | 370 | 200 | 290 | 190 | 110 | 110 | 110 | 100 | 110 | 110 | 80 | 80
1753 | 380 | 380 | 360 | 360 | 200 | 200 | 110 | 110 | 110 | 110 | 110 | 110 | 110 | 110 | 80 | 80 | 80 | 80 | 40 | 30
1754 | 350 | 350 | 250 | 250 | 110 | 110 | 110 | 110 | 110 | 110 | 110 | 110 | 40 | 40 | 40 | 40 | 40 | 40 | 40 | 30
1755 | 260 | 260 | 110 | 110 | 110 | 110 | 110 | 110 | 110 | 110 | 110 | 110 | 40 | 40 | 40 | 40 | 40 | 40 | 40 | 30
1756 | 260 | 260 | 110 | 110 | 110 | 110 | 110 | 110 | 110 | 110 | 60 | 60 | 40 | 40 | 40 | 80 | 40 | 40 | 40 | 40
1757 | 350 | 350 | 250 | 250 | 110 | 110 | 110 | 110 | 110 | 110 | 110 | 110 | 40 | 90 | 40 | 100 | 40 | 40 | 40 | 40
1758 | 380 | 380 | 360 | 360 | 250 | 250 | 250 | 250 | 110 | 110 | 110 | 110 | 100 | 110 | 40 | 40 | 40 | 40 | 40 | 40
1759 | 380 | 390 | 380 | 380 | 370 | 370 | 320 | 320 | 280 | 280 | 110 | 110 | 110 | 110 | 40 | 110 | 40 | 40 | 40 | 40
1760 | 380 | 380 | 410 | 410 | 390 | 390 | 370 | 370 | 310 | 310 | 110 | 110 | 110 | 110 | 40 | 110 | 40 | 40 | 40 | 40
1761 | 380 | 380 | 420 | 420 | 390 | 390 | 370 | 370 | 320 | 320 | 110 | 110 | 110 | 110 | 40 | 90 | 40 | 40 | 40 | 40
1762 | 380 | 380 | 420 | 420 | 380 | 380 | 370 | 370 | 280 | 280 | 110 | 110 | 40 | 40 | 30 | 40 | 30 | 40 | 20 | 20
1763 | 380 | 380 | 410 | 410 | 370 | 370 | 230 | 230 | 110 | 110 | 30 | 40 | 30 | 40 | 30 | 30 | 20 | 20 | 20 | 20
1764 | 380 | 380 | 410 | 410 | 370 | 370 | 110 | 110 | 110 | 110 | 30 | 40 | 30 | 30 | 20 | 20 | 20 | 20 | 20 | 20
1765 | 380 | 380 | 410 | 410 | 380 | 380 | 250 | 250 | 110 | 110 | 110 | 110 | 30 | 30 | 30 | 30 | 30 | 30 | 20 | 20
1766 | 380 | 380 | 410 | 410 | 380 | 380 | 250 | 250 | 110 | 110 | 110 | 110 | 30 | 40 | 30 | 40 | 30 | 30 | 30 | 30
1767 | 380 | 380 | 420 | 420 | 390 | 390 | 310 | 310 | 280 | 280 | 110 | 110 | 110 | 110 | 40 | 40 | 30 | 40 | 30 | 30
1768 | 400 | 400 | 420 | 420 | 410 | 410 | 380 | 380 | 370 | 370 | 270 | 270 | 110 | 110 | 110 | 110 | 110 | 110 | 110 | 110
1769 | 400 | 400 | 420 | 420 | 420 | 420 | 420 | 420 | 380 | 380 | 380 | 380 | 280 | 280 | 110 | 110 | 110 | 110 | 110 | 110
1770 | 400 | 400 | 420 | 430 | 440 | 440 | 420 | 420 | 420 | 420 | 400 | 400 | 400 | 400 | 280 | 280 | 270 | 270 | 110 | 110
1771 | 400 | 400 | 420 | 420 | 440 | 440 | 430 | 430 | 420 | 420 | 420 | 420 | 410 | 410 | 410 | 410 | 290 | 290 | 270 | 270
1772 | 400 | 400 | 420 | 420 | 440 | 440 | 430 | 430 | 420 | 420 | 410 | 410 | 410 | 410 | 310 | 310 | 270 | 270 | 210 | 210
1773 | 400 | 400 | 420 | 420 | 440 | 430 | 430 | 430 | 420 | 420 | 410 | 400 | 410 | 410 | 290 | 290 | 270 | 270 | 110 | 110
1774 | 400 | 400 | 420 | 420 | 420 | 420 | 420 | 410 | 400 | 400 | 400 | 400 | 400 | 400 | 270 | 270 | 220 | 210 | 110 | 110
1775 | 400 | 400 | 420 | 420 | 420 | 420 | 390 | 390 | 380 | 380 | 390 | 390 | 310 | 310 | 220 | 210 | 110 | 110 | 110 | 110
1776 | 390 | 390 | 410 | 410 | 390 | 380 | 380 | 340 | 370 | 340 | 290 | 290 | 210 | 210 | 110 | 110 | 110 | 110 | 110 | 110
1777 | 380 | 380 | 370 | 370 | 310 | 310 | 250 | 240 | 110 | 110 | 110 | 110 | 110 | 110 | 110 | 110 | 110 | 110 | 40 | 40
1778 | 350 | 350 | 260 | 260 | 110 | 110 | 110 | 110 | 110 | 110 | 110 | 110 | 110 | 110 | 80 | 80 | 40 | 40 | 40 | 40
1779 | 340 | 340 | 240 | 240 | 110 | 110 | 110 | 110 | 110 | 110 | 110 | 110 | 110 | 110 | 40 | 40 | 40 | 40 | 40 | 40
1780 | 340 | 340 | 240 | 240 | 110 | 110 | 110 | 110 | 110 | 110 | 110 | 110 | 110 | 110 | 40 | 90 | 40 | 40 | 40 | 40
1781 | 350 | 350 | 260 | 260 | 110 | 110 | 110 | 110 | 110 | 110 | 110 | 110 | 100 | 110 | 110 | 110 | 40 | 40 | 40 | 40
1782 | 380 | 390 | 370 | 370 | 270 | 270 | 250 | 250 | 110 | 110 | 110 | 110 | 110 | 110 | 110 | 110 | 100 | 90 | 110 | 110
1783 | 380 | 470 | 380 | 380 | 380 | 380 | 330 | 330 | 280 | 340 | 110 | 410 | 110 | 130 | 110 | 110 | 110 | 110 | 110 | 110
1784 | 400 | 470 | 420 | 420 | 390 | 390 | 370 | 420 | 320 | 420 | 110 | 420 | 110 | 420 | 110 | 110 | 110 | 110 | 110 | 110
1785 | 380 | 470 | 420 | 430 | 390 | 390 | 370 | 430 | 290 | 450 | 110 | 450 | 110 | 440 | 40 | 430 | 40 | 120 | 40 | 110
1786 | 400 | 470 | 420 | 500 | 390 | 390 | 370 | 460 | 280 | 460 | 110 | 490 | 110 | 500 | 40 | 520 | 40 | 120 | 40 | 290
1787 | 380 | 470 | 420 | 500 | 380 | 380 | 260 | 260 | 270 | 270 | 110 | 340 | 40 | 360 | 40 | 490 | 30 | 120 | 30 | 110
1788 | 380 | 470 | 420 | 500 | 380 | 380 | 250 | 250 | 110 | 230 | 110 | 330 | 40 | 340 | 30 | 360 | 30 | 40 | 20 | 30
1789 | 380 | 470 | 400 | 500 | 330 | 330 | 110 | 230 | 110 | 230 | 60 | 290 | 40 | 340 | 20 | 340 | 20 | 30 | 20 | 30
1790 | 380 | 420 | 380 | 380 | 250 | 250 | 110 | 110 | 110 | 110 | 40 | 40 | 30 | 40 | 20 | 20 | 20 | 20 | 20 | 20
1791 | 380 | 470 | 400 | 400 | 320 | 320 | 110 | 110 | 110 | 110 | 110 | 110 | 40 | 40 | 40 | 40 | 30 | 40 | 20 | 20
1792 | 380 | 470 | 420 | 420 | 380 | 380 | 260 | 260 | 260 | 260 | 110 | 110 | 110 | 110 | 40 | 40 | 40 | 40 | 40 | 40
1793 | 400 | 400 | 420 | 420 | 420 | 420 | 380 | 380 | 370 | 370 | 280 | 280 | 110 | 250 | 110 | 120 | 110 | 110 | 110 | 110
1794 | 400 | 400 | 420 | 420 | 420 | 420 | 420 | 420 | 400 | 400 | 400 | 400 | 360 | 360 | 270 | 270 | 110 | 110 | 110 | 110
1795 | 400 | 400 | 420 | 430 | 430 | 430 | 430 | 430 | 420 | 420 | 400 | 400 | 400 | 400 | 290 | 290 | 270 | 270 | 110 | 110
1796 | 400 | 400 | 420 | 430 | 430 | 430 | 420 | 420 | 400 | 400 | 400 | 400 | 400 | 400 | 280 | 280 | 270 | 270 | 110 | 110
1797 | 400 | 400 | 420 | 420 | 420 | 420 | 410 | 420 | 400 | 400 | 400 | 400 | 400 | 400 | 270 | 270 | 210 | 210 | 110 | 110
1798 | 400 | 400 | 420 | 420 | 420 | 420 | 410 | 410 | 400 | 400 | 400 | 400 | 400 | 400 | 270 | 270 | 270 | 270 | 110 | 110
1799 | 400 | 400 | 420 | 420 | 420 | 420 | 390 | 390 | 400 | 400 | 400 | 400 | 400 | 400 | 220 | 220 | 110 | 110 | 110 | 110
1800 | 380 | 380 | 420 | 420 | 410 | 410 | 380 | 380 | 380 | 380 | 380 | 380 | 270 | 270 | 110 | 110 | 110 | 110 | 110 | 110
1801 | 380 | 380 | 400 | 400 | 380 | 380 | 370 | 370 | 330 | 330 | 270 | 270 | 110 | 110 | 110 | 110 | 80 | 80 | 40 | 30
1802 | 380 | 380 | 370 | 370 | 370 | 370 | 260 | 260 | 280 | 280 | 110 | 110 | 110 | 110 | 110 | 110 | 80 | 80 | 40 | 30
1803 | 380 | 380 | 360 | 360 | 260 | 260 | 250 | 250 | 270 | 270 | 110 | 110 | 110 | 110 | 110 | 110 | 40 | 40 | 40 | 30
1804 | 380 | 380 | 360 | 360 | 260 | 260 | 250 | 250 | 210 | 210 | 110 | 110 | 110 | 110 | 80 | 80 | 40 | 40 | 40 | 40
1805 | 380 | 380 | 360 | 360 | 260 | 260 | 250 | 250 | 240 | 240 | 110 | 110 | 110 | 110 | 80 | 80 | 40 | 40 | 40 | 40
1806 | 380 | 380 | 370 | 370 | 370 | 370 | 260 | 260 | 280 | 280 | 110 | 110 | 110 | 110 | 110 | 110 | 40 | 40 | 40 | 40
1807 | 380 | 380 | 380 | 380 | 380 | 380 | 370 | 370 | 320 | 320 | 230 | 220 | 110 | 110 | 110 | 110 | 40 | 40 | 40 | 40
1808 | 380 | 380 | 380 | 380 | 370 | 370 | 370 | 370 | 280 | 280 | 110 | 110 | 110 | 110 | 40 | 40 | 40 | 40 | 40 | 40
1809 | 380 | 380 | 380 | 380 | 370 | 370 | 150 | 150 | 110 | 110 | 110 | 110 | 40 | 40 | 40 | 40 | 40 | 40 | 40 | 30
1810 | 380 | 380 | 360 | 360 | 110 | 110 | 110 | 110 | 110 | 110 | 40 | 40 | 40 | 40 | 30 | 30 | 20 | 20 | 20 | 20
1811 | 380 | 380 | 110 | 110 | 110 | 110 | 90 | 100 | 40 | 40 | 30 | 40 | 20 | 20 | 20 | 20 | 20 | 20 | 20 | 20
1812 | 350 | 350 | 110 | 110 | 110 | 110 | 40 | 40 | 40 | 40 | 20 | 20 | 20 | 20 | 20 | 20 | 20 | 20 | 20 | 20
1813 | 350 | 350 | 110 | 110 | 110 | 110 | 40 | 40 | 40 | 40 | 30 | 30 | 20 | 20 | 20 | 20 | 20 | 20 | 20 | 20
1814 | 380 | 380 | 110 | 110 | 110 | 110 | 110 | 110 | 60 | 60 | 30 | 40 | 30 | 40 | 20 | 20 | 20 | 20 | 20 | 20
1815 | 380 | 380 | 370 | 370 | 130 | 130 | 110 | 110 | 110 | 110 | 110 | 110 | 40 | 40 | 30 | 40 | 30 | 40 | 20 | 20
1816 | 380 | 380 | 410 | 410 | 390 | 390 | 370 | 370 | 370 | 370 | 110 | 110 | 110 | 110 | 110 | 110 | 110 | 110 | 110 | 110
1817 | 400 | 400 | 420 | 420 | 420 | 420 | 420 | 420 | 400 | 400 | 400 | 400 | 400 | 400 | 280 | 280 | 270 | 270 | 110 | 110
1818 | 400 | 400 | 420 | 420 | 430 | 430 | 430 | 430 | 420 | 420 | 430 | 420 | 420 | 420 | 420 | 420 | 420 | 420 | 350 | 340
1819 | 400 | 400 | 420 | 420 | 440 | 440 | 430 | 430 | 430 | 430 | 430 | 430 | 430 | 420 | 430 | 420 | 420 | 420 | 430 | 420
1820 | 400 | 400 | 420 | 420 | 440 | 440 | 430 | 430 | 430 | 430 | 430 | 430 | 430 | 420 | 420 | 420 | 420 | 420 | 430 | 420
1821 | 400 | 400 | 420 | 420 | 440 | 440 | 430 | 430 | 430 | 430 | 430 | 430 | 420 | 420 | 420 | 420 | 420 | 420 | 420 | 420
1822 | 400 | 400 | 420 | 420 | 440 | 440 | 430 | 430 | 420 | 420 | 430 | 430 | 430 | 430 | 420 | 420 | 420 | 420 | 420 | 340
1823 | 400 | 400 | 420 | 420 | 440 | 440 | 430 | 430 | 420 | 420 | 430 | 430 | 430 | 430 | 430 | 430 | 440 | 440 | 430 | 290
1824 | 400 | 400 | 420 | 420 | 430 | 430 | 430 | 430 | 420 | 420 | 430 | 430 | 430 | 430 | 420 | 420 | 420 | 420 | 420 | 420
1825 | 400 | 400 | 420 | 420 | 430 | 430 | 430 | 430 | 420 | 420 | 420 | 420 | 420 | 420 | 420 | 420 | 420 | 420 | 420 | 420
1826 | 400 | 400 | 420 | 420 | 420 | 420 | 420 | 420 | 420 | 420 | 420 | 420 | 420 | 420 | 420 | 420 | 420 | 420 | 420 | 420
1827 | 400 | 400 | 420 | 420 | 420 | 420 | 420 | 420 | 400 | 400 | 410 | 410 | 410 | 410 | 420 | 420 | 310 | 310 | 280 | 280
1828 | 400 | 400 | 420 | 420 | 420 | 420 | 420 | 420 | 400 | 400 | 410 | 410 | 410 | 410 | 410 | 410 | 280 | 280 | 220 | 220
1829 | 390 | 390 | 420 | 420 | 420 | 420 | 420 | 420 | 400 | 400 | 400 | 400 | 400 | 400 | 410 | 410 | 220 | 220 | 220 | 220
1830 | 390 | 390 | 420 | 420 | 420 | 420 | 390 | 390 | 380 | 390 | 400 | 400 | 400 | 400 | 290 | 290 | 210 | 210 | 110 | 110
1831 | 380 | 390 | 420 | 420 | 420 | 420 | 380 | 380 | 380 | 380 | 390 | 390 | 290 | 290 | 220 | 220 | 110 | 110 | 110 | 110
1832 | 380 | 390 | 410 | 410 | 390 | 390 | 370 | 370 | 370 | 370 | 360 | 360 | 220 | 220 | 110 | 110 | 110 | 110 | 110 | 110
1833 | 380 | 390 | 410 | 410 | 380 | 380 | 370 | 370 | 370 | 370 | 220 | 320 | 110 | 230 | 110 | 160 | 110 | 110 | 110 | 110
1834 | 380 | 420 | 380 | 380 | 380 | 380 | 370 | 370 | 330 | 340 | 110 | 320 | 110 | 280 | 110 | 160 | 110 | 110 | 110 | 110
1835 | 380 | 470 | 380 | 380 | 370 | 370 | 310 | 330 | 110 | 300 | 110 | 230 | 110 | 180 | 110 | 160 | 110 | 110 | 110 | 110
1836 | 380 | 460 | 370 | 370 | 370 | 370 | 110 | 150 | 110 | 110 | 110 | 110 | 110 | 110 | 110 | 110 | 110 | 110 | 110 | 110
1837 | 380 | 390 | 370 | 370 | 370 | 370 | 110 | 110 | 110 | 110 | 110 | 110 | 110 | 110 | 110 | 110 | 110 | 110 | 40 | 30
1838 | 380 | 470 | 370 | 370 | 370 | 370 | 110 | 150 | 110 | 110 | 110 | 110 | 110 | 110 | 110 | 110 | 110 | 110 | 40 | 40
1839 | 380 | 470 | 400 | 410 | 380 | 380 | 370 | 370 | 270 | 270 | 110 | 110 | 110 | 110 | 110 | 120 | 110 | 110 | 110 | 110
1840 | 380 | 470 | 420 | 420 | 420 | 420 | 380 | 380 | 370 | 380 | 330 | 330 | 110 | 130 | 110 | 140 | 110 | 110 | 110 | 110
1841 | 400 | 470 | 420 | 420 | 420 | 420 | 420 | 420 | 400 | 400 | 410 | 410 | 410 | 420 | 410 | 410 | 320 | 320 | 270 | 270
1842 | 400 | 470 | 430 | 490 | 440 | 500 | 430 | 510 | 420 | 490 | 420 | 490 | 420 | 500 | 430 | 440 | 430 | 430 | 420 | 420
1843 | 400 | 450 | 430 | 430 | 440 | 440 | 440 | 440 | 430 | 430 | 430 | 430 | 420 | 430 | 430 | 430 | 430 | 430 | 420 | 430
1844 | 400 | 400 | 430 | 430 | 440 | 440 | 430 | 430 | 430 | 430 | 430 | 430 | 430 | 430 | 430 | 430 | 430 | 430 | 420 | 420
1845 | 400 | 400 | 430 | 430 | 430 | 430 | 430 | 430 | 420 | 430 | 430 | 430 | 420 | 430 | 430 | 430 | 430 | 430 | 340 | 340
1846 | 400 | 400 | 430 | 430 | 430 | 430 | 420 | 420 | 420 | 420 | 420 | 420 | 420 | 420 | 430 | 430 | 430 | 430 | 320 | 320
1847 | 400 | 400 | 420 | 420 | 420 | 420 | 420 | 420 | 420 | 420 | 410 | 410 | 410 | 420 | 410 | 410 | 420 | 420 | 220 | 220
1848 | 400 | 400 | 420 | 420 | 420 | 420 | 420 | 420 | 400 | 400 | 400 | 400 | 400 | 400 | 330 | 340 | 220 | 220 | 220 | 220
1849 | 400 | 400 | 420 | 420 | 420 | 420 | 420 | 420 | 400 | 400 | 410 | 420 | 400 | 400 | 410 | 410 | 220 | 220 | 220 | 220
1850 | 380 | 440 | 420 | 420 | 410 | 420 | 390 | 460 | 390 | 430 | 390 | 440 | 220 | 450 | 220 | 340 | 110 | 110 | 110 | 110
1851 | 380 | 390 | 420 | 420 | 390 | 390 | 370 | 370 | 370 | 370 | 220 | 360 | 110 | 340 | 110 | 200 | 110 | 110 | 110 | 110
1852 | 380 | 400 | 400 | 400 | 380 | 380 | 370 | 370 | 330 | 370 | 110 | 390 | 110 | 410 | 120 | 360 | 110 | 110 | 110 | 110
1853 | 380 | 470 | 420 | 420 | 380 | 410 | 370 | 550 | 330 | 570 | 110 | 590 | 110 | 610 | 110 | 410 | 110 | 110 | 110 | 110
1854 | 400 | 510 | 420 | 420 | 420 | 490 | 380 | 550 | 370 | 660 | 270 | 970 | 110 | 1360 | 110 | 630 | 110 | 110 | 110 | 110
1855 | 400 | 1230 | 420 | 560 | 420 | 1250 | 390 | 1460 | 380 | 1660 | 330 | 1530 | 220 | 1570 | 110 | 1570 | 110 | 240 | 110 | 260
1856 | 400 | 800 | 430 | 1020 | 420 | 1390 | 390 | 1630 | 390 | 1580 | 360 | 1470 | 110 | 1360 | 110 | 680 | 110 | 110 | 110 | 110
1857 | 400 | 800 | 420 | 850 | 420 | 1250 | 380 | 1410 | 370 | 1300 | 280 | 1300 | 110 | 1220 | 110 | 520 | 110 | 110 | 110 | 110
1858 | 400 | 800 | 420 | 540 | 390 | 550 | 370 | 550 | 280 | 370 | 110 | 360 | 110 | 360 | 110 | 240 | 40 | 40 | 40 | 40
1859 | 380 | 720 | 400 | 410 | 370 | 370 | 220 | 360 | 110 | 340 | 110 | 360 | 40 | 360 | 40 | 160 | 40 | 40 | 30 | 30
1860 | 380 | 480 | 380 | 380 | 320 | 330 | 110 | 330 | 110 | 250 | 40 | 220 | 40 | 180 | 20 | 140 | 20 | 20 | 30 | 30
1861 | 380 | 470 | 370 | 370 | 250 | 250 | 110 | 230 | 110 | 230 | 40 | 220 | 40 | 160 | 20 | 120 | 20 | 20 | 20 | 20
1862 | 380 | 470 | 370 | 370 | 220 | 230 | 110 | 230 | 110 | 230 | 40 | 250 | 40 | 250 | 20 | 120 | 20 | 20 | 20 | 20
1863 | 380 | 470 | 370 | 370 | 250 | 250 | 110 | 230 | 110 | 200 | 110 | 190 | 40 | 140 | 40 | 120 | 30 | 40 | 30 | 30
1864 | 380 | 450 | 420 | 420 | 380 | 380 | 250 | 250 | 110 | 200 | 110 | 190 | 110 | 130 | 40 | 90 | 30 | 40 | 30 | 40
1865 | 400 | 400 | 420 | 420 | 420 | 420 | 380 | 380 | 380 | 390 | 310 | 310 | 110 | 340 | 110 | 110 | 110 | 110 | 110 | 110
1866 | 400 | 400 | 420 | 430 | 440 | 440 | 430 | 430 | 400 | 400 | 400 | 400 | 400 | 400 | 290 | 290 | 270 | 270 | 110 | 110
1867 | 400 | 400 | 420 | 420 | 440 | 440 | 430 | 430 | 420 | 420 | 410 | 410 | 410 | 410 | 340 | 340 | 270 | 270 | 110 | 110
1868 | 400 | 400 | 420 | 420 | 430 | 430 | 420 | 420 | 420 | 420 | 400 | 400 | 400 | 400 | 280 | 280 | 270 | 270 | 110 | 110
1869 | 400 | 400 | 420 | 420 | 420 | 420 | 420 | 420 | 400 | 400 | 400 | 400 | 310 | 310 | 270 | 270 | 210 | 210 | 110 | 110
1870 | 400 | 400 | 420 | 420 | 420 | 420 | 390 | 390 | 380 | 380 | 380 | 380 | 280 | 280 | 210 | 210 | 110 | 110 | 110 | 110
1871 | 400 | 400 | 420 | 420 | 410 | 410 | 380 | 380 | 380 | 380 | 380 | 380 | 270 | 270 | 110 | 110 | 110 | 110 | 110 | 110
1872 | 380 | 380 | 410 | 410 | 380 | 380 | 370 | 370 | 370 | 370 | 280 | 280 | 110 | 110 | 110 | 110 | 110 | 110 | 40 | 40
1873 | 380 | 380 | 370 | 370 | 370 | 370 | 250 | 250 | 280 | 280 | 110 | 110 | 110 | 110 | 110 | 110 | 90 | 90 | 40 | 40
1874 | 380 | 380 | 370 | 370 | 370 | 370 | 110 | 110 | 110 | 110 | 110 | 110 | 110 | 110 | 110 | 110 | 40 | 40 | 40 | 30
1875 | 380 | 380 | 360 | 360 | 280 | 280 | 110 | 110 | 110 | 110 | 110 | 110 | 110 | 110 | 110 | 110 | 40 | 40 | 40 | 40
1876 | 380 | 380 | 370 | 370 | 370 | 370 | 110 | 110 | 110 | 110 | 110 | 110 | 110 | 110 | 110 | 110 | 40 | 40 | 40 | 40
1877 | 380 | 390 | 410 | 420 | 380 | 380 | 370 | 370 | 290 | 290 | 110 | 110 | 110 | 110 | 110 | 110 | 110 | 110 | 40 | 40
1878 | 400 | 400 | 420 | 420 | 420 | 420 | 380 | 380 | 380 | 380 | 390 | 390 | 270 | 270 | 110 | 110 | 110 | 110 | 110 | 110
1879 | 400 | 400 | 420 | 420 | 420 | 420 | 390 | 390 | 390 | 390 | 390 | 390 | 270 | 310 | 110 | 170 | 110 | 110 | 110 | 110
1880 | 400 | 450 | 420 | 430 | 420 | 420 | 380 | 380 | 380 | 390 | 320 | 350 | 130 | 340 | 110 | 170 | 110 | 110 | 40 | 40
1881 | 400 | 400 | 420 | 420 | 420 | 420 | 380 | 380 | 370 | 370 | 270 | 270 | 110 | 180 | 110 | 120 | 110 | 110 | 40 | 40
1882 | 400 | 400 | 420 | 420 | 390 | 390 | 370 | 370 | 370 | 370 | 110 | 110 | 110 | 110 | 110 | 110 | 40 | 40 | 30 | 30
1883 | 400 | 400 | 410 | 410 | 380 | 380 | 370 | 370 | 110 | 110 | 110 | 110 | 110 | 110 | 110 | 110 | 30 | 30 | 30 | 30
1884 | 380 | 380 | 400 | 400 | 380 | 380 | 250 | 250 | 110 | 110 | 110 | 110 | 110 | 110 | 100 | 100 | 30 | 30 | 30 | 30
1885 | 380 | 380 | 400 | 400 | 370 | 370 | 220 | 220 | 110 | 110 | 110 | 110 | 110 | 110 | 100 | 100 | 30 | 30 | 30 | 30
1886 | 380 | 380 | 380 | 380 | 370 | 370 | 240 | 240 | 110 | 110 | 110 | 110 | 110 | 110 | 100 | 100 | 30 | 30 | 30 | 30
1887 | 380 | 380 | 420 | 420 | 380 | 380 | 370 | 370 | 110 | 110 | 110 | 110 | 110 | 110 | 110 | 110 | 60 | 60 | 30 | 30
1888 | 380 | 380 | 410 | 420 | 390 | 390 | 380 | 380 | 370 | 370 | 110 | 110 | 110 | 110 | 110 | 110 | 110 | 110 | 30 | 30
1889 | 400 | 400 | 410 | 410 | 420 | 420 | 380 | 380 | 380 | 380 | 320 | 330 | 110 | 110 | 110 | 110 | 110 | 110 | 110 | 110
1890 | 400 | 400 | 420 | 420 | 420 | 420 | 380 | 380 | 380 | 380 | 280 | 280 | 110 | 110 | 110 | 110 | 110 | 110 | 110 | 110
1891 | 400 | 400 | 420 | 420 | 410 | 410 | 380 | 380 | 380 | 380 | 280 | 280 | 110 | 110 | 110 | 110 | 110 | 110 | 110 | 110
1892 | 380 | 380 | 420 | 420 | 390 | 390 | 370 | 370 | 310 | 310 | 210 | 210 | 110 | 110 | 110 | 110 | 110 | 110 | 80 | 80
1893 | 380 | 380 | 380 | 380 | 370 | 370 | 250 | 240 | 210 | 210 | 110 | 110 | 110 | 110 | 110 | 110 | 110 | 110 | 40 | 40
1894 | 380 | 380 | 370 | 370 | 260 | 260 | 110 | 110 | 110 | 110 | 110 | 110 | 110 | 110 | 80 | 80 | 80 | 80 | 40 | 40
1895 | 380 | 380 | 350 | 350 | 110 | 110 | 110 | 110 | 110 | 110 | 110 | 110 | 110 | 110 | 80 | 80 | 80 | 80 | 40 | 40
1896 | 350 | 350 | 250 | 240 | 110 | 110 | 110 | 110 | 110 | 110 | 110 | 110 | 110 | 110 | 40 | 40 | 40 | 40 | 40 | 40
1897 | 250 | 250 | 110 | 110 | 110 | 110 | 110 | 110 | 110 | 110 | 110 | 110 | 80 | 80 | 40 | 40 | 40 | 40 | 20 | 20
1898 | 110 | 110 | 110 | 110 | 110 | 110 | 110 | 110 | 110 | 110 | 110 | 110 | 80 | 80 | 40 | 40 | 40 | 40 | 30 | 30
1899 | 110 | 110 | 110 | 110 | 110 | 110 | 110 | 110 | 110 | 110 | 110 | 110 | 110 | 110 | 80 | 80 | 40 | 40 | 40 | 30
1900 | 240 | 240 | 110 | 110 | 110 | 110 | 110 | 110 | 110 | 110 | 110 | 110 | 110 | 110 | 110 | 110 | 80 | 80 | 40 | 40
1901 | 340 | 340 | 250 | 250 | 110 | 110 | 110 | 110 | 110 | 110 | 110 | 110 | 110 | 110 | 110 | 110 | 110 | 110 | 40 | 40
1902 | 380 | 380 | 380 | 380 | 370 | 370 | 260 | 260 | 280 | 280 | 110 | 110 | 110 | 110 | 110 | 110 | 110 | 110 | 80 | 50
1903 | 380 | 380 | 420 | 410 | 390 | 390 | 370 | 370 | 350 | 350 | 270 | 270 | 110 | 110 | 110 | 110 | 110 | 110 | 110 | 110
1904 | 400 | 400 | 420 | 420 | 410 | 410 | 380 | 380 | 370 | 370 | 280 | 280 | 110 | 110 | 110 | 110 | 110 | 110 | 110 | 110
1905 | 400 | 400 | 420 | 420 | 420 | 420 | 380 | 380 | 370 | 370 | 280 | 280 | 110 | 110 | 110 | 110 | 110 | 110 | 110 | 110
1906 | 400 | 400 | 420 | 420 | 410 | 410 | 380 | 380 | 370 | 370 | 240 | 240 | 110 | 110 | 110 | 110 | 110 | 110 | 110 | 110
1907 | 390 | 390 | 420 | 420 | 390 | 390 | 370 | 370 | 290 | 290 | 110 | 110 | 110 | 110 | 110 | 110 | 70 | 70 | 40 | 40
1908 | 400 | 400 | 420 | 420 | 390 | 390 | 370 | 370 | 280 | 280 | 110 | 110 | 110 | 110 | 110 | 110 | 40 | 40 | 40 | 40
1909 | 400 | 400 | 420 | 420 | 410 | 410 | 380 | 380 | 290 | 290 | 110 | 110 | 110 | 110 | 110 | 110 | 110 | 110 | 40 | 110
1910 | 400 | 400 | 420 | 420 | 420 | 420 | 380 | 380 | 370 | 370 | 220 | 220 | 110 | 110 | 110 | 110 | 110 | 110 | 110 | 110
1911 | 400 | 400 | 420 | 420 | 420 | 420 | 390 | 390 | 380 | 380 | 380 | 390 | 110 | 110 | 110 | 110 | 110 | 110 | 110 | 110
1912 | 400 | 400 | 420 | 430 | 430 | 430 | 430 | 430 | 400 | 400 | 400 | 400 | 400 | 400 | 340 | 340 | 270 | 270 | 110 | 110
1913 | 400 | 400 | 420 | 430 | 440 | 440 | 430 | 430 | 420 | 420 | 420 | 420 | 420 | 420 | 420 | 420 | 420 | 420 | 420 | 420
1914 | 440 | 440 | 440 | 440 | 440 | 440 | 440 | 440 | 440 | 440 | 450 | 450 | 430 | 430 | 420 | 430 | 440 | 440 | 440 | 440
1915 | 440 | 440 | 460 | 460 | 480 | 480 | 480 | 480 | 490 | 490 | 450 | 450 | 470 | 470 | 430 | 430 | 440 | 440 | 450 | 450
1916 | 440 | 440 | 460 | 460 | 480 | 480 | 480 | 480 | 480 | 490 | 460 | 460 | 470 | 470 | 460 | 460 | 440 | 440 | 450 | 450
1917 | 440 | 440 | 460 | 460 | 480 | 480 | 460 | 460 | 480 | 490 | 460 | 460 | 470 | 470 | 470 | 470 | 440 | 440 | 450 | 450
1918 | 440 | 440 | 460 | 460 | 470 | 480 | 440 | 440 | 440 | 440 | 460 | 460 | 470 | 470 | 470 | 470 | 440 | 460 | 450 | 450
1919 | 410 | 410 | 460 | 460 | 440 | 440 | 430 | 430 | 440 | 440 | 440 | 440 | 450 | 450 | 460 | 470 | 440 | 440 | 450 | 450
1920 | 400 | 400 | 420 | 420 | 440 | 440 | 430 | 430 | 420 | 420 | 440 | 440 | 450 | 450 | 430 | 430 | 440 | 440 | 450 | 450
1921 | 400 | 400 | 420 | 420 | 430 | 430 | 420 | 420 | 420 | 420 | 400 | 400 | 340 | 340 | 340 | 340 | 420 | 420 | 440 | 440
1922 | 400 | 400 | 420 | 410 | 420 | 420 | 400 | 410 | 380 | 380 | 330 | 330 | 340 | 340 | 340 | 340 | 420 | 420 | 420 | 420
1923 | 400 | 400 | 420 | 420 | 420 | 420 | 330 | 330 | 340 | 340 | 340 | 340 | 360 | 360 | 360 | 360 | 250 | 310 | 210 | 220
1924 | 390 | 390 | 420 | 420 | 410 | 410 | 380 | 380 | 380 | 380 | 340 | 340 | 340 | 340 | 210 | 220 | 110 | 210 | 110 | 160
1925 | 400 | 400 | 420 | 420 | 420 | 420 | 390 | 390 | 380 | 380 | 390 | 390 | 360 | 360 | 210 | 220 | 110 | 110 | 110 | 110
1926 | 400 | 400 | 420 | 420 | 420 | 420 | 420 | 420 | 400 | 400 | 400 | 400 | 400 | 400 | 270 | 270 | 110 | 120 | 110 | 110
1927 | 400 | 400 | 430 | 430 | 430 | 430 | 420 | 420 | 420 | 420 | 400 | 400 | 400 | 400 | 330 | 340 | 210 | 210 | 110 | 110
1928 | 400 | 400 | 420 | 430 | 430 | 430 | 430 | 430 | 420 | 420 | 410 | 410 | 400 | 400 | 320 | 320 | 110 | 110 | 110 | 110
1929 | 400 | 400 | 430 | 430 | 440 | 440 | 430 | 430 | 420 | 420 | 410 | 410 | 410 | 410 | 310 | 310 | 110 | 110 | 110 | 110
1930 | 400 | 400 | 420 | 430 | 440 | 440 | 430 | 430 | 420 | 420 | 410 | 410 | 400 | 400 | 290 | 290 | 110 | 110 | 110 | 110
1931 | 400 | 400 | 420 | 430 | 430 | 430 | 420 | 420 | 420 | 420 | 400 | 400 | 400 | 400 | 270 | 270 | 110 | 110 | 110 | 110
1932 | 400 | 400 | 420 | 430 | 430 | 430 | 420 | 420 | 410 | 410 | 400 | 400 | 400 | 400 | 220 | 220 | 110 | 110 | 110 | 110
1933 | 400 | 400 | 420 | 430 | 430 | 430 | 420 | 420 | 400 | 400 | 400 | 400 | 400 | 400 | 220 | 210 | 110 | 110 | 110 | 110
1934 | 400 | 400 | 420 | 430 | 430 | 430 | 420 | 420 | 400 | 400 | 400 | 400 | 400 | 400 | 270 | 270 | 110 | 110 | 110 | 110
1935 | 400 | 400 | 420 | 430 | 430 | 430 | 430 | 430 | 420 | 420 | 400 | 400 | 410 | 410 | 410 | 410 | 270 | 270 | 110 | 110
1936 | 400 | 400 | 420 | 430 | 440 | 440 | 430 | 430 | 430 | 430 | 420 | 420 | 420 | 420 | 420 | 420 | 420 | 420 | 270 | 270
1937 | 400 | 400 | 430 | 430 | 440 | 440 | 440 | 440 | 440 | 440 | 440 | 440 | 420 | 420 | 430 | 430 | 420 | 420 | 420 | 420
1938 | 440 | 440 | 460 | 460 | 470 | 480 | 440 | 440 | 490 | 490 | 450 | 450 | 450 | 450 | 460 | 460 | 440 | 440 | 450 | 450
1939 | 440 | 440 | 470 | 470 | 480 | 480 | 480 | 480 | 490 | 490 | 450 | 450 | 470 | 470 | 470 | 470 | 440 | 440 | 450 | 450
1940 | 440 | 440 | 460 | 460 | 480 | 480 | 440 | 440 | 490 | 490 | 450 | 450 | 470 | 470 | 470 | 470 | 440 | 440 | 450 | 450
1941 | 440 | 440 | 460 | 460 | 470 | 470 | 440 | 440 | 480 | 490 | 450 | 450 | 450 | 450 | 460 | 460 | 480 | 480 | 450 | 450
1942 | 430 | 430 | 460 | 460 | 440 | 440 | 440 | 440 | 480 | 480 | 440 | 440 | 450 | 450 | 460 | 460 | 460 | 460 | 450 | 450
1943 | 400 | 400 | 440 | 440 | 440 | 440 | 430 | 440 | 430 | 440 | 440 | 440 | 450 | 450 | 430 | 440 | 460 | 460 | 450 | 450
1944 | 400 | 400 | 420 | 420 | 440 | 440 | 430 | 430 | 420 | 420 | 430 | 430 | 410 | 420 | 420 | 420 | 430 | 430 | 360 | 420
1945 | 400 | 400 | 420 | 420 | 430 | 430 | 420 | 420 | 420 | 420 | 420 | 420 | 410 | 410 | 420 | 420 | 420 | 420 | 420 | 420
1946 | 400 | 400 | 420 | 420 | 430 | 430 | 420 | 420 | 420 | 420 | 400 | 400 | 410 | 410 | 410 | 410 | 420 | 420 | 310 | 310
1947 | 400 | 400 | 420 | 420 | 420 | 420 | 420 | 420 | 400 | 400 | 400 | 400 | 410 | 410 | 410 | 410 | 420 | 420 | 310 | 310
1948 | 400 | 400 | 420 | 420 | 420 | 420 | 420 | 420 | 410 | 410 | 400 | 400 | 410 | 410 | 420 | 420 | 420 | 420 | 310 | 310
1949 | 400 | 400 | 430 | 430 | 440 | 440 | 430 | 430 | 420 | 420 | 410 | 410 | 410 | 410 | 420 | 420 | 420 | 420 | 420 | 420
1950 | 400 | 400 | 430 | 430 | 440 | 440 | 440 | 440 | 440 | 450 | 440 | 450 | 430 | 430 | 430 | 430 | 430 | 430 | 430 | 430
1951 | 400 | 400 | 430 | 430 | 440 | 440 | 440 | 440 | 450 | 450 | 460 | 460 | 450 | 450 | 440 | 440 | 440 | 440 | 440 | 440
1952 | 440 | 440 | 460 | 460 | 440 | 440 | 440 | 440 | 490 | 490 | 460 | 460 | 460 | 460 | 450 | 450 | 440 | 440 | 450 | 450
1953 | 440 | 440 | 460 | 460 | 470 | 470 | 440 | 440 | 490 | 490 | 500 | 500 | 450 | 460 | 450 | 450 | 440 | 440 | 450 | 450
1954 | 440 | 440 | 460 | 460 | 440 | 440 | 440 | 440 | 490 | 490 | 480 | 490 | 450 | 460 | 450 | 450 | 440 | 440 | 450 | 450
1955 | 440 | 440 | 460 | 460 | 440 | 440 | 440 | 440 | 490 | 490 | 460 | 460 | 450 | 450 | 450 | 450 | 440 | 440 | 440 | 440
1956 | 440 | 440 | 460 | 460 | 440 | 440 | 440 | 440 | 470 | 470 | 460 | 460 | 450 | 450 | 430 | 430 | 440 | 440 | 440 | 440
1957 | 440 | 440 | 460 | 460 | 440 | 440 | 440 | 440 | 490 | 490 | 460 | 460 | 450 | 450 | 430 | 430 | 440 | 440 | 440 | 440
1958 | 440 | 440 | 440 | 440 | 440 | 440 | 440 | 440 | 450 | 450 | 460 | 460 | 450 | 450 | 430 | 430 | 440 | 440 | 440 | 440
1959 | 440 | 440 | 460 | 470 | 440 | 440 | 440 | 440 | 490 | 490 | 500 | 500 | 450 | 450 | 470 | 470 | 480 | 480 | 450 | 450
1960 | 440 | 440 | 470 | 470 | 490 | 500 | 500 | 500 | 520 | 520 | 530 | 530 | 480 | 480 | 490 | 490 | 480 | 480 | 500 | 500
1961 | 450 | 450 | 480 | 480 | 500 | 500 | 520 | 520 | 530 | 530 | 540 | 540 | 510 | 510 | 520 | 520 | 530 | 530 | 540 | 540
1962 | 450 | 460 | 480 | 480 | 520 | 520 | 520 | 520 | 550 | 550 | 570 | 570 | 550 | 550 | 570 | 570 | 580 | 580 | 590 | 590
1963 | 460 | 460 | 490 | 490 | 520 | 520 | 520 | 520 | 550 | 550 | 570 | 570 | 550 | 550 | 570 | 570 | 600 | 600 | 620 | 620
1964 | 450 | 450 | 480 | 480 | 520 | 520 | 520 | 520 | 540 | 540 | 560 | 560 | 550 | 550 | 570 | 570 | 580 | 580 | 590 | 590
1965 | 450 | 450 | 480 | 480 | 500 | 500 | 520 | 520 | 530 | 530 | 550 | 550 | 540 | 540 | 560 | 560 | 570 | 570 | 580 | 580
1966 | 440 | 440 | 480 | 480 | 500 | 500 | 510 | 510 | 520 | 520 | 530 | 530 | 540 | 540 | 550 | 550 | 570 | 570 | 540 | 540
1967 | 440 | 440 | 470 | 470 | 490 | 490 | 500 | 500 | 520 | 520 | 530 | 530 | 510 | 510 | 520 | 520 | 510 | 510 | 520 | 520
1968 | 440 | 440 | 460 | 460 | 460 | 460 | 480 | 480 | 500 | 500 | 500 | 500 | 510 | 510 | 490 | 490 | 510 | 510 | 510 | 510
1969 | 400 | 400 | 430 | 430 | 440 | 440 | 440 | 440 | 440 | 440 | 460 | 460 | 480 | 480 | 470 | 470 | 480 | 480 | 490 | 490
1970 | 400 | 400 | 430 | 430 | 440 | 440 | 440 | 440 | 440 | 440 | 440 | 440 | 450 | 450 | 460 | 460 | 470 | 470 | 480 | 480
1971 | 400 | 400 | 430 | 430 | 440 | 440 | 440 | 440 | 430 | 430 | 440 | 440 | 450 | 450 | 450 | 450 | 440 | 440 | 450 | 450
1972 | 400 | 400 | 430 | 430 | 440 | 440 | 440 | 440 | 430 | 430 | 440 | 440 | 450 | 450 | 450 | 450 | 440 | 440 | 450 | 450
1973 | 400 | 400 | 430 | 430 | 440 | 440 | 440 | 440 | 430 | 440 | 440 | 440 | 450 | 450 | 430 | 430 | 440 | 440 | 450 | 450
1974 | 400 | 400 | 430 | 430 | 440 | 440 | 440 | 440 | 430 | 440 | 440 | 440 | 450 | 450 | 430 | 430 | 440 | 440 | 440 | 440
1975 | 400 | 400 | 430 | 430 | 440 | 440 | 440 | 440 | 440 | 450 | 440 | 450 | 450 | 460 | 430 | 430 | 440 | 440 | 440 | 440
1976 | 400 | 400 | 430 | 430 | 440 | 440 | 440 | 440 | 440 | 440 | 450 | 450 | 440 | 440 | 430 | 430 | 430 | 430 | 440 | 440
1977 | 410 | 410 | 430 | 440 | 440 | 440 | 440 | 440 | 440 | 440 | 450 | 450 | 420 | 420 | 430 | 430 | 430 | 430 | 430 | 430
1978 | 400 | 400 | 430 | 430 | 440 | 440 | 440 | 440 | 440 | 440 | 410 | 430 | 420 | 470 | 430 | 450 | 430 | 430 | 430 | 430
1979 | 400 | 400 | 430 | 430 | 440 | 440 | 430 | 430 | 440 | 440 | 410 | 430 | 420 | 490 | 430 | 460 | 430 | 430 | 430 | 430
1980 | 400 | 400 | 430 | 430 | 440 | 440 | 440 | 440 | 440 | 440 | 410 | 420 | 420 | 430 | 430 | 450 | 430 | 430 | 430 | 430
1981 | 400 | 400 | 430 | 430 | 440 | 440 | 440 | 440 | 440 | 440 | 410 | 420 | 420 | 430 | 430 | 450 | 430 | 430 | 430 | 430
1982 | 400 | 400 | 430 | 430 | 440 | 440 | 440 | 440 | 440 | 440 | 430 | 430 | 420 | 430 | 430 | 440 | 430 | 430 | 430 | 430
1983 | 400 | 400 | 430 | 430 | 440 | 440 | 440 | 440 | 440 | 450 | 450 | 450 | 430 | 430 | 430 | 430 | 440 | 440 | 440 | 440
1984 | 400 | 400 | 430 | 430 | 440 | 440 | 440 | 440 | 480 | 480 | 460 | 460 | 480 | 480 | 470 | 470 | 440 | 440 | 450 | 450
1985 | 440 | 440 | 430 | 430 | 440 | 440 | 480 | 480 | 520 | 520 | 530 | 530 | 520 | 520 | 520 | 520 | 510 | 510 | 500 | 500
1986 | 440 | 440 | 470 | 470 | 480 | 480 | 510 | 510 | 530 | 530 | 540 | 540 | 540 | 550 | 560 | 560 | 530 | 530 | 540 | 540
1987 | 450 | 450 | 480 | 480 | 500 | 500 | 510 | 510 | 520 | 520 | 540 | 540 | 540 | 550 | 560 | 560 | 530 | 530 | 540 | 540
1988 | 440 | 440 | 470 | 470 | 480 | 480 | 480 | 480 | 520 | 520 | 530 | 530 | 540 | 540 | 550 | 550 | 530 | 530 | 540 | 540
1989 | 440 | 440 | 470 | 470 | 480 | 480 | 480 | 480 | 520 | 520 | 530 | 530 | 540 | 540 | 540 | 540 | 530 | 530 | 540 | 540
1990 | 440 | 440 | 470 | 470 | 470 | 470 | 470 | 470 | 490 | 490 | 500 | 500 | 510 | 510 | 520 | 520 | 530 | 530 | 520 | 520
1991 | 440 | 440 | 460 | 460 | 440 | 440 | 440 | 440 | 490 | 490 | 500 | 500 | 510 | 510 | 520 | 520 | 530 | 530 | 520 | 520
1992 | 430 | 430 | 430 | 430 | 440 | 440 | 440 | 440 | 480 | 480 | 490 | 490 | 480 | 480 | 490 | 490 | 510 | 510 | 490 | 490
1993 | 400 | 400 | 430 | 430 | 440 | 440 | 440 | 440 | 440 | 440 | 460 | 460 | 480 | 480 | 490 | 490 | 510 | 510 | 480 | 480
1994 | 400 | 400 | 430 | 430 | 440 | 440 | 440 | 440 | 440 | 440 | 460 | 460 | 450 | 450 | 460 | 460 | 480 | 480 | 460 | 460
1995 | 400 | 400 | 430 | 430 | 440 | 440 | 440 | 440 | 440 | 440 | 450 | 450 | 450 | 450 | 460 | 460 | 470 | 470 | 480 | 480
1996 | 400 | 400 | 430 | 430 | 440 | 440 | 440 | 440 | 440 | 440 | 450 | 450 | 450 | 450 | 460 | 460 | 460 | 460 | 470 | 470
1997 | 400 | 400 | 430 | 430 | 440 | 440 | 440 | 440 | 440 | 440 | 440 | 440 | 450 | 450 | 460 | 460 | 460 | 460 | 470 | 470
1998 | 400 | 400 | 430 | 430 | 440 | 440 | 440 | 440 | 440 | 440 | 440 | 440 | 450 | 450 | 460 | 460 | 440 | 440 | 450 | 450
1999 | 400 | 400 | 430 | 430 | 440 | 440 | 430 | 430 | 440 | 440 | 440 | 440 | 420 | 420 | 430 | 430 | 440 | 440 | 450 | 450
2000 | 440 | 440 | 460 | 460 | 420 | 420 | 430 | 430 | 420 | 420 | 410 | 410 | 410 | 410 | 430 | 430 | 430 | 430 | 440 | 440
2001 | 470 | 470 | 480 | 480 | 480 | 480 | 420 | 420 | 400 | 410 | 400 | 420 | 410 | 420 | 410 | 410 | 320 | 320 | 270 | 270
2002 | 440 | 470 | 470 | 480 | 420 | 480 | 420 | 460 | 400 | 470 | 400 | 490 | 400 | 450 | 410 | 450 | 280 | 280 | 220 | 220
2003 | 440 | 440 | 430 | 460 | 420 | 480 | 420 | 430 | 400 | 470 | 400 | 490 | 410 | 470 | 410 | 440 | 320 | 320 | 270 | 270
2004 | 410 | 440 | 430 | 430 | 430 | 430 | 420 | 420 | 420 | 420 | 410 | 430 | 410 | 440 | 410 | 410 | 340 | 340 | 270 | 270
2005 | 400 | 440 | 430 | 440 | 430 | 430 | 420 | 420 | 420 | 420 | 410 | 420 | 410 | 430 | 430 | 430 | 430 | 430 | 280 | 280
2006 | 400 | 440 | 430 | 430 | 430 | 430 | 430 | 430 | 420 | 420 | 410 | 420 | 410 | 440 | 430 | 430 | 430 | 430 | 310 | 320
2007 | 400 | 440 | 430 | 430 | 440 | 440 | 430 | 430 | 420 | 420 | 430 | 430 | 420 | 420 | 430 | 430 | 440 | 440 | 440 | 440
2008 | 400 | 440 | 430 | 430 | 440 | 440 | 440 | 440 | 440 | 450 | 440 | 450 | 450 | 450 | 470 | 470 | 440 | 440 | 450 | 450
2009 | 400 | 410 | 430 | 430 | 440 | 440 | 440 | 440 | 490 | 490 | 490 | 500 | 480 | 480 | 490 | 490 | 510 | 510 | 490 | 490
2010 | 440 | 440 | 460 | 460 | 470 | 470 | 480 | 480 | 520 | 520 | 500 | 500 | 510 | 510 | 490 | 490 | 510 | 530 | 480 | 480
2011 | 440 | 440 | 460 | 460 | 480 | 480 | 440 | 440 | 490 | 490 | 480 | 480 | 470 | 480 | 470 | 470 | 480 | 490 | 480 | 480
2012 | 440 | 440 | 460 | 460 | 480 | 480 | 440 | 440 | 440 | 440 | 450 | 450 | 470 | 460 | 470 | 470 | 480 | 480 | 480 | 480
2013 | 400 | 400 | 460 | 460 | 470 | 470 | 440 | 440 | 440 | 440 | 450 | 450 | 450 | 450 | 470 | 460 | 480 | 480 | 450 | 450
2014 | 400 | 400 | 450 | 450 | 440 | 440 | 440 | 440 | 440 | 440 | 450 | 450 | 450 | 450 | 460 | 450 | 480 | 480 | 500 | 430
2015 | 400 | 400 | 420 | 420 | 440 | 440 | 440 | 440 | 440 | 430 | 450 | 450 | 450 | 440 | 460 | 420 | 480 | 480 | 490 | 480
2016 | 400 | 400 | 420 | 420 | 440 | 440 | 430 | 430 | 430 | 430 | 430 | 430 | 440 | 440 | 460 | 450 | 480 | 450 | 450 | 450
2017 | 400 | 400 | 420 | 420 | 440 | 440 | 430 | 430 | 430 | 430 | 430 | 430 | 450 | 450 | 450 | 450 | 440 | 440 | 290 | 340
2018 | 400 | 400 | 420 | 420 | 440 | 440 | 430 | 430 | 420 | 420 | 440 | 430 | 450 | 450 | 420 | 420 | 280 | 430 | 270 | 280
2019 | 400 | 400 | 420 | 420 | 440 | 440 | 420 | 420 | 420 | 420 | 440 | 440 | 450 | 450 | 290 | 290 | 280 | 410 | 220 | 220
2020 | 400 | 400 | 420 | 420 | 440 | 440 | 430 | 430 | 430 | 430 | 440 | 440 | 450 | 450 | 290 | 290 | 280 | 340 | 110 | 110
2021 | 400 | 400 | 420 | 420 | 440 | 440 | 440 | 440 | 440 | 440 | 440 | 440 | 450 | 450 | 450 | 450 | 290 | 340 | 270 | 270
2022 | 400 | 400 | 430 | 430 | 440 | 440 | 440 | 440 | 440 | 440 | 460 | 460 | 480 | 480 | 470 | 470 | 470 | 470 | 480 | 480
2023 | 430 | 430 | 460 | 460 | 440 | 440 | 440 | 440 | 440 | 440 | 460 | 460 | 470 | 470 | 470 | 470 | 480 | 480 | 490 | 490
2024 | 430 | 430 | 460 | 460 | 480 | 480 | 440 | 440 | 440 | 450 | 450 | 450 | 470 | 470 | 470 | 470 | 480 | 480 | 490 | 490
2025 | 400 | 400 | 460 | 460 | 480 | 480 | 440 | 440 | 440 | 450 | 450 | 460 | 470 | 470 | 470 | 470 | 480 | 480 | 480 | 480
2026 | 400 | 400 | 460 | 460 | 480 | 480 | 440 | 440 | 440 | 450 | 450 | 450 | 470 | 470 | 470 | 470 | 480 | 480 | 480 | 480
2027 | 400 | 400 | 440 | 440 | 470 | 470 | 440 | 440 | 440 | 440 | 450 | 450 | 450 | 450 | 470 | 470 | 470 | 470 | 480 | 480
2028 | 400 | 400 | 430 | 430 | 470 | 470 | 440 | 440 | 440 | 440 | 450 | 450 | 450 | 450 | 470 | 470 | 470 | 470 | 460 | 460
2029 | 400 | 400 | 460 | 460 | 440 | 440 | 440 | 440 | 440 | 450 | 450 | 450 | 450 | 460 | 460 | 470 | 470 | 470 | 460 | 460
2030 | 400 | 400 | 460 | 460 | 470 | 470 | 440 | 440 | 440 | 450 | 450 | 450 | 450 | 450 | 460 | 460 | 470 | 470 | 480 | 480
2031 | 440 | 440 | 460 | 460 | 480 | 480 | 460 | 460 | 490 | 490 | 460 | 460 | 470 | 470 | 480 | 480 | 480 | 480 | 490 | 490
2032 | 440 | 440 | 460 | 460 | 480 | 480 | 480 | 490 | 500 | 500 | 500 | 500 | 480 | 480 | 490 | 490 | 500 | 500 | 500 | 500
2033 | 440 | 440 | 480 | 480 | 490 | 500 | 500 | 500 | 520 | 520 | 520 | 520 | 540 | 540 | 520 | 520 | 510 | 530 | 520 | 540
2034 | 450 | 450 | 480 | 480 | 500 | 500 | 500 | 500 | 530 | 530 | 530 | 530 | 540 | 540 | 560 | 560 | 580 | 580 | 590 | 590
2035 | 450 | 450 | 480 | 480 | 500 | 500 | 510 | 510 | 530 | 530 | 540 | 540 | 540 | 540 | 560 | 560 | 570 | 580 | 590 | 590
2036 | 440 | 440 | 460 | 460 | 480 | 480 | 500 | 500 | 500 | 500 | 520 | 520 | 540 | 540 | 540 | 540 | 530 | 530 | 540 | 540
2037 | 400 | 400 | 460 | 460 | 470 | 470 | 480 | 480 | 490 | 490 | 460 | 460 | 480 | 480 | 490 | 490 | 500 | 500 | 510 | 510
2038 | 400 | 400 | 420 | 430 | 440 | 440 | 440 | 440 | 440 | 440 | 450 | 450 | 470 | 470 | 480 | 480 | 500 | 500 | 490 | 500
2039 | 400 | 400 | 420 | 430 | 440 | 440 | 440 | 440 | 440 | 440 | 450 | 450 | 470 | 470 | 460 | 470 | 480 | 480 | 480 | 480
2040 | 400 | 400 | 420 | 430 | 440 | 440 | 430 | 430 | 430 | 430 | 450 | 450 | 450 | 450 | 460 | 460 | 460 | 470 | 480 | 480
2041 | 400 | 400 | 430 | 430 | 430 | 430 | 430 | 430 | 430 | 430 | 430 | 430 | 440 | 440 | 430 | 430 | 440 | 440 | 450 | 450
2042 | 400 | 400 | 420 | 420 | 430 | 430 | 430 | 430 | 420 | 420 | 430 | 420 | 420 | 420 | 430 | 430 | 440 | 440 | 440 | 440
2043 | 400 | 400 | 420 | 420 | 430 | 430 | 420 | 420 | 420 | 420 | 420 | 420 | 420 | 420 | 430 | 430 | 430 | 430 | 440 | 440
2044 | 400 | 400 | 420 | 420 | 430 | 430 | 420 | 420 | 420 | 420 | 420 | 420 | 420 | 420 | 430 | 430 | 430 | 430 | 440 | 440
2045 | 400 | 400 | 430 | 430 | 430 | 430 | 430 | 430 | 420 | 420 | 430 | 430 | 440 | 440 | 430 | 430 | 440 | 440 | 440 | 440
2046 | 400 | 400 | 430 | 430 | 440 | 440 | 430 | 430 | 430 | 430 | 440 | 440 | 450 | 450 | 450 | 450 | 440 | 440 | 450 | 450
2047 | 400 | 400 | 430 | 430 | 440 | 440 | 430 | 440 | 430 | 430 | 440 | 440 | 450 | 450 | 460 | 460 | 440 | 440 | 450 | 450
2048 | 400 | 400 | 470 | 470 | 440 | 440 | 440 | 440 | 440 | 440 | 450 | 450 | 450 | 450 | 460 | 470 | 460 | 460 | 450 | 450
2049 | 400 | 400 | 470 | 470 | 440 | 440 | 440 | 440 | 440 | 440 | 450 | 450 | 450 | 450 | 460 | 470 | 440 | 440 | 450 | 450
2050 | 400 | 400 | 480 | 480 | 490 | 490 | 430 | 440 | 430 | 440 | 440 | 440 | 450 | 450 | 460 | 470 | 480 | 480 | 490 | 500
2051 | 400 | 400 | 480 | 480 | 490 | 490 | 450 | 450 | 420 | 520 | 430 | 530 | 450 | 540 | 460 | 560 | 480 | 570 | 490 | 500
2052 | 440 | 440 | 480 | 480 | 490 | 500 | 490 | 490 | 430 | 520 | 430 | 530 | 450 | 560 | 470 | 570 | 480 | 530 | 500 | 570
2053 | 450 | 450 | 480 | 480 | 490 | 500 | 450 | 460 | 420 | 520 | 430 | 530 | 450 | 560 | 470 | 570 | 480 | 530 | 500 | 570
2054 | 410 | 410 | 480 | 480 | 490 | 490 | 430 | 430 | 420 | 470 | 430 | 530 | 450 | 540 | 470 | 560 | 480 | 570 | 500 | 500
2055 | 400 | 400 | 460 | 460 | 480 | 490 | 430 | 430 | 420 | 420 | 430 | 440 | 450 | 450 | 470 | 470 | 480 | 480 | 500 | 500
2056 | 400 | 400 | 430 | 430 | 460 | 460 | 440 | 440 | 440 | 440 | 440 | 440 | 450 | 450 | 460 | 470 | 480 | 480 | 440 | 440
2057 | 400 | 400 | 460 | 460 | 470 | 470 | 440 | 440 | 450 | 450 | 450 | 460 | 460 | 460 | 470 | 470 | 480 | 480 | 480 | 480
2058 | 440 | 440 | 460 | 460 | 480 | 480 | 500 | 500 | 500 | 500 | 500 | 500 | 480 | 480 | 480 | 480 | 480 | 490 | 500 | 500
2059 | 430 | 430 | 460 | 460 | 480 | 480 | 500 | 500 | 500 | 500 | 500 | 500 | 480 | 480 | 490 | 490 | 500 | 500 | 500 | 500
2060 | 400 | 400 | 460 | 460 | 480 | 480 | 480 | 480 | 490 | 490 | 480 | 480 | 480 | 480 | 490 | 490 | 500 | 500 | 500 | 500
2061 | 400 | 400 | 430 | 430 | 470 | 470 | 460 | 460 | 460 | 460 | 460 | 460 | 470 | 470 | 480 | 480 | 480 | 480 | 490 | 490
2062 | 400 | 400 | 430 | 430 | 440 | 440 | 440 | 440 | 460 | 460 | 460 | 460 | 470 | 470 | 480 | 480 | 480 | 480 | 490 | 490
2063 | 400 | 400 | 420 | 430 | 440 | 440 | 440 | 440 | 450 | 450 | 460 | 460 | 460 | 470 | 470 | 470 | 480 | 480 | 490 | 490
2064 | 400 | 400 | 430 | 430 | 440 | 440 | 440 | 440 | 440 | 430 | 450 | 450 | 450 | 450 | 460 | 470 | 470 | 470 | 480 | 480
2065 | 400 | 400 | 430 | 430 | 440 | 440 | 440 | 440 | 430 | 430 | 440 | 440 | 450 | 450 | 450 | 450 | 440 | 440 | 450 | 450
2066 | 400 | 400 | 430 | 430 | 440 | 440 | 430 | 430 | 420 | 420 | 440 | 440 | 440 | 440 | 440 | 440 | 440 | 440 | 450 | 450
2067 | 400 | 400 | 430 | 430 | 440 | 440 | 430 | 430 | 420 | 430 | 440 | 440 | 440 | 440 | 430 | 430 | 440 | 440 | 450 | 450
2068 | 400 | 400 | 430 | 430 | 440 | 440 | 430 | 430 | 420 | 420 | 440 | 440 | 440 | 440 | 430 | 430 | 440 | 440 | 440 | 440
2069 | 400 | 400 | 430 | 430 | 440 | 440 | 430 | 430 | 440 | 440 | 440 | 440 | 450 | 450 | 450 | 450 | 440 | 440 | 450 | 450
2070 | 400 | 400 | 430 | 430 | 440 | 440 | 440 | 440 | 440 | 440 | 450 | 450 | 450 | 450 | 470 | 470 | 440 | 440 | 450 | 450
2071 | 440 | 440 | 430 | 430 | 440 | 440 | 440 | 440 | 440 | 440 | 450 | 450 | 450 | 450 | 470 | 470 | 440 | 440 | 450 | 450
2072 | 450 | 450 | 440 | 440 | 440 | 440 | 440 | 440 | 440 | 440 | 450 | 450 | 450 | 450 | 470 | 470 | 440 | 440 | 440 | 440
2073 | 400 | 400 | 440 | 440 | 440 | 440 | 440 | 440 | 440 | 440 | 440 | 440 | 450 | 450 | 450 | 460 | 440 | 440 | 340 | 340
2074 | 400 | 400 | 480 | 480 | 440 | 440 | 440 | 440 | 440 | 440 | 440 | 440 | 450 | 450 | 470 | 470 | 430 | 430 | 280 | 280
2075 | 400 | 400 | 480 | 480 | 480 | 480 | 430 | 430 | 420 | 430 | 430 | 440 | 450 | 470 | 470 | 470 | 480 | 480 | 330 | 330
2076 | 400 | 400 | 480 | 480 | 480 | 480 | 430 | 430 | 420 | 420 | 430 | 440 | 450 | 450 | 460 | 470 | 450 | 450 | 490 | 490
2077 | 400 | 400 | 460 | 460 | 480 | 480 | 430 | 430 | 420 | 420 | 430 | 430 | 450 | 450 | 460 | 470 | 330 | 330 | 330 | 330
2078 | 400 | 400 | 430 | 430 | 440 | 440 | 430 | 430 | 420 | 420 | 430 | 430 | 450 | 450 | 460 | 460 | 330 | 330 | 280 | 280
2079 | 400 | 400 | 430 | 430 | 440 | 440 | 430 | 430 | 430 | 430 | 440 | 440 | 450 | 450 | 460 | 460 | 430 | 430 | 280 | 280
2080 | 400 | 400 | 430 | 430 | 440 | 440 | 440 | 440 | 440 | 440 | 440 | 440 | 450 | 450 | 460 | 460 | 440 | 440 | 440 | 440
2081 | 430 | 430 | 460 | 460 | 470 | 470 | 440 | 440 | 450 | 450 | 460 | 460 | 470 | 470 | 470 | 470 | 480 | 480 | 450 | 450
2082 | 440 | 440 | 460 | 460 | 480 | 480 | 480 | 490 | 490 | 490 | 460 | 460 | 480 | 480 | 480 | 490 | 500 | 500 | 500 | 500
2083 | 440 | 440 | 460 | 460 | 480 | 480 | 490 | 490 | 500 | 500 | 500 | 500 | 480 | 480 | 490 | 480 | 500 | 500 | 500 | 490
2084 | 430 | 430 | 460 | 460 | 470 | 480 | 480 | 480 | 490 | 490 | 460 | 460 | 470 | 470 | 480 | 480 | 480 | 480 | 490 | 490
2085 | 400 | 400 | 430 | 430 | 440 | 440 | 440 | 440 | 440 | 440 | 450 | 450 | 470 | 470 | 470 | 460 | 480 | 470 | 450 | 450
2086 | 400 | 400 | 420 | 430 | 440 | 440 | 440 | 440 | 440 | 440 | 450 | 450 | 450 | 450 | 460 | 460 | 440 | 440 | 450 | 450
2087 | 400 | 400 | 420 | 430 | 440 | 440 | 430 | 430 | 430 | 430 | 440 | 440 | 450 | 450 | 430 | 430 | 440 | 440 | 450 | 450
2088 | 400 | 400 | 430 | 430 | 440 | 440 | 430 | 430 | 430 | 430 | 430 | 430 | 440 | 430 | 450 | 450 | 440 | 440 | 450 | 450
2089 | 400 | 400 | 420 | 420 | 430 | 430 | 420 | 420 | 420 | 420 | 420 | 420 | 420 | 420 | 420 | 420 | 420 | 420 | 290 | 290
2090 | 400 | 400 | 420 | 420 | 420 | 420 | 420 | 420 | 420 | 420 | 410 | 410 | 410 | 410 | 420 | 420 | 420 | 420 | 280 | 280
2091 | 400 | 400 | 420 | 420 | 420 | 420 | 420 | 420 | 420 | 420 | 410 | 410 | 410 | 410 | 420 | 420 | 420 | 420 | 280 | 280
2092 | 400 | 400 | 420 | 420 | 420 | 420 | 420 | 420 | 410 | 410 | 410 | 410 | 410 | 410 | 420 | 420 | 330 | 330 | 280 | 280
2093 | 400 | 400 | 430 | 430 | 420 | 420 | 430 | 430 | 420 | 420 | 410 | 410 | 410 | 410 | 420 | 430 | 420 | 420 | 330 | 330
2094 | 400 | 400 | 430 | 430 | 440 | 440 | 430 | 430 | 420 | 420 | 440 | 440 | 420 | 420 | 420 | 430 | 420 | 430 | 440 | 440
2095 | 400 | 400 | 430 | 430 | 440 | 440 | 430 | 430 | 420 | 420 | 440 | 440 | 440 | 440 | 430 | 430 | 420 | 430 | 420 | 420
2096 | 400 | 400 | 430 | 430 | 440 | 440 | 430 | 430 | 420 | 420 | 440 | 440 | 440 | 440 | 430 | 430 | 430 | 430 | 330 | 330
2097 | 400 | 400 | 430 | 430 | 440 | 440 | 430 | 440 | 420 | 420 | 440 | 440 | 440 | 440 | 430 | 430 | 430 | 430 | 310 | 320
2098 | 400 | 400 | 430 | 430 | 440 | 440 | 430 | 430 | 420 | 420 | 440 | 440 | 420 | 420 | 430 | 430 | 430 | 430 | 280 | 280
2099 | 400 | 400 | 430 | 430 | 430 | 430 | 430 | 430 | 420 | 420 | 410 | 410 | 410 | 410 | 410 | 410 | 330 | 340 | 280 | 280
2100 | 400 | 400 | 430 | 430 | 430 | 430 | 420 | 420 | 420 | 420 | 410 | 410 | 410 | 410 | 410 | 410 | 320 | 320 | 220 | 220
2101 | 400 | 400 | 430 | 430 | 440 | 440 | 430 | 430 | 420 | 420 | 410 | 410 | 410 | 420 | 430 | 430 | 430 | 430 | 280 | 280
2102 | 400 | 400 | 430 | 430 | 440 | 440 | 430 | 430 | 420 | 420 | 420 | 430 | 410 | 410 | 430 | 430 | 430 | 430 | 320 | 320
2103 | 400 | 400 | 430 | 430 | 440 | 440 | 440 | 440 | 440 | 440 | 440 | 440 | 440 | 440 | 450 | 450 | 440 | 440 | 450 | 450
2104 | 400 | 400 | 430 | 430 | 440 | 440 | 440 | 440 | 490 | 490 | 490 | 490 | 480 | 480 | 490 | 490 | 490 | 490 | 470 | 470
2105 | 440 | 440 | 460 | 460 | 480 | 480 | 510 | 510 | 530 | 530 | 540 | 540 | 540 | 540 | 550 | 550 | 570 | 570 | 540 | 540
2106 | 440 | 440 | 470 | 470 | 500 | 500 | 520 | 520 | 530 | 530 | 550 | 550 | 560 | 560 | 570 | 570 | 600 | 600 | 620 | 620
2107 | 440 | 440 | 470 | 470 | 480 | 480 | 510 | 510 | 530 | 530 | 540 | 540 | 550 | 550 | 570 | 570 | 580 | 580 | 590 | 590
2108 | 440 | 440 | 460 | 470 | 470 | 470 | 480 | 480 | 510 | 510 | 500 | 500 | 510 | 510 | 520 | 520 | 530 | 530 | 540 | 540
2109 | 420 | 420 | 430 | 430 | 440 | 440 | 440 | 440 | 490 | 490 | 500 | 500 | 480 | 480 | 490 | 490 | 510 | 510 | 520 | 520
2110 | 400 | 400 | 430 | 430 | 440 | 440 | 440 | 440 | 440 | 440 | 460 | 460 | 470 | 470 | 470 | 470 | 480 | 480 | 490 | 490
2111 | 400 | 400 | 430 | 430 | 440 | 440 | 440 | 440 | 440 | 440 | 440 | 440 | 450 | 450 | 470 | 470 | 470 | 470 | 480 | 480
2112 | 400 | 400 | 430 | 430 | 440 | 440 | 430 | 430 | 430 | 430 | 440 | 440 | 450 | 450 | 450 | 450 | 470 | 470 | 480 | 480
2113 | 400 | 400 | 420 | 420 | 420 | 420 | 420 | 420 | 410 | 410 | 410 | 410 | 420 | 420 | 430 | 430 | 430 | 430 | 440 | 440
2114 | 400 | 400 | 420 | 420 | 420 | 420 | 420 | 420 | 420 | 420 | 410 | 410 | 420 | 420 | 430 | 430 | 440 | 440 | 440 | 440
2115 | 400 | 400 | 420 | 420 | 420 | 420 | 430 | 430 | 420 | 420 | 420 | 420 | 420 | 420 | 430 | 430 | 440 | 440 | 450 | 450
2116 | 400 | 400 | 420 | 420 | 420 | 420 | 430 | 430 | 420 | 420 | 420 | 420 | 440 | 440 | 430 | 430 | 440 | 440 | 450 | 450
2117 | 400 | 400 | 430 | 430 | 440 | 440 | 430 | 430 | 430 | 440 | 440 | 440 | 440 | 440 | 450 | 450 | 440 | 440 | 450 | 450
2118 | 400 | 400 | 430 | 430 | 440 | 440 | 440 | 440 | 430 | 440 | 440 | 440 | 450 | 450 | 450 | 450 | 470 | 470 | 480 | 480
2119 | 400 | 400 | 430 | 430 | 430 | 430 | 430 | 430 | 420 | 420 | 440 | 440 | 440 | 440 | 450 | 450 | 440 | 440 | 450 | 450
2120 | 400 | 400 | 420 | 420 | 430 | 430 | 420 | 420 | 420 | 420 | 410 | 410 | 420 | 420 | 430 | 430 | 430 | 430 | 390 | 390
2121 | 400 | 400 | 420 | 430 | 420 | 420 | 420 | 420 | 400 | 400 | 400 | 400 | 410 | 410 | 410 | 410 | 220 | 220 | 220 | 220
2122 | 400 | 400 | 420 | 420 | 420 | 420 | 420 | 420 | 400 | 400 | 400 | 400 | 400 | 430 | 270 | 340 | 220 | 220 | 110 | 110
2123 | 420 | 420 | 420 | 420 | 420 | 420 | 420 | 420 | 420 | 420 | 390 | 420 | 320 | 450 | 280 | 460 | 280 | 280 | 270 | 280
2124 | 400 | 400 | 420 | 420 | 420 | 420 | 420 | 420 | 390 | 400 | 390 | 430 | 280 | 420 | 280 | 420 | 270 | 270 | 230 | 230
2125 | 400 | 400 | 420 | 420 | 420 | 420 | 390 | 400 | 390 | 390 | 390 | 390 | 280 | 280 | 220 | 220 | 110 | 110 | 110 | 110
2126 | 400 | 400 | 420 | 420 | 420 | 420 | 390 | 390 | 400 | 400 | 400 | 400 | 400 | 400 | 270 | 270 | 220 | 220 | 110 | 110
2127 | 400 | 400 | 420 | 420 | 420 | 420 | 420 | 420 | 400 | 400 | 410 | 410 | 410 | 410 | 410 | 410 | 280 | 280 | 270 | 270
2128 | 400 | 400 | 430 | 430 | 440 | 440 | 430 | 430 | 420 | 420 | 440 | 440 | 440 | 440 | 430 | 430 | 440 | 440 | 440 | 440
2129 | 400 | 400 | 430 | 430 | 440 | 440 | 440 | 440 | 440 | 440 | 450 | 450 | 450 | 450 | 460 | 460 | 460 | 460 | 450 | 450
2130 | 400 | 400 | 430 | 430 | 440 | 440 | 440 | 440 | 440 | 440 | 460 | 460 | 470 | 470 | 470 | 470 | 480 | 480 | 480 | 480
2131 | 400 | 400 | 430 | 430 | 440 | 440 | 440 | 440 | 430 | 440 | 450 | 450 | 450 | 450 | 470 | 470 | 480 | 480 | 450 | 450
2132 | 400 | 400 | 430 | 430 | 440 | 440 | 430 | 430 | 430 | 440 | 440 | 440 | 450 | 450 | 470 | 470 | 480 | 480 | 450 | 450
2133 | 400 | 400 | 430 | 430 | 440 | 440 | 430 | 430 | 430 | 440 | 440 | 440 | 450 | 450 | 470 | 470 | 480 | 480 | 450 | 460
2134 | 400 | 400 | 430 | 430 | 440 | 440 | 430 | 430 | 430 | 440 | 440 | 440 | 450 | 450 | 440 | 440 | 440 | 440 | 450 | 450
2135 | 400 | 400 | 430 | 430 | 440 | 440 | 430 | 430 | 430 | 430 | 440 | 440 | 450 | 450 | 430 | 430 | 440 | 440 | 450 | 450
2136 | 400 | 400 | 430 | 430 | 430 | 430 | 430 | 430 | 420 | 420 | 440 | 440 | 440 | 440 | 430 | 430 | 440 | 440 | 450 | 450
2137 | 400 | 400 | 420 | 420 | 430 | 430 | 420 | 420 | 420 | 420 | 420 | 420 | 420 | 420 | 430 | 430 | 440 | 440 | 450 | 450
2138 | 400 | 400 | 420 | 420 | 420 | 420 | 420 | 420 | 420 | 420 | 420 | 420 | 420 | 420 | 430 | 430 | 440 | 440 | 450 | 450
2139 | 400 | 400 | 420 | 420 | 420 | 420 | 420 | 420 | 420 | 420 | 420 | 420 | 430 | 430 | 430 | 430 | 440 | 440 | 450 | 450
2140 | 400 | 400 | 420 | 420 | 420 | 420 | 420 | 420 | 420 | 420 | 420 | 420 | 440 | 440 | 430 | 430 | 440 | 440 | 450 | 450
2141 | 400 | 400 | 420 | 420 | 420 | 420 | 420 | 420 | 420 | 420 | 420 | 420 | 430 | 430 | 430 | 430 | 440 | 440 | 450 | 450
2142 | 400 | 400 | 420 | 420 | 420 | 420 | 420 | 420 | 420 | 420 | 420 | 420 | 420 | 420 | 430 | 430 | 440 | 440 | 450 | 450
2143 | 400 | 400 | 420 | 420 | 420 | 420 | 420 | 420 | 420 | 420 | 410 | 410 | 420 | 420 | 430 | 430 | 430 | 430 | 440 | 440
2144 | 400 | 400 | 420 | 420 | 420 | 420 | 420 | 420 | 400 | 400 | 400 | 400 | 410 | 410 | 410 | 410 | 280 | 280 | 220 | 220
2145 | 430 | 440 | 420 | 420 | 420 | 430 | 420 | 420 | 420 | 420 | 430 | 430 | 430 | 430 | 410 | 420 | 280 | 280 | 280 | 280
2146 | 440 | 440 | 440 | 440 | 440 | 440 | 420 | 420 | 420 | 420 | 430 | 440 | 450 | 450 | 470 | 470 | 440 | 440 | 290 | 290
2147 | 440 | 440 | 440 | 440 | 460 | 460 | 420 | 420 | 420 | 420 | 440 | 440 | 450 | 450 | 460 | 460 | 330 | 340 | 330 | 340
2148 | 440 | 440 | 440 | 440 | 410 | 420 | 420 | 420 | 420 | 420 | 430 | 440 | 450 | 450 | 390 | 440 | 280 | 280 | 280 | 280
2149 | 440 | 440 | 420 | 420 | 410 | 420 | 420 | 420 | 420 | 420 | 430 | 430 | 340 | 340 | 280 | 340 | 280 | 280 | 280 | 280
2150 | 420 | 420 | 420 | 420 | 420 | 420 | 420 | 420 | 400 | 400 | 400 | 400 | 400 | 400 | 320 | 340 | 280 | 280 | 220 | 220
2151 | 400 | 400 | 420 | 420 | 420 | 420 | 420 | 420 | 400 | 400 | 410 | 410 | 410 | 420 | 410 | 410 | 430 | 430 | 280 | 280
2152 | 400 | 400 | 430 | 430 | 440 | 440 | 430 | 430 | 430 | 440 | 440 | 440 | 450 | 450 | 430 | 430 | 440 | 440 | 450 | 450
2153 | 400 | 400 | 430 | 430 | 440 | 440 | 440 | 440 | 450 | 450 | 460 | 460 | 480 | 480 | 490 | 490 | 480 | 480 | 490 | 490
2154 | 400 | 400 | 430 | 430 | 440 | 440 | 440 | 440 | 480 | 490 | 490 | 500 | 510 | 510 | 520 | 520 | 510 | 510 | 510 | 510
2155 | 400 | 400 | 430 | 430 | 460 | 460 | 440 | 440 | 490 | 490 | 490 | 490 | 510 | 510 | 520 | 520 | 530 | 530 | 520 | 520
2156 | 400 | 400 | 430 | 430 | 440 | 440 | 440 | 440 | 480 | 490 | 480 | 480 | 480 | 480 | 490 | 490 | 510 | 510 | 520 | 530
2157 | 400 | 400 | 430 | 430 | 440 | 440 | 440 | 440 | 480 | 480 | 460 | 460 | 480 | 480 | 490 | 490 | 510 | 510 | 520 | 520
2158 | 400 | 400 | 430 | 430 | 440 | 440 | 440 | 440 | 440 | 440 | 460 | 460 | 480 | 480 | 480 | 480 | 490 | 490 | 500 | 500
2159 | 400 | 400 | 430 | 430 | 440 | 440 | 440 | 440 | 440 | 440 | 450 | 450 | 450 | 450 | 470 | 470 | 480 | 480 | 500 | 500
2160 | 400 | 400 | 430 | 430 | 440 | 440 | 440 | 440 | 430 | 430 | 440 | 440 | 450 | 450 | 470 | 470 | 480 | 480 | 490 | 490
2161 | 400 | 400 | 430 | 430 | 440 | 440 | 430 | 430 | 430 | 440 | 440 | 440 | 450 | 450 | 470 | 470 | 480 | 480 | 490 | 490
2162 | 400 | 400 | 430 | 430 | 430 | 430 | 430 | 430 | 430 | 430 | 440 | 440 | 450 | 450 | 470 | 470 | 470 | 470 | 480 | 480
2163 | 400 | 400 | 430 | 430 | 430 | 430 | 430 | 430 | 430 | 430 | 440 | 440 | 450 | 450 | 460 | 460 | 470 | 470 | 480 | 480
2164 | 400 | 400 | 430 | 430 | 420 | 420 | 430 | 430 | 430 | 430 | 440 | 440 | 450 | 450 | 470 | 470 | 470 | 470 | 480 | 480
2165 | 400 | 400 | 430 | 430 | 430 | 430 | 430 | 430 | 430 | 440 | 440 | 440 | 450 | 450 | 460 | 470 | 460 | 460 | 450 | 460
2166 | 400 | 400 | 430 | 430 | 430 | 430 | 430 | 430 | 430 | 430 | 440 | 440 | 450 | 450 | 450 | 460 | 460 | 460 | 450 | 450
2167 | 410 | 440 | 450 | 460 | 420 | 430 | 430 | 430 | 420 | 420 | 440 | 440 | 430 | 430 | 430 | 430 | 440 | 440 | 450 | 450
2168 | 410 | 460 | 460 | 460 | 480 | 480 | 420 | 480 | 400 | 420 | 410 | 440 | 420 | 440 | 430 | 450 | 440 | 440 | 440 | 440
2169 | 410 | 470 | 460 | 500 | 510 | 510 | 420 | 520 | 390 | 570 | 400 | 570 | 410 | 570 | 410 | 570 | 360 | 460 | 370 | 480
2170 | 400 | 470 | 430 | 500 | 480 | 520 | 420 | 570 | 390 | 840 | 390 | 1160 | 400 | 1520 | 280 | 1230 | 280 | 340 | 280 | 350
2171 | 400 | 470 | 420 | 500 | 440 | 530 | 420 | 630 | 380 | 1230 | 390 | 1250 | 280 | 1360 | 280 | 1520 | 270 | 340 | 270 | 350
2172 | 400 | 470 | 420 | 500 | 380 | 530 | 420 | 580 | 370 | 570 | 320 | 590 | 280 | 560 | 220 | 630 | 220 | 220 | 220 | 220
2173 | 400 | 470 | 420 | 500 | 390 | 490 | 420 | 420 | 380 | 390 | 390 | 390 | 280 | 340 | 220 | 340 | 150 | 150 | 150 | 160
2174 | 400 | 470 | 420 | 500 | 420 | 420 | 390 | 390 | 390 | 390 | 400 | 400 | 400 | 400 | 270 | 270 | 270 | 270 | 220 | 220
2175 | 400 | 470 | 420 | 500 | 420 | 420 | 420 | 420 | 400 | 400 | 400 | 400 | 410 | 410 | 410 | 410 | 290 | 290 | 270 | 270
2176 | 400 | 470 | 430 | 490 | 440 | 440 | 430 | 430 | 440 | 440 | 440 | 440 | 420 | 420 | 430 | 430 | 440 | 440 | 440 | 440
2177 | 400 | 460 | 430 | 460 | 440 | 460 | 440 | 440 | 450 | 450 | 460 | 460 | 460 | 460 | 470 | 470 | 440 | 440 | 450 | 450
2178 | 440 | 450 | 430 | 430 | 440 | 440 | 440 | 440 | 450 | 450 | 460 | 460 | 480 | 480 | 490 | 490 | 480 | 480 | 460 | 460
2179 | 400 | 400 | 430 | 440 | 440 | 440 | 440 | 440 | 450 | 450 | 460 | 460 | 480 | 480 | 490 | 490 | 480 | 480 | 450 | 460
2180 | 400 | 400 | 430 | 430 | 440 | 440 | 440 | 440 | 440 | 450 | 440 | 450 | 450 | 460 | 470 | 470 | 480 | 480 | 450 | 460
2181 | 400 | 400 | 430 | 430 | 440 | 440 | 440 | 440 | 440 | 440 | 440 | 440 | 450 | 450 | 470 | 470 | 440 | 440 | 450 | 450
2182 | 400 | 400 | 430 | 430 | 440 | 440 | 430 | 430 | 430 | 430 | 440 | 440 | 450 | 450 | 450 | 450 | 440 | 440 | 450 | 450
2183 | 400 | 400 | 430 | 430 | 430 | 430 | 430 | 430 | 420 | 420 | 440 | 440 | 450 | 450 | 450 | 450 | 440 | 440 | 450 | 450
2184 | 400 | 400 | 420 | 420 | 420 | 420 | 420 | 420 | 420 | 420 | 420 | 420 | 430 | 440 | 430 | 430 | 440 | 440 | 440 | 440
2185 | 400 | 400 | 420 | 420 | 420 | 420 | 420 | 420 | 420 | 420 | 410 | 410 | 420 | 420 | 430 | 430 | 440 | 440 | 440 | 440
2186 | 400 | 400 | 420 | 420 | 420 | 420 | 420 | 420 | 400 | 400 | 410 | 410 | 410 | 410 | 420 | 430 | 440 | 440 | 440 | 440
2187 | 400 | 400 | 420 | 420 | 420 | 420 | 420 | 420 | 400 | 400 | 410 | 410 | 410 | 410 | 430 | 430 | 430 | 430 | 440 | 440
2188 | 400 | 400 | 420 | 420 | 420 | 420 | 420 | 420 | 400 | 400 | 410 | 410 | 410 | 410 | 430 | 430 | 430 | 430 | 340 | 340
2189 | 400 | 400 | 420 | 420 | 420 | 420 | 420 | 420 | 400 | 400 | 410 | 410 | 410 | 410 | 430 | 430 | 430 | 430 | 340 | 340
2190 | 400 | 440 | 420 | 420 | 420 | 420 | 420 | 420 | 400 | 400 | 400 | 400 | 410 | 410 | 420 | 420 | 430 | 430 | 320 | 310
2191 | 400 | 420 | 420 | 420 | 420 | 420 | 390 | 390 | 390 | 390 | 400 | 400 | 400 | 400 | 410 | 410 | 220 | 220 | 220 | 220
2192 | 400 | 470 | 420 | 420 | 390 | 390 | 380 | 380 | 370 | 370 | 390 | 390 | 270 | 270 | 220 | 220 | 110 | 110 | 110 | 110
2193 | 390 | 450 | 410 | 410 | 380 | 380 | 370 | 370 | 370 | 370 | 280 | 280 | 220 | 220 | 110 | 110 | 110 | 110 | 110 | 110
2194 | 400 | 450 | 410 | 410 | 380 | 380 | 370 | 370 | 350 | 350 | 220 | 220 | 110 | 110 | 110 | 110 | 110 | 110 | 110 | 110
2195 | 400 | 450 | 380 | 380 | 380 | 380 | 310 | 310 | 280 | 280 | 110 | 120 | 110 | 110 | 110 | 110 | 110 | 110 | 110 | 110
2196 | 400 | 420 | 380 | 380 | 370 | 370 | 350 | 350 | 280 | 280 | 220 | 220 | 110 | 110 | 110 | 110 | 110 | 110 | 110 | 110
2197 | 390 | 390 | 380 | 380 | 380 | 380 | 370 | 370 | 280 | 280 | 220 | 220 | 110 | 110 | 110 | 110 | 110 | 110 | 110 | 110
2198 | 390 | 420 | 400 | 400 | 380 | 380 | 370 | 370 | 370 | 370 | 250 | 250 | 110 | 110 | 110 | 110 | 110 | 110 | 110 | 110
2199 | 390 | 420 | 420 | 420 | 390 | 390 | 380 | 380 | 380 | 380 | 300 | 300 | 270 | 270 | 110 | 110 | 110 | 110 | 110 | 110
2200 | 400 | 400 | 420 | 420 | 420 | 420 | 400 | 400 | 390 | 390 | 400 | 400 | 400 | 400 | 270 | 270 | 270 | 270 | 110 | 110
2201 | 400 | 400 | 420 | 430 | 430 | 430 | 430 | 430 | 420 | 420 | 410 | 410 | 410 | 410 | 420 | 430 | 430 | 430 | 320 | 310
2202 | 400 | 400 | 430 | 430 | 440 | 440 | 430 | 430 | 430 | 440 | 440 | 440 | 430 | 430 | 430 | 430 | 440 | 440 | 420 | 420
2203 | 400 | 400 | 430 | 430 | 440 | 440 | 430 | 430 | 420 | 420 | 440 | 440 | 430 | 430 | 430 | 420 | 430 | 430 | 440 | 440
2204 | 400 | 400 | 430 | 430 | 430 | 430 | 430 | 430 | 420 | 420 | 440 | 430 | 430 | 420 | 420 | 420 | 430 | 420 | 420 | 420
2205 | 400 | 400 | 420 | 420 | 430 | 430 | 420 | 420 | 420 | 420 | 430 | 430 | 420 | 420 | 430 | 420 | 320 | 310 | 270 | 270
2206 | 400 | 400 | 420 | 420 | 420 | 420 | 420 | 420 | 420 | 420 | 410 | 410 | 410 | 410 | 430 | 420 | 420 | 420 | 270 | 270
2207 | 400 | 400 | 420 | 420 | 420 | 420 | 420 | 420 | 420 | 420 | 410 | 410 | 420 | 420 | 430 | 430 | 420 | 420 | 280 | 280
2208 | 400 | 400 | 420 | 420 | 420 | 420 | 420 | 420 | 420 | 420 | 410 | 410 | 410 | 410 | 430 | 430 | 430 | 430 | 280 | 280
2209 | 400 | 400 | 420 | 420 | 420 | 420 | 420 | 420 | 420 | 420 | 420 | 420 | 420 | 420 | 430 | 430 | 430 | 430 | 430 | 420
2210 | 400 | 400 | 420 | 420 | 420 | 420 | 420 | 420 | 420 | 420 | 420 | 420 | 420 | 420 | 430 | 430 | 430 | 430 | 430 | 420
2211 | 400 | 400 | 420 | 420 | 420 | 420 | 420 | 420 | 420 | 420 | 420 | 420 | 420 | 420 | 430 | 430 | 430 | 430 | 440 | 440
2212 | 400 | 400 | 430 | 430 | 430 | 430 | 430 | 430 | 420 | 420 | 440 | 440 | 440 | 440 | 440 | 440 | 440 | 440 | 450 | 450
2213 | 400 | 400 | 430 | 430 | 440 | 440 | 440 | 440 | 440 | 440 | 450 | 450 | 450 | 450 | 470 | 470 | 440 | 440 | 450 | 450
2214 | 400 | 400 | 430 | 430 | 440 | 440 | 440 | 440 | 450 | 450 | 460 | 460 | 480 | 480 | 470 | 470 | 480 | 480 | 450 | 450
2215 | 430 | 430 | 440 | 440 | 440 | 440 | 440 | 440 | 450 | 450 | 460 | 460 | 480 | 480 | 470 | 470 | 480 | 480 | 460 | 460
2216 | 430 | 430 | 460 | 460 | 440 | 440 | 440 | 440 | 450 | 450 | 460 | 460 | 460 | 460 | 470 | 470 | 480 | 480 | 460 | 460
2217 | 420 | 420 | 440 | 440 | 440 | 440 | 440 | 440 | 450 | 450 | 450 | 450 | 450 | 450 | 470 | 470 | 470 | 470 | 490 | 490
2218 | 400 | 400 | 430 | 430 | 440 | 440 | 440 | 440 | 440 | 440 | 440 | 440 | 450 | 450 | 460 | 460 | 480 | 480 | 490 | 490
2219 | 400 | 400 | 430 | 430 | 440 | 440 | 440 | 440 | 430 | 430 | 430 | 440 | 450 | 450 | 460 | 470 | 430 | 430 | 340 | 340
2220 | 400 | 400 | 430 | 430 | 440 | 490 | 430 | 430 | 420 | 420 | 410 | 410 | 410 | 410 | 410 | 420 | 220 | 220 | 110 | 110
2221 | 400 | 400 | 430 | 430 | 440 | 440 | 430 | 430 | 420 | 420 | 410 | 410 | 410 | 410 | 410 | 410 | 220 | 220 | 110 | 110
2222 | 400 | 400 | 430 | 430 | 440 | 440 | 430 | 430 | 420 | 420 | 430 | 440 | 420 | 420 | 430 | 430 | 320 | 320 | 220 | 220
2223 | 400 | 400 | 430 | 430 | 440 | 440 | 440 | 440 | 440 | 440 | 440 | 440 | 450 | 450 | 450 | 450 | 440 | 440 | 440 | 440
2224 | 400 | 400 | 430 | 430 | 440 | 440 | 440 | 440 | 450 | 450 | 460 | 460 | 450 | 450 | 470 | 470 | 480 | 480 | 450 | 450
2225 | 430 | 430 | 460 | 460 | 480 | 480 | 480 | 480 | 500 | 500 | 500 | 500 | 480 | 480 | 490 | 490 | 480 | 480 | 490 | 490
2226 | 440 | 440 | 470 | 470 | 480 | 480 | 500 | 500 | 500 | 500 | 520 | 520 | 510 | 510 | 520 | 520 | 510 | 510 | 510 | 510
2227 | 440 | 440 | 470 | 470 | 480 | 480 | 500 | 500 | 500 | 500 | 520 | 520 | 510 | 510 | 510 | 510 | 510 | 510 | 510 | 510
2228 | 420 | 420 | 460 | 460 | 480 | 480 | 480 | 480 | 500 | 500 | 500 | 500 | 480 | 480 | 490 | 490 | 500 | 500 | 500 | 500
2229 | 400 | 400 | 430 | 430 | 440 | 440 | 440 | 440 | 490 | 490 | 460 | 460 | 470 | 470 | 480 | 480 | 480 | 480 | 490 | 490
2230 | 400 | 400 | 430 | 430 | 440 | 440 | 440 | 440 | 440 | 440 | 450 | 450 | 460 | 460 | 470 | 470 | 480 | 470 | 480 | 480
2231 | 400 | 400 | 430 | 430 | 440 | 440 | 440 | 440 | 430 | 430 | 440 | 440 | 450 | 450 | 460 | 460 | 470 | 470 | 480 | 480
2232 | 400 | 400 | 430 | 430 | 430 | 430 | 430 | 430 | 420 | 420 | 440 | 440 | 450 | 450 | 450 | 450 | 440 | 440 | 450 | 450
2233 | 400 | 400 | 420 | 420 | 430 | 430 | 420 | 420 | 420 | 420 | 430 | 430 | 440 | 440 | 430 | 430 | 440 | 440 | 440 | 440
2234 | 400 | 400 | 420 | 420 | 420 | 420 | 420 | 420 | 420 | 420 | 430 | 430 | 430 | 430 | 430 | 430 | 440 | 440 | 440 | 440
2235 | 400 | 400 | 430 | 430 | 430 | 430 | 430 | 430 | 420 | 420 | 430 | 430 | 440 | 440 | 430 | 430 | 440 | 440 | 450 | 450
2236 | 400 | 400 | 430 | 430 | 430 | 430 | 430 | 430 | 420 | 420 | 440 | 440 | 440 | 440 | 430 | 430 | 440 | 440 | 450 | 450
2237 | 400 | 400 | 430 | 430 | 440 | 440 | 440 | 440 | 440 | 440 | 440 | 450 | 450 | 450 | 470 | 470 | 470 | 470 | 450 | 450
2238 | 400 | 410 | 430 | 430 | 440 | 440 | 440 | 440 | 450 | 450 | 460 | 460 | 460 | 460 | 470 | 470 | 480 | 480 | 480 | 480
2239 | 440 | 440 | 460 | 460 | 440 | 440 | 440 | 440 | 450 | 450 | 460 | 460 | 460 | 460 | 470 | 470 | 480 | 480 | 480 | 480
2240 | 440 | 440 | 460 | 460 | 440 | 440 | 440 | 440 | 440 | 450 | 450 | 450 | 460 | 460 | 470 | 470 | 480 | 480 | 480 | 480
2241 | 400 | 400 | 430 | 430 | 440 | 440 | 440 | 440 | 440 | 440 | 450 | 450 | 450 | 450 | 470 | 470 | 470 | 470 | 450 | 450
2242 | 400 | 400 | 430 | 430 | 440 | 440 | 440 | 440 | 440 | 440 | 440 | 440 | 450 | 450 | 450 | 450 | 440 | 440 | 440 | 440
2243 | 400 | 400 | 430 | 430 | 440 | 440 | 430 | 430 | 430 | 430 | 430 | 430 | 420 | 420 | 430 | 430 | 430 | 420 | 220 | 220
2244 | 400 | 400 | 430 | 430 | 440 | 440 | 430 | 430 | 420 | 420 | 410 | 410 | 410 | 410 | 410 | 410 | 220 | 220 | 110 | 110
2245 | 400 | 400 | 430 | 430 | 430 | 430 | 430 | 430 | 420 | 420 | 410 | 410 | 410 | 410 | 410 | 410 | 220 | 220 | 110 | 110
2246 | 400 | 400 | 420 | 430 | 440 | 440 | 430 | 430 | 420 | 420 | 430 | 430 | 420 | 420 | 420 | 420 | 420 | 420 | 270 | 270
2247 | 400 | 400 | 420 | 430 | 440 | 440 | 430 | 430 | 430 | 440 | 430 | 440 | 450 | 450 | 430 | 430 | 440 | 440 | 440 | 440
2248 | 400 | 400 | 420 | 420 | 440 | 440 | 440 | 440 | 440 | 440 | 450 | 450 | 450 | 450 | 460 | 460 | 470 | 470 | 450 | 450
2249 | 400 | 400 | 430 | 430 | 470 | 470 | 440 | 440 | 440 | 440 | 450 | 450 | 470 | 470 | 470 | 460 | 480 | 480 | 490 | 490
2250 | 420 | 420 | 460 | 460 | 480 | 480 | 480 | 480 | 490 | 490 | 460 | 460 | 470 | 470 | 480 | 480 | 480 | 480 | 420 | 260
2251 | 420 | 420 | 460 | 460 | 480 | 480 | 480 | 480 | 450 | 450 | 460 | 460 | 470 | 470 | 480 | 330 | 500 | 490 | 490 | 110
2252 | 400 | 400 | 430 | 430 | 470 | 470 | 440 | 440 | 440 | 440 | 450 | 450 | 470 | 470 | 480 | 330 | 480 | 480 | 490 | 110
2253 | 400 | 400 | 420 | 430 | 440 | 440 | 440 | 440 | 440 | 430 | 450 | 450 | 450 | 450 | 460 | 340 | 480 | 480 | 480 | 110
2254 | 400 | 400 | 420 | 420 | 400 | 400 | 430 | 430 | 430 | 430 | 440 | 440 | 450 | 450 | 460 | 340 | 480 | 470 | 480 | 110
2255 | 400 | 400 | 420 | 420 | 320 | 320 | 430 | 430 | 430 | 430 | 440 | 430 | 450 | 440 | 460 | 110 | 470 | 460 | 480 | 110
2256 | 400 | 400 | 420 | 420 | 400 | 400 | 430 | 430 | 420 | 420 | 430 | 430 | 450 | 440 | 450 | 110 | 440 | 440 | 450 | 110
2257 | 400 | 400 | 420 | 420 | 420 | 420 | 420 | 420 | 420 | 420 | 410 | 400 | 410 | 410 | 420 | 110 | 440 | 430 | 440 | 110
2258 | 400 | 400 | 420 | 420 | 420 | 420 | 420 | 420 | 420 | 420 | 400 | 400 | 410 | 410 | 420 | 110 | 440 | 430 | 330 | 110
2259 | 400 | 400 | 420 | 420 | 420 | 420 | 420 | 420 | 420 | 420 | 400 | 400 | 420 | 410 | 420 | 110 | 420 | 420 | 330 | 110
2260 | 400 | 400 | 420 | 420 | 430 | 430 | 420 | 420 | 420 | 420 | 420 | 420 | 420 | 410 | 420 | 110 | 440 | 430 | 330 | 110
2261 | 400 | 400 | 420 | 430 | 440 | 440 | 430 | 430 | 420 | 420 | 440 | 440 | 450 | 450 | 450 | 440 | 440 | 440 | 450 | 110
2262 | 420 | 420 | 430 | 430 | 440 | 440 | 440 | 440 | 440 | 440 | 440 | 440 | 450 | 450 | 470 | 460 | 470 | 470 | 480 | 340
2263 | 440 | 440 | 460 | 460 | 440 | 440 | 440 | 440 | 440 | 440 | 450 | 450 | 450 | 450 | 470 | 470 | 480 | 470 | 480 | 480
2264 | 440 | 440 | 460 | 460 | 470 | 470 | 440 | 440 | 440 | 440 | 450 | 450 | 470 | 470 | 470 | 470 | 480 | 470 | 480 | 480
2265 | 440 | 440 | 460 | 460 | 470 | 470 | 440 | 440 | 440 | 450 | 450 | 450 | 450 | 450 | 470 | 470 | 470 | 470 | 450 | 450
2266 | 400 | 400 | 440 | 440 | 440 | 440 | 440 | 440 | 440 | 440 | 440 | 440 | 450 | 450 | 450 | 450 | 440 | 440 | 450 | 450
2267 | 400 | 400 | 440 | 440 | 440 | 440 | 440 | 440 | 440 | 440 | 440 | 440 | 450 | 450 | 450 | 450 | 440 | 440 | 440 | 440
2268 | 400 | 400 | 430 | 430 | 440 | 440 | 440 | 440 | 430 | 440 | 440 | 440 | 450 | 450 | 430 | 430 | 440 | 440 | 440 | 440
2269 | 400 | 410 | 430 | 430 | 440 | 440 | 440 | 440 | 440 | 440 | 440 | 440 | 450 | 450 | 430 | 430 | 440 | 440 | 450 | 450
2270 | 420 | 420 | 430 | 430 | 440 | 440 | 440 | 440 | 440 | 440 | 440 | 440 | 450 | 450 | 450 | 450 | 440 | 440 | 450 | 450
2271 | 430 | 430 | 460 | 460 | 440 | 440 | 440 | 440 | 440 | 440 | 460 | 460 | 450 | 450 | 470 | 470 | 480 | 480 | 450 | 450
2272 | 440 | 440 | 470 | 470 | 470 | 470 | 480 | 480 | 490 | 490 | 500 | 500 | 510 | 510 | 490 | 470 | 510 | 510 | 520 | 500
2273 | 440 | 440 | 470 | 470 | 500 | 500 | 510 | 510 | 530 | 530 | 540 | 540 | 550 | 550 | 550 | 510 | 570 | 570 | 580 | 550
2274 | 440 | 440 | 480 | 480 | 500 | 500 | 520 | 520 | 530 | 530 | 540 | 550 | 560 | 560 | 580 | 510 | 620 | 620 | 640 | 540
2275 | 440 | 440 | 480 | 480 | 500 | 500 | 520 | 520 | 530 | 530 | 550 | 550 | 560 | 560 | 570 | 570 | 600 | 600 | 620 | 620
2276 | 440 | 440 | 480 | 480 | 480 | 480 | 510 | 510 | 520 | 520 | 530 | 530 | 540 | 540 | 550 | 550 | 570 | 570 | 580 | 580
2277 | 440 | 440 | 460 | 460 | 480 | 480 | 480 | 480 | 500 | 500 | 500 | 500 | 510 | 510 | 520 | 520 | 530 | 530 | 540 | 540
2278 | 440 | 440 | 460 | 460 | 460 | 460 | 440 | 440 | 480 | 480 | 490 | 490 | 480 | 480 | 490 | 490 | 510 | 510 | 500 | 500
2279 | 400 | 400 | 430 | 420 | 440 | 440 | 440 | 440 | 440 | 440 | 460 | 460 | 450 | 450 | 470 | 430 | 480 | 470 | 480 | 480
2280 | 400 | 400 | 420 | 420 | 440 | 440 | 430 | 430 | 430 | 430 | 440 | 440 | 450 | 450 | 450 | 430 | 460 | 460 | 450 | 450
2281 | 400 | 400 | 420 | 420 | 430 | 430 | 420 | 420 | 420 | 420 | 420 | 420 | 420 | 420 | 430 | 400 | 440 | 430 | 440 | 440
2282 | 400 | 400 | 420 | 420 | 420 | 420 | 420 | 420 | 400 | 400 | 410 | 410 | 410 | 410 | 420 | 420 | 420 | 420 | 350 | 340
2283 | 400 | 400 | 420 | 420 | 420 | 420 | 420 | 420 | 400 | 400 | 410 | 410 | 420 | 420 | 420 | 420 | 420 | 420 | 330 | 330
2284 | 400 | 400 | 430 | 430 | 420 | 420 | 430 | 430 | 410 | 410 | 410 | 410 | 420 | 420 | 430 | 430 | 430 | 430 | 320 | 320
2285 | 400 | 400 | 430 | 430 | 440 | 440 | 430 | 430 | 440 | 440 | 440 | 440 | 440 | 440 | 450 | 450 | 440 | 440 | 440 | 440
2286 | 400 | 400 | 430 | 430 | 440 | 440 | 440 | 440 | 450 | 450 | 450 | 450 | 460 | 460 | 450 | 460 | 460 | 460 | 450 | 450
2287 | 400 | 400 | 430 | 430 | 440 | 440 | 440 | 440 | 450 | 450 | 450 | 450 | 450 | 460 | 450 | 450 | 440 | 440 | 450 | 450
2288 | 400 | 400 | 430 | 430 | 440 | 440 | 440 | 440 | 450 | 450 | 450 | 450 | 440 | 440 | 450 | 450 | 440 | 440 | 440 | 440
2289 | 400 | 400 | 430 | 430 | 440 | 440 | 440 | 440 | 440 | 440 | 440 | 530 | 430 | 540 | 430 | 550 | 430 | 530 | 440 | 440
2290 | 400 | 400 | 430 | 430 | 440 | 440 | 430 | 430 | 420 | 520 | 410 | 530 | 410 | 570 | 410 | 580 | 320 | 520 | 220 | 570
2291 | 400 | 400 | 430 | 430 | 440 | 440 | 430 | 520 | 420 | 520 | 400 | 570 | 410 | 720 | 410 | 830 | 250 | 340 | 220 | 350
2292 | 400 | 400 | 430 | 430 | 510 | 510 | 430 | 520 | 400 | 550 | 400 | 770 | 400 | 820 | 410 | 560 | 220 | 220 | 110 | 220
2293 | 400 | 400 | 430 | 430 | 490 | 510 | 430 | 520 | 400 | 570 | 400 | 610 | 400 | 560 | 320 | 510 | 220 | 220 | 110 | 110
2294 | 400 | 400 | 430 | 430 | 480 | 480 | 430 | 460 | 420 | 430 | 410 | 410 | 400 | 400 | 330 | 330 | 220 | 220 | 220 | 220
2295 | 400 | 400 | 430 | 430 | 440 | 440 | 440 | 450 | 440 | 520 | 450 | 480 | 440 | 440 | 430 | 430 | 430 | 430 | 270 | 270
2296 | 400 | 400 | 430 | 430 | 440 | 440 | 440 | 440 | 450 | 450 | 460 | 460 | 480 | 480 | 470 | 470 | 470 | 470 | 440 | 440
2297 | 400 | 410 | 430 | 430 | 440 | 440 | 440 | 440 | 490 | 490 | 500 | 500 | 480 | 480 | 490 | 490 | 480 | 480 | 480 | 480
2298 | 440 | 440 | 460 | 460 | 470 | 470 | 480 | 480 | 520 | 520 | 500 | 500 | 510 | 510 | 520 | 520 | 510 | 510 | 490 | 490
2299 | 440 | 440 | 460 | 470 | 470 | 470 | 440 | 440 | 490 | 490 | 500 | 500 | 480 | 480 | 490 | 490 | 510 | 510 | 480 | 480
2300 | 440 | 440 | 460 | 460 | 460 | 460 | 440 | 440 | 460 | 460 | 450 | 460 | 470 | 480 | 470 | 470 | 480 | 480 | 480 | 480
2301 | 400 | 400 | 430 | 440 | 440 | 440 | 440 | 440 | 440 | 440 | 450 | 450 | 450 | 450 | 470 | 470 | 460 | 460 | 480 | 480
2302 | 400 | 400 | 420 | 430 | 440 | 440 | 430 | 430 | 430 | 430 | 440 | 440 | 450 | 450 | 460 | 460 | 440 | 440 | 450 | 450
2303 | 400 | 400 | 420 | 430 | 440 | 440 | 430 | 430 | 430 | 430 | 440 | 440 | 450 | 450 | 450 | 450 | 440 | 440 | 440 | 440
2304 | 400 | 400 | 420 | 430 | 430 | 430 | 420 | 420 | 420 | 420 | 420 | 420 | 420 | 420 | 420 | 430 | 420 | 420 | 310 | 310
2305 | 400 | 400 | 420 | 420 | 420 | 420 | 420 | 420 | 400 | 400 | 400 | 400 | 400 | 400 | 310 | 320 | 220 | 220 | 110 | 110
2306 | 380 | 390 | 420 | 420 | 410 | 410 | 390 | 390 | 380 | 390 | 390 | 390 | 400 | 400 | 280 | 280 | 110 | 110 | 110 | 110
2307 | 380 | 380 | 420 | 420 | 410 | 410 | 380 | 380 | 380 | 390 | 380 | 390 | 280 | 280 | 220 | 220 | 110 | 110 | 110 | 110
2308 | 380 | 380 | 410 | 410 | 410 | 410 | 380 | 380 | 380 | 390 | 380 | 390 | 280 | 280 | 220 | 220 | 110 | 110 | 110 | 110
2309 | 380 | 380 | 420 | 420 | 410 | 410 | 380 | 380 | 380 | 390 | 380 | 390 | 320 | 320 | 220 | 220 | 110 | 110 | 110 | 110
2310 | 380 | 380 | 420 | 420 | 420 | 420 | 390 | 390 | 380 | 390 | 390 | 390 | 340 | 340 | 220 | 220 | 110 | 110 | 110 | 110
2311 | 390 | 400 | 420 | 420 | 420 | 420 | 380 | 380 | 390 | 390 | 390 | 390 | 280 | 280 | 220 | 220 | 110 | 110 | 110 | 110
2312 | 400 | 400 | 420 | 420 | 420 | 420 | 380 | 380 | 390 | 390 | 390 | 390 | 280 | 280 | 110 | 120 | 110 | 110 | 110 | 110
2313 | 400 | 400 | 420 | 420 | 420 | 420 | 380 | 380 | 390 | 390 | 390 | 390 | 280 | 430 | 220 | 220 | 110 | 110 | 110 | 110
2314 | 400 | 400 | 420 | 420 | 410 | 420 | 420 | 420 | 390 | 420 | 390 | 490 | 280 | 510 | 250 | 250 | 110 | 110 | 110 | 110
2315 | 390 | 390 | 420 | 420 | 410 | 420 | 420 | 460 | 420 | 480 | 290 | 500 | 280 | 560 | 270 | 310 | 110 | 110 | 110 | 110
2316 | 390 | 390 | 420 | 420 | 410 | 420 | 420 | 480 | 420 | 460 | 280 | 430 | 280 | 430 | 270 | 270 | 110 | 110 | 110 | 110
2317 | 400 | 400 | 420 | 420 | 380 | 380 | 420 | 420 | 410 | 410 | 280 | 340 | 280 | 340 | 230 | 230 | 110 | 110 | 110 | 110
2318 | 390 | 390 | 420 | 420 | 390 | 420 | 420 | 460 | 390 | 460 | 390 | 430 | 280 | 430 | 120 | 120 | 110 | 110 | 110 | 110
2319 | 400 | 400 | 420 | 420 | 420 | 420 | 420 | 420 | 390 | 420 | 400 | 430 | 320 | 430 | 270 | 270 | 110 | 110 | 110 | 110
2320 | 400 | 400 | 420 | 420 | 420 | 420 | 420 | 420 | 420 | 420 | 410 | 410 | 400 | 430 | 320 | 320 | 270 | 270 | 110 | 110
2321 | 400 | 400 | 430 | 430 | 440 | 440 | 430 | 430 | 440 | 440 | 440 | 440 | 420 | 420 | 430 | 430 | 430 | 430 | 320 | 320
2322 | 400 | 400 | 430 | 430 | 440 | 440 | 440 | 440 | 430 | 440 | 440 | 450 | 450 | 450 | 430 | 430 | 440 | 440 | 420 | 420
2323 | 400 | 400 | 430 | 430 | 440 | 440 | 440 | 440 | 430 | 440 | 440 | 440 | 450 | 450 | 430 | 430 | 440 | 440 | 420 | 430
2324 | 400 | 400 | 430 | 430 | 430 | 430 | 430 | 430 | 420 | 420 | 440 | 440 | 430 | 430 | 420 | 430 | 420 | 430 | 420 | 420
2325 | 400 | 400 | 420 | 420 | 420 | 420 | 420 | 420 | 420 | 420 | 410 | 410 | 410 | 410 | 420 | 430 | 420 | 420 | 270 | 270
2326 | 400 | 400 | 420 | 420 | 420 | 420 | 400 | 400 | 400 | 400 | 400 | 400 | 400 | 400 | 410 | 410 | 280 | 280 | 220 | 220
2327 | 380 | 380 | 420 | 420 | 410 | 410 | 380 | 380 | 380 | 390 | 390 | 390 | 290 | 290 | 220 | 220 | 110 | 110 | 110 | 110
2328 | 380 | 380 | 400 | 400 | 380 | 380 | 370 | 370 | 360 | 360 | 220 | 220 | 110 | 110 | 110 | 110 | 110 | 110 | 110 | 110
2329 | 380 | 380 | 370 | 370 | 360 | 360 | 250 | 250 | 130 | 130 | 110 | 110 | 110 | 110 | 110 | 110 | 110 | 110 | 110 | 110
2330 | 350 | 350 | 310 | 310 | 130 | 130 | 110 | 110 | 110 | 110 | 110 | 110 | 110 | 110 | 110 | 110 | 110 | 110 | 110 | 110
2331 | 340 | 340 | 110 | 110 | 110 | 110 | 110 | 110 | 110 | 110 | 110 | 110 | 110 | 110 | 110 | 110 | 110 | 110 | 110 | 110
2332 | 290 | 290 | 110 | 110 | 110 | 110 | 110 | 110 | 110 | 110 | 110 | 110 | 110 | 110 | 110 | 110 | 110 | 110 | 110 | 110
2333 | 110 | 260 | 110 | 110 | 110 | 110 | 110 | 110 | 110 | 110 | 110 | 110 | 110 | 110 | 110 | 110 | 40 | 40 | 40 | 40
2334 | 130 | 260 | 110 | 110 | 110 | 110 | 110 | 110 | 110 | 110 | 110 | 190 | 110 | 130 | 40 | 40 | 40 | 40 | 40 | 40
2335 | 170 | 420 | 180 | 190 | 240 | 250 | 110 | 230 | 110 | 320 | 110 | 340 | 110 | 420 | 110 | 110 | 40 | 40 | 30 | 30
2336 | 290 | 470 | 310 | 440 | 320 | 460 | 110 | 520 | 110 | 550 | 110 | 560 | 110 | 510 | 110 | 230 | 30 | 40 | 40 | 40
2337 | 310 | 470 | 310 | 500 | 320 | 530 | 110 | 570 | 110 | 550 | 110 | 550 | 110 | 500 | 110 | 120 | 80 | 80 | 40 | 40
2338 | 300 | 470 | 310 | 510 | 310 | 700 | 110 | 600 | 110 | 550 | 110 | 490 | 110 | 490 | 80 | 120 | 30 | 30 | 30 | 30
2339 | 170 | 470 | 240 | 510 | 170 | 460 | 110 | 450 | 110 | 350 | 50 | 360 | 30 | 400 | 30 | 90 | 20 | 20 | 30 | 30
2340 | 110 | 470 | 40 | 440 | 20 | 320 | 80 | 340 | 30 | 330 | 20 | 340 | 20 | 340 | 20 | 30 | 20 | 20 | 20 | 20
2341 | 110 | 330 | 40 | 240 | 20 | 230 | 30 | 200 | 30 | 110 | 20 | 190 | 20 | 130 | 20 | 30 | 20 | 20 | 20 | 20
2342 | 110 | 260 | 40 | 60 | 20 | 30 | 30 | 30 | 20 | 30 | 20 | 30 | 20 | 30 | 20 | 20 | 20 | 20 | 20 | 20
2343 | 110 | 330 | 110 | 110 | 40 | 70 | 20 | 80 | 20 | 70 | 20 | 50 | 20 | 30 | 20 | 20 | 20 | 20 | 20 | 20
2344 | 110 | 330 | 110 | 110 | 90 | 90 | 40 | 70 | 40 | 40 | 20 | 50 | 20 | 30 | 20 | 20 | 20 | 20 | 20 | 20
2345 | 110 | 440 | 110 | 150 | 110 | 110 | 110 | 110 | 110 | 110 | 40 | 40 | 40 | 40 | 30 | 30 | 40 | 40 | 20 | 20
2346 | 310 | 310 | 240 | 240 | 110 | 110 | 110 | 110 | 110 | 110 | 110 | 110 | 110 | 110 | 40 | 40 | 40 | 40 | 40 | 30
2347 | 380 | 380 | 370 | 370 | 370 | 360 | 250 | 250 | 260 | 260 | 110 | 110 | 110 | 110 | 110 | 110 | 110 | 110 | 40 | 40
2348 | 380 | 380 | 400 | 400 | 380 | 380 | 370 | 370 | 370 | 370 | 270 | 270 | 110 | 110 | 110 | 110 | 110 | 110 | 80 | 80
2349 | 380 | 380 | 410 | 410 | 380 | 380 | 380 | 380 | 370 | 370 | 270 | 270 | 110 | 110 | 110 | 110 | 110 | 110 | 80 | 80
2350 | 380 | 380 | 410 | 410 | 380 | 380 | 370 | 370 | 370 | 370 | 220 | 210 | 110 | 110 | 110 | 110 | 110 | 110 | 80 | 80
2351 | 380 | 380 | 380 | 380 | 380 | 380 | 370 | 370 | 370 | 370 | 110 | 110 | 110 | 110 | 110 | 110 | 80 | 80 | 40 | 40
2352 | 380 | 380 | 380 | 380 | 370 | 370 | 330 | 330 | 270 | 270 | 110 | 110 | 110 | 110 | 110 | 110 | 80 | 80 | 40 | 40
2353 | 380 | 380 | 370 | 370 | 370 | 370 | 260 | 260 | 270 | 270 | 110 | 110 | 110 | 110 | 110 | 110 | 40 | 40 | 40 | 30
2354 | 380 | 380 | 370 | 370 | 360 | 360 | 250 | 250 | 110 | 110 | 110 | 110 | 110 | 110 | 110 | 110 | 40 | 40 | 40 | 30
2355 | 380 | 380 | 370 | 370 | 360 | 360 | 250 | 250 | 110 | 110 | 110 | 110 | 110 | 110 | 110 | 110 | 40 | 40 | 40 | 30
2356 | 380 | 380 | 380 | 380 | 370 | 370 | 260 | 260 | 280 | 270 | 110 | 110 | 110 | 110 | 110 | 110 | 110 | 110 | 40 | 30
2357 | 380 | 380 | 400 | 400 | 390 | 390 | 380 | 380 | 370 | 370 | 280 | 270 | 110 | 110 | 110 | 110 | 110 | 110 | 40 | 30
2358 | 380 | 390 | 420 | 420 | 410 | 410 | 390 | 390 | 400 | 400 | 390 | 390 | 290 | 290 | 270 | 270 | 110 | 110 | 110 | 110
2359 | 400 | 400 | 420 | 420 | 420 | 420 | 420 | 420 | 400 | 400 | 400 | 400 | 400 | 400 | 270 | 270 | 110 | 110 | 110 | 110
2360 | 400 | 400 | 420 | 420 | 420 | 420 | 420 | 420 | 400 | 400 | 400 | 400 | 400 | 400 | 270 | 270 | 110 | 110 | 110 | 110
2361 | 380 | 380 | 420 | 420 | 420 | 420 | 390 | 390 | 380 | 380 | 280 | 280 | 220 | 220 | 110 | 110 | 40 | 40 | 40 | 40
2362 | 380 | 380 | 420 | 420 | 380 | 380 | 370 | 370 | 250 | 250 | 110 | 110 | 40 | 90 | 40 | 40 | 30 | 30 | 20 | 20
2363 | 380 | 390 | 380 | 380 | 370 | 370 | 110 | 110 | 110 | 110 | 40 | 50 | 40 | 40 | 20 | 20 | 20 | 20 | 20 | 20
2364 | 380 | 400 | 380 | 380 | 240 | 240 | 110 | 110 | 110 | 110 | 40 | 40 | 20 | 30 | 20 | 20 | 20 | 20 | 20 | 20
2365 | 380 | 400 | 370 | 370 | 110 | 110 | 110 | 110 | 40 | 40 | 40 | 40 | 20 | 30 | 20 | 20 | 20 | 20 | 20 | 20
2366 | 380 | 400 | 380 | 380 | 320 | 320 | 110 | 110 | 110 | 110 | 40 | 40 | 40 | 40 | 20 | 20 | 20 | 20 | 20 | 20
2367 | 380 | 390 | 420 | 420 | 390 | 390 | 370 | 370 | 110 | 110 | 110 | 110 | 40 | 40 | 40 | 40 | 40 | 40 | 20 | 20
2368 | 380 | 380 | 420 | 420 | 420 | 420 | 390 | 390 | 380 | 380 | 320 | 320 | 110 | 110 | 110 | 110 | 110 | 110 | 40 | 30
2369 | 400 | 400 | 420 | 420 | 430 | 430 | 420 | 420 | 420 | 420 | 410 | 410 | 410 | 410 | 320 | 320 | 270 | 270 | 110 | 110
2370 | 400 | 400 | 430 | 430 | 430 | 430 | 430 | 430 | 420 | 420 | 430 | 430 | 420 | 420 | 420 | 420 | 420 | 420 | 420 | 420
2371 | 400 | 400 | 430 | 420 | 440 | 440 | 430 | 430 | 430 | 420 | 430 | 420 | 430 | 420 | 430 | 420 | 420 | 420 | 420 | 110
2372 | 400 | 400 | 430 | 420 | 440 | 440 | 430 | 430 | 430 | 430 | 430 | 430 | 430 | 420 | 430 | 340 | 440 | 430 | 440 | 110
2373 | 400 | 400 | 420 | 420 | 440 | 430 | 430 | 430 | 430 | 430 | 430 | 430 | 430 | 430 | 430 | 340 | 430 | 420 | 430 | 110
2374 | 400 | 400 | 420 | 420 | 430 | 430 | 430 | 430 | 430 | 430 | 440 | 430 | 440 | 440 | 430 | 340 | 440 | 430 | 430 | 110
2375 | 400 | 400 | 420 | 420 | 430 | 430 | 430 | 430 | 430 | 420 | 430 | 430 | 450 | 450 | 430 | 420 | 440 | 430 | 440 | 110
2376 | 400 | 400 | 420 | 420 | 430 | 430 | 430 | 430 | 420 | 420 | 430 | 430 | 440 | 440 | 430 | 420 | 430 | 430 | 430 | 340
2377 | 400 | 400 | 430 | 420 | 430 | 430 | 420 | 420 | 420 | 420 | 430 | 430 | 430 | 420 | 420 | 420 | 430 | 430 | 430 | 430
2378 | 400 | 400 | 420 | 420 | 430 | 430 | 420 | 420 | 420 | 420 | 420 | 420 | 430 | 420 | 430 | 420 | 430 | 430 | 430 | 430
2379 | 400 | 400 | 430 | 420 | 430 | 430 | 420 | 420 | 420 | 420 | 420 | 420 | 430 | 420 | 430 | 420 | 430 | 430 | 430 | 430
2380 | 400 | 400 | 430 | 430 | 430 | 430 | 420 | 420 | 420 | 420 | 430 | 430 | 430 | 430 | 430 | 430 | 430 | 430 | 440 | 440
2381 | 400 | 400 | 430 | 430 | 440 | 440 | 430 | 430 | 420 | 420 | 440 | 440 | 450 | 450 | 450 | 450 | 440 | 440 | 450 | 450
2382 | 430 | 430 | 440 | 440 | 440 | 440 | 440 | 440 | 440 | 440 | 440 | 440 | 450 | 450 | 470 | 470 | 460 | 460 | 450 | 450
2383 | 440 | 440 | 470 | 470 | 470 | 470 | 460 | 460 | 440 | 440 | 460 | 460 | 470 | 470 | 470 | 470 | 480 | 480 | 490 | 490
2384 | 440 | 440 | 470 | 470 | 480 | 480 | 480 | 480 | 450 | 450 | 460 | 460 | 470 | 470 | 470 | 470 | 480 | 480 | 480 | 480
2385 | 440 | 440 | 470 | 470 | 470 | 470 | 450 | 450 | 440 | 450 | 450 | 450 | 450 | 460 | 470 | 470 | 470 | 470 | 450 | 450
2386 | 440 | 440 | 440 | 440 | 440 | 440 | 440 | 440 | 440 | 440 | 440 | 440 | 440 | 440 | 430 | 430 | 440 | 440 | 450 | 450
2387 | 440 | 440 | 430 | 430 | 440 | 440 | 440 | 440 | 430 | 430 | 440 | 440 | 430 | 430 | 430 | 430 | 440 | 440 | 440 | 440
2388 | 400 | 410 | 430 | 430 | 440 | 440 | 440 | 440 | 430 | 430 | 440 | 440 | 430 | 430 | 430 | 430 | 430 | 430 | 440 | 440
2389 | 400 | 410 | 430 | 430 | 440 | 440 | 440 | 440 | 430 | 430 | 430 | 430 | 420 | 420 | 430 | 430 | 430 | 430 | 430 | 430
2390 | 420 | 420 | 430 | 430 | 440 | 440 | 440 | 440 | 430 | 430 | 440 | 430 | 430 | 430 | 430 | 430 | 440 | 440 | 440 | 440
2391 | 430 | 430 | 440 | 440 | 440 | 440 | 440 | 440 | 430 | 430 | 440 | 440 | 440 | 440 | 430 | 430 | 440 | 440 | 450 | 450
2392 | 440 | 440 | 460 | 460 | 440 | 440 | 440 | 440 | 450 | 450 | 460 | 460 | 450 | 450 | 460 | 460 | 480 | 480 | 450 | 450
2393 | 440 | 440 | 460 | 460 | 480 | 480 | 500 | 500 | 520 | 520 | 530 | 530 | 540 | 540 | 490 | 490 | 510 | 510 | 520 | 520
2394 | 450 | 450 | 480 | 480 | 500 | 500 | 520 | 520 | 530 | 530 | 550 | 550 | 560 | 560 | 570 | 570 | 580 | 580 | 590 | 590
2395 | 450 | 450 | 480 | 480 | 510 | 510 | 520 | 520 | 540 | 540 | 570 | 570 | 590 | 590 | 610 | 610 | 600 | 600 | 620 | 620
2396 | 450 | 450 | 480 | 480 | 510 | 510 | 520 | 520 | 540 | 540 | 570 | 570 | 590 | 590 | 610 | 610 | 600 | 600 | 620 | 620
2397 | 440 | 440 | 480 | 480 | 500 | 500 | 520 | 520 | 530 | 530 | 550 | 550 | 560 | 560 | 580 | 580 | 580 | 580 | 590 | 590
2398 | 440 | 440 | 470 | 470 | 480 | 480 | 510 | 510 | 530 | 530 | 540 | 540 | 550 | 550 | 570 | 570 | 570 | 570 | 580 | 580
2399 | 440 | 440 | 460 | 460 | 470 | 470 | 500 | 500 | 520 | 520 | 530 | 530 | 540 | 540 | 550 | 550 | 570 | 570 | 540 | 540
2400 | 400 | 400 | 420 | 420 | 440 | 440 | 460 | 460 | 490 | 490 | 500 | 500 | 510 | 510 | 520 | 520 | 530 | 530 | 520 | 520
2401 | 400 | 400 | 420 | 420 | 440 | 440 | 440 | 440 | 440 | 440 | 460 | 460 | 480 | 470 | 490 | 420 | 510 | 510 | 490 | 490
2402 | 400 | 400 | 420 | 420 | 440 | 440 | 440 | 440 | 440 | 440 | 460 | 460 | 480 | 470 | 490 | 420 | 510 | 510 | 480 | 480
2403 | 400 | 400 | 420 | 420 | 440 | 440 | 440 | 440 | 440 | 440 | 460 | 460 | 480 | 470 | 490 | 440 | 480 | 480 | 480 | 480
2404 | 400 | 400 | 420 | 420 | 440 | 440 | 440 | 440 | 440 | 440 | 460 | 460 | 480 | 470 | 490 | 490 | 510 | 500 | 460 | 450
2405 | 400 | 400 | 430 | 430 | 440 | 440 | 440 | 440 | 440 | 440 | 460 | 460 | 480 | 470 | 490 | 490 | 510 | 510 | 500 | 490
2406 | 440 | 440 | 440 | 440 | 440 | 440 | 440 | 440 | 490 | 480 | 500 | 490 | 510 | 510 | 520 | 520 | 510 | 510 | 520 | 520
2407 | 440 | 440 | 470 | 470 | 460 | 460 | 450 | 450 | 490 | 490 | 500 | 500 | 510 | 510 | 520 | 520 | 510 | 510 | 520 | 520
2408 | 440 | 440 | 470 | 470 | 470 | 470 | 450 | 450 | 490 | 490 | 460 | 460 | 480 | 480 | 490 | 490 | 480 | 480 | 500 | 500
2409 | 440 | 440 | 460 | 460 | 460 | 460 | 450 | 450 | 450 | 450 | 460 | 460 | 450 | 450 | 470 | 470 | 480 | 480 | 460 | 460
2410 | 440 | 440 | 440 | 440 | 440 | 440 | 440 | 440 | 440 | 440 | 450 | 450 | 450 | 450 | 470 | 460 | 440 | 440 | 450 | 450
2411 | 440 | 440 | 430 | 430 | 440 | 440 | 440 | 440 | 440 | 440 | 440 | 440 | 450 | 450 | 430 | 430 | 440 | 440 | 450 | 450
2412 | 400 | 410 | 430 | 430 | 440 | 440 | 440 | 440 | 430 | 430 | 440 | 440 | 450 | 450 | 430 | 430 | 440 | 440 | 440 | 440
2413 | 400 | 410 | 430 | 430 | 440 | 440 | 440 | 440 | 430 | 430 | 440 | 440 | 450 | 450 | 430 | 430 | 440 | 440 | 440 | 440
2414 | 430 | 430 | 430 | 430 | 440 | 440 | 440 | 440 | 430 | 430 | 440 | 440 | 450 | 450 | 430 | 430 | 440 | 440 | 450 | 450
2415 | 440 | 440 | 440 | 440 | 440 | 440 | 440 | 440 | 440 | 440 | 440 | 440 | 450 | 450 | 460 | 460 | 440 | 440 | 450 | 450
2416 | 440 | 440 | 460 | 460 | 440 | 440 | 440 | 440 | 440 | 440 | 460 | 460 | 460 | 460 | 470 | 470 | 480 | 510 | 500 | 500
2417 | 440 | 440 | 470 | 470 | 480 | 480 | 440 | 440 | 470 | 480 | 460 | 460 | 470 | 480 | 490 | 490 | 510 | 570 | 520 | 520
2418 | 440 | 440 | 470 | 470 | 500 | 500 | 500 | 520 | 530 | 530 | 540 | 550 | 560 | 560 | 580 | 580 | 630 | 630 | 640 | 650
2419 | 440 | 440 | 480 | 480 | 500 | 500 | 520 | 520 | 530 | 530 | 560 | 560 | 580 | 580 | 600 | 600 | 640 | 640 | 710 | 710
2420 | 440 | 440 | 470 | 470 | 500 | 500 | 520 | 520 | 530 | 530 | 550 | 550 | 560 | 560 | 580 | 580 | 630 | 630 | 650 | 650
2421 | 440 | 440 | 460 | 460 | 480 | 480 | 510 | 510 | 530 | 530 | 540 | 540 | 550 | 550 | 570 | 570 | 600 | 600 | 620 | 620
2422 | 440 | 440 | 460 | 460 | 480 | 480 | 500 | 500 | 520 | 520 | 530 | 530 | 540 | 540 | 550 | 550 | 570 | 570 | 580 | 580
2423 | 440 | 440 | 460 | 460 | 460 | 460 | 480 | 480 | 500 | 500 | 500 | 500 | 510 | 510 | 520 | 520 | 530 | 530 | 540 | 540
2424 | 400 | 400 | 420 | 420 | 440 | 440 | 440 | 440 | 480 | 480 | 500 | 500 | 510 | 510 | 500 | 500 | 530 | 530 | 540 | 540
2425 | 400 | 400 | 420 | 420 | 440 | 440 | 440 | 440 | 440 | 440 | 460 | 460 | 480 | 480 | 490 | 490 | 510 | 510 | 520 | 520
2426 | 400 | 400 | 420 | 420 | 440 | 440 | 440 | 440 | 440 | 440 | 460 | 460 | 480 | 480 | 490 | 490 | 510 | 510 | 520 | 520
2427 | 400 | 400 | 420 | 430 | 440 | 440 | 440 | 440 | 440 | 440 | 460 | 460 | 480 | 480 | 490 | 490 | 510 | 510 | 520 | 520
2428 | 400 | 400 | 420 | 430 | 440 | 440 | 440 | 440 | 440 | 440 | 460 | 460 | 480 | 480 | 490 | 490 | 510 | 510 | 520 | 520
2429 | 400 | 400 | 430 | 430 | 440 | 440 | 440 | 440 | 490 | 490 | 500 | 500 | 510 | 510 | 520 | 520 | 510 | 510 | 540 | 540
2430 | 430 | 430 | 440 | 440 | 440 | 440 | 440 | 440 | 490 | 490 | 500 | 500 | 510 | 510 | 520 | 520 | 530 | 530 | 540 | 540
2431 | 440 | 440 | 460 | 470 | 470 | 470 | 480 | 480 | 520 | 520 | 530 | 530 | 510 | 510 | 520 | 520 | 530 | 530 | 540 | 540
2432 | 440 | 440 | 460 | 460 | 470 | 470 | 440 | 440 | 490 | 490 | 500 | 500 | 480 | 480 | 490 | 490 | 480 | 480 | 490 | 490
2433 | 440 | 440 | 460 | 460 | 440 | 440 | 440 | 440 | 440 | 450 | 440 | 440 | 450 | 450 | 470 | 470 | 470 | 470 | 450 | 450
2434 | 400 | 400 | 440 | 440 | 440 | 440 | 430 | 440 | 430 | 440 | 440 | 440 | 450 | 450 | 430 | 430 | 440 | 440 | 320 | 320
2435 | 400 | 400 | 430 | 430 | 440 | 440 | 430 | 430 | 420 | 420 | 420 | 420 | 410 | 410 | 410 | 410 | 280 | 280 | 220 | 220
2436 | 400 | 400 | 420 | 430 | 430 | 430 | 420 | 420 | 420 | 420 | 410 | 410 | 400 | 400 | 280 | 280 | 220 | 220 | 110 | 110
2437 | 400 | 400 | 420 | 420 | 430 | 430 | 420 | 420 | 420 | 420 | 400 | 400 | 400 | 400 | 280 | 280 | 110 | 110 | 110 | 110
2438 | 400 | 400 | 420 | 420 | 430 | 430 | 420 | 420 | 420 | 420 | 400 | 400 | 290 | 290 | 280 | 110 | 210 | 210 | 110 | 110
2439 | 400 | 400 | 420 | 420 | 420 | 410 | 420 | 420 | 420 | 420 | 400 | 390 | 280 | 280 | 280 | 110 | 110 | 110 | 110 | 110
2440 | 400 | 400 | 420 | 420 | 400 | 400 | 420 | 410 | 420 | 420 | 330 | 330 | 290 | 290 | 280 | 110 | 110 | 110 | 110 | 110
2441 | 350 | 350 | 360 | 360 | 240 | 250 | 420 | 410 | 420 | 420 | 430 | 430 | 450 | 440 | 290 | 110 | 280 | 280 | 270 | 280
2442 | 440 | 440 | 460 | 460 | 460 | 460 | 420 | 420 | 420 | 420 | 430 | 430 | 450 | 450 | 460 | 340 | 480 | 480 | 330 | 330
2443 | 440 | 440 | 460 | 460 | 480 | 480 | 430 | 430 | 450 | 450 | 440 | 440 | 450 | 450 | 470 | 460 | 480 | 480 | 500 | 500
2444 | 440 | 440 | 460 | 460 | 460 | 460 | 430 | 460 | 440 | 460 | 440 | 460 | 450 | 450 | 470 | 470 | 480 | 530 | 490 | 490
2445 | 430 | 440 | 460 | 460 | 450 | 450 | 430 | 430 | 430 | 430 | 440 | 440 | 450 | 450 | 460 | 440 | 480 | 480 | 450 | 450
2446 | 400 | 400 | 370 | 370 | 280 | 280 | 430 | 430 | 430 | 430 | 430 | 430 | 450 | 450 | 460 | 430 | 480 | 480 | 450 | 330
2447 | 310 | 320 | 290 | 290 | 200 | 200 | 430 | 430 | 420 | 420 | 430 | 430 | 450 | 450 | 420 | 330 | 440 | 440 | 450 | 80
2448 | 300 | 300 | 240 | 240 | 200 | 200 | 420 | 420 | 420 | 420 | 420 | 420 | 410 | 410 | 420 | 330 | 420 | 420 | 280 | 80
2449 | 400 | 400 | 300 | 300 | 200 | 200 | 410 | 410 | 400 | 390 | 400 | 400 | 410 | 410 | 290 | 110 | 280 | 280 | 210 | 80
2450 | 390 | 390 | 390 | 390 | 260 | 260 | 390 | 390 | 380 | 380 | 380 | 380 | 360 | 360 | 280 | 110 | 210 | 210 | 110 | 80
2451 | 390 | 390 | 400 | 400 | 350 | 340 | 390 | 200 | 380 | 230 | 380 | 270 | 400 | 340 | 280 | 110 | 210 | 210 | 110 | 110
2452 | 400 | 400 | 420 | 410 | 410 | 410 | 390 | 390 | 380 | 200 | 390 | 180 | 400 | 110 | 290 | 110 | 220 | 210 | 110 | 110
2453 | 400 | 400 | 420 | 420 | 420 | 420 | 420 | 420 | 400 | 400 | 400 | 240 | 410 | 250 | 410 | 110 | 220 | 210 | 210 | 110
2454 | 400 | 400 | 420 | 420 | 430 | 430 | 420 | 420 | 420 | 420 | 420 | 420 | 410 | 340 | 420 | 110 | 280 | 280 | 270 | 110
2455 | 400 | 400 | 420 | 420 | 440 | 440 | 420 | 420 | 420 | 420 | 430 | 430 | 430 | 430 | 420 | 110 | 420 | 420 | 280 | 110
2456 | 400 | 400 | 420 | 420 | 440 | 440 | 430 | 430 | 420 | 420 | 430 | 430 | 450 | 450 | 420 | 250 | 420 | 420 | 280 | 110
2457 | 400 | 400 | 420 | 420 | 440 | 440 | 430 | 430 | 420 | 420 | 420 | 420 | 410 | 410 | 420 | 110 | 290 | 290 | 220 | 110
2458 | 400 | 400 | 420 | 420 | 430 | 430 | 420 | 420 | 400 | 400 | 400 | 400 | 400 | 400 | 270 | 110 | 110 | 110 | 110 | 110
2459 | 400 | 400 | 420 | 420 | 420 | 420 | 390 | 390 | 380 | 380 | 380 | 380 | 270 | 240 | 110 | 110 | 110 | 110 | 110 | 110
2460 | 400 | 400 | 420 | 420 | 410 | 410 | 380 | 380 | 370 | 370 | 250 | 250 | 110 | 110 | 110 | 110 | 110 | 110 | 100 | 100
2461 | 400 | 400 | 410 | 420 | 390 | 380 | 370 | 370 | 290 | 290 | 110 | 110 | 110 | 110 | 110 | 110 | 110 | 110 | 30 | 30
2462 | 400 | 400 | 410 | 420 | 390 | 380 | 370 | 370 | 280 | 270 | 110 | 110 | 110 | 110 | 110 | 110 | 110 | 100 | 30 | 30
2463 | 400 | 400 | 410 | 410 | 410 | 410 | 370 | 370 | 370 | 200 | 210 | 110 | 110 | 110 | 110 | 110 | 110 | 110 | 110 | 30
2464 | 400 | 400 | 390 | 390 | 400 | 400 | 390 | 390 | 380 | 200 | 280 | 110 | 270 | 110 | 110 | 110 | 110 | 110 | 110 | 30
2465 | 340 | 340 | 360 | 360 | 280 | 280 | 330 | 330 | 250 | 250 | 110 | 110 | 110 | 110 | 110 | 110 | 110 | 110 | 110 | 110
2466 | 310 | 310 | 230 | 230 | 110 | 110 | 110 | 110 | 260 | 200 | 110 | 110 | 110 | 110 | 110 | 110 | 110 | 110 | 110 | 110
2467 | 260 | 260 | 110 | 110 | 110 | 110 | 250 | 240 | 350 | 350 | 230 | 230 | 330 | 330 | 150 | 110 | 340 | 340 | 280 | 110
2468 | 240 | 240 | 110 | 110 | 110 | 110 | 340 | 340 | 420 | 420 | 340 | 340 | 420 | 420 | 420 | 110 | 430 | 430 | 280 | 110
2469 | 250 | 250 | 120 | 120 | 110 | 110 | 420 | 410 | 420 | 420 | 430 | 430 | 450 | 420 | 420 | 110 | 430 | 430 | 420 | 110
2470 | 180 | 180 | 110 | 110 | 110 | 110 | 350 | 350 | 420 | 420 | 430 | 410 | 450 | 420 | 420 | 110 | 420 | 420 | 290 | 110
2471 | 300 | 300 | 130 | 130 | 110 | 110 | 410 | 240 | 420 | 240 | 360 | 340 | 410 | 340 | 420 | 110 | 420 | 420 | 310 | 110
2472 | 400 | 400 | 360 | 360 | 370 | 370 | 390 | 330 | 400 | 230 | 400 | 280 | 400 | 340 | 310 | 110 | 210 | 210 | 110 | 110
2473 | 380 | 380 | 410 | 410 | 390 | 380 | 380 | 380 | 380 | 380 | 380 | 340 | 280 | 280 | 210 | 110 | 110 | 110 | 110 | 110
2474 | 380 | 380 | 380 | 380 | 380 | 380 | 370 | 370 | 370 | 370 | 280 | 280 | 110 | 110 | 110 | 110 | 110 | 110 | 110 | 110
2475 | 380 | 380 | 370 | 370 | 370 | 370 | 260 | 260 | 280 | 280 | 120 | 120 | 110 | 110 | 110 | 110 | 110 | 110 | 110 | 110
2476 | 380 | 380 | 370 | 370 | 370 | 370 | 250 | 250 | 280 | 280 | 110 | 110 | 110 | 110 | 110 | 110 | 110 | 110 | 110 | 110
2477 | 380 | 380 | 370 | 370 | 370 | 370 | 250 | 250 | 280 | 280 | 110 | 110 | 110 | 110 | 110 | 110 | 110 | 110 | 110 | 110
2478 | 380 | 380 | 370 | 370 | 370 | 370 | 250 | 250 | 280 | 280 | 110 | 110 | 110 | 110 | 110 | 110 | 110 | 110 | 40 | 40
2479 | 380 | 380 | 370 | 370 | 370 | 370 | 250 | 250 | 220 | 220 | 110 | 110 | 110 | 110 | 110 | 110 | 40 | 40 | 50 | 50
2480 | 380 | 380 | 370 | 370 | 260 | 260 | 220 | 230 | 110 | 300 | 110 | 340 | 40 | 340 | 40 | 110 | 40 | 50 | 40 | 110
2481 | 380 | 380 | 360 | 360 | 110 | 370 | 110 | 400 | 110 | 340 | 40 | 350 | 40 | 360 | 20 | 120 | 20 | 30 | 20 | 30
2482 | 350 | 380 | 110 | 370 | 110 | 370 | 40 | 350 | 40 | 340 | 20 | 340 | 20 | 340 | 20 | 120 | 20 | 20 | 20 | 20
2483 | 180 | 380 | 110 | 240 | 110 | 230 | 40 | 230 | 40 | 230 | 20 | 190 | 20 | 130 | 20 | 30 | 20 | 20 | 20 | 20
2484 | 110 | 380 | 110 | 150 | 40 | 110 | 40 | 100 | 20 | 110 | 20 | 110 | 20 | 90 | 20 | 30 | 20 | 20 | 20 | 20
2485 | 110 | 380 | 110 | 110 | 30 | 90 | 20 | 90 | 20 | 60 | 20 | 50 | 20 | 30 | 20 | 20 | 20 | 20 | 20 | 20
2486 | 110 | 340 | 110 | 110 | 30 | 100 | 40 | 100 | 20 | 70 | 20 | 50 | 20 | 30 | 20 | 20 | 20 | 20 | 20 | 20
2487 | 110 | 260 | 110 | 110 | 30 | 40 | 40 | 40 | 20 | 30 | 20 | 30 | 20 | 30 | 20 | 20 | 20 | 20 | 20 | 20
2488 | 110 | 110 | 110 | 110 | 110 | 110 | 40 | 80 | 40 | 40 | 20 | 30 | 20 | 30 | 20 | 20 | 20 | 20 | 20 | 20
2489 | 340 | 340 | 110 | 110 | 110 | 110 | 110 | 110 | 110 | 110 | 30 | 40 | 30 | 40 | 30 | 30 | 30 | 30 | 20 | 20
2490 | 380 | 380 | 360 | 360 | 360 | 360 | 260 | 260 | 270 | 270 | 110 | 110 | 110 | 110 | 30 | 40 | 30 | 40 | 30 | 30
2491 | 380 | 380 | 380 | 380 | 380 | 380 | 370 | 370 | 370 | 370 | 110 | 110 | 110 | 110 | 80 | 80 | 80 | 80 | 40 | 40
2492 | 380 | 380 | 410 | 410 | 380 | 380 | 370 | 370 | 370 | 370 | 150 | 150 | 110 | 110 | 110 | 110 | 80 | 80 | 80 | 80
2493 | 380 | 380 | 380 | 380 | 380 | 380 | 370 | 370 | 370 | 370 | 270 | 270 | 110 | 110 | 110 | 110 | 80 | 80 | 80 | 80
2494 | 380 | 380 | 380 | 380 | 380 | 380 | 370 | 370 | 370 | 370 | 110 | 110 | 110 | 110 | 110 | 110 | 80 | 80 | 80 | 80
2495 | 380 | 380 | 380 | 380 | 380 | 380 | 370 | 370 | 370 | 370 | 110 | 110 | 110 | 110 | 110 | 110 | 80 | 80 | 80 | 80
2496 | 380 | 380 | 370 | 370 | 370 | 370 | 370 | 370 | 310 | 310 | 110 | 110 | 110 | 110 | 110 | 110 | 80 | 80 | 40 | 40
2497 | 380 | 380 | 370 | 370 | 370 | 370 | 260 | 260 | 210 | 210 | 110 | 110 | 110 | 110 | 110 | 110 | 80 | 80 | 40 | 40
2498 | 380 | 380 | 360 | 360 | 260 | 260 | 110 | 110 | 110 | 110 | 110 | 110 | 110 | 110 | 110 | 110 | 80 | 80 | 40 | 40
2499 | 350 | 350 | 360 | 350 | 110 | 110 | 110 | 110 | 110 | 110 | 110 | 110 | 110 | 110 | 110 | 110 | 80 | 80 | 40 | 40
2500 | 350 | 350 | 350 | 350 | 110 | 110 | 110 | 110 | 110 | 110 | 110 | 110 | 110 | 110 | 110 | 110 | 80 | 80 | 40 | 40
2501 | 380 | 380 | 360 | 360 | 200 | 200 | 110 | 110 | 110 | 110 | 110 | 110 | 110 | 110 | 110 | 110 | 110 | 100 | 40 | 30
2502 | 380 | 380 | 360 | 360 | 250 | 250 | 110 | 110 | 110 | 110 | 110 | 110 | 110 | 110 | 110 | 110 | 100 | 100 | 40 | 40
2503 | 380 | 380 | 260 | 260 | 110 | 110 | 110 | 110 | 110 | 110 | 110 | 110 | 110 | 110 | 110 | 110 | 40 | 40 | 40 | 40
2504 | 350 | 350 | 320 | 320 | 250 | 250 | 250 | 240 | 110 | 110 | 110 | 110 | 110 | 110 | 40 | 40 | 40 | 40 | 40 | 40
2505 | 350 | 350 | 310 | 310 | 110 | 110 | 110 | 110 | 110 | 110 | 40 | 40 | 40 | 40 | 40 | 40 | 20 | 20 | 20 | 20
2506 | 320 | 320 | 210 | 220 | 110 | 110 | 110 | 110 | 110 | 110 | 40 | 40 | 30 | 30 | 20 | 20 | 20 | 20 | 20 | 20
2507 | 260 | 260 | 110 | 110 | 110 | 110 | 110 | 110 | 110 | 110 | 40 | 40 | 20 | 20 | 20 | 20 | 20 | 20 | 20 | 20
2508 | 300 | 300 | 110 | 110 | 110 | 110 | 110 | 110 | 110 | 110 | 40 | 40 | 20 | 20 | 20 | 20 | 20 | 20 | 20 | 20
2509 | 110 | 260 | 110 | 110 | 110 | 110 | 110 | 110 | 110 | 110 | 40 | 40 | 30 | 30 | 20 | 20 | 20 | 20 | 20 | 20
2510 | 150 | 240 | 110 | 110 | 110 | 110 | 110 | 110 | 110 | 110 | 90 | 90 | 40 | 30 | 20 | 20 | 20 | 20 | 20 | 20
2511 | 350 | 350 | 110 | 110 | 110 | 110 | 110 | 110 | 110 | 110 | 110 | 110 | 110 | 100 | 30 | 30 | 30 | 30 | 20 | 20
2512 | 380 | 380 | 370 | 370 | 250 | 240 | 110 | 110 | 110 | 110 | 110 | 110 | 110 | 110 | 110 | 110 | 110 | 100 | 60 | 30
2513 | 380 | 380 | 400 | 400 | 390 | 390 | 380 | 380 | 370 | 370 | 270 | 110 | 110 | 110 | 110 | 110 | 110 | 110 | 110 | 110
2514 | 400 | 400 | 420 | 420 | 420 | 420 | 420 | 420 | 400 | 400 | 400 | 400 | 400 | 110 | 290 | 110 | 270 | 110 | 110 | 110
2515 | 400 | 400 | 420 | 420 | 420 | 420 | 420 | 420 | 420 | 420 | 420 | 420 | 420 | 270 | 420 | 110 | 420 | 330 | 310 | 280
2516 | 400 | 400 | 420 | 420 | 430 | 430 | 420 | 420 | 420 | 420 | 420 | 420 | 420 | 420 | 420 | 270 | 420 | 420 | 420 | 420
2517 | 400 | 400 | 430 | 420 | 430 | 430 | 420 | 420 | 420 | 420 | 430 | 420 | 430 | 420 | 430 | 420 | 430 | 420 | 430 | 420
2518 | 400 | 400 | 430 | 420 | 430 | 430 | 420 | 420 | 420 | 420 | 430 | 420 | 430 | 420 | 430 | 420 | 430 | 420 | 430 | 420
2519 | 400 | 400 | 430 | 420 | 430 | 430 | 420 | 420 | 420 | 420 | 430 | 430 | 430 | 430 | 430 | 420 | 430 | 430 | 430 | 420
2520 | 400 | 400 | 420 | 420 | 420 | 420 | 420 | 420 | 420 | 420 | 420 | 420 | 420 | 420 | 430 | 420 | 430 | 430 | 440 | 440
2521 | 400 | 400 | 420 | 420 | 420 | 420 | 420 | 420 | 420 | 420 | 420 | 420 | 420 | 420 | 420 | 420 | 430 | 430 | 440 | 440
2522 | 400 | 400 | 420 | 420 | 430 | 420 | 420 | 420 | 420 | 420 | 420 | 420 | 420 | 420 | 420 | 420 | 430 | 430 | 440 | 440
2523 | 400 | 400 | 430 | 430 | 440 | 440 | 420 | 420 | 420 | 420 | 420 | 420 | 420 | 420 | 420 | 420 | 440 | 440 | 450 | 450
2524 | 400 | 400 | 430 | 430 | 440 | 440 | 430 | 430 | 420 | 420 | 420 | 420 | 420 | 420 | 420 | 420 | 440 | 440 | 450 | 450
2525 | 400 | 400 | 430 | 430 | 440 | 440 | 430 | 430 | 440 | 440 | 440 | 440 | 430 | 430 | 430 | 430 | 440 | 440 | 450 | 450
2526 | 440 | 440 | 430 | 430 | 440 | 440 | 440 | 440 | 450 | 450 | 460 | 460 | 460 | 460 | 470 | 470 | 440 | 440 | 450 | 450
2527 | 440 | 440 | 460 | 460 | 440 | 440 | 440 | 440 | 450 | 450 | 460 | 460 | 460 | 460 | 470 | 470 | 440 | 440 | 450 | 450
2528 | 440 | 440 | 460 | 460 | 440 | 440 | 440 | 440 | 440 | 440 | 440 | 450 | 450 | 450 | 460 | 460 | 440 | 440 | 450 | 450
2529 | 440 | 440 | 460 | 460 | 440 | 440 | 440 | 440 | 440 | 440 | 440 | 440 | 450 | 450 | 430 | 430 | 440 | 440 | 440 | 440
2530 | 400 | 400 | 430 | 430 | 440 | 440 | 440 | 440 | 430 | 430 | 430 | 430 | 430 | 430 | 430 | 430 | 430 | 430 | 340 | 340
2531 | 400 | 400 | 430 | 430 | 440 | 440 | 430 | 430 | 420 | 420 | 420 | 420 | 410 | 410 | 430 | 430 | 340 | 340 | 280 | 280
2532 | 400 | 400 | 430 | 430 | 440 | 440 | 430 | 430 | 420 | 420 | 410 | 410 | 410 | 410 | 410 | 410 | 320 | 320 | 270 | 270
2533 | 400 | 400 | 430 | 430 | 440 | 440 | 420 | 420 | 420 | 420 | 410 | 410 | 410 | 410 | 410 | 410 | 310 | 310 | 220 | 220
2534 | 400 | 400 | 430 | 430 | 440 | 440 | 430 | 430 | 420 | 420 | 410 | 410 | 410 | 410 | 410 | 410 | 340 | 340 | 270 | 270
2535 | 400 | 400 | 430 | 430 | 440 | 440 | 430 | 430 | 420 | 420 | 420 | 420 | 420 | 410 | 420 | 420 | 420 | 420 | 280 | 280
2536 | 440 | 440 | 440 | 440 | 440 | 440 | 430 | 430 | 420 | 420 | 430 | 410 | 430 | 420 | 420 | 330 | 290 | 290 | 270 | 270
2537 | 440 | 440 | 460 | 460 | 460 | 460 | 430 | 430 | 430 | 430 | 440 | 430 | 450 | 450 | 470 | 450 | 430 | 430 | 430 | 430
2538 | 440 | 440 | 480 | 480 | 500 | 500 | 520 | 520 | 520 | 520 | 530 | 530 | 540 | 540 | 530 | 530 | 570 | 570 | 580 | 580
2539 | 450 | 450 | 480 | 480 | 500 | 500 | 520 | 520 | 530 | 530 | 540 | 540 | 550 | 550 | 550 | 550 | 580 | 580 | 590 | 590
2540 | 440 | 440 | 480 | 480 | 500 | 500 | 520 | 520 | 530 | 530 | 550 | 550 | 540 | 540 | 550 | 550 | 580 | 580 | 590 | 590
2541 | 440 | 440 | 470 | 470 | 490 | 490 | 510 | 510 | 520 | 520 | 540 | 540 | 510 | 510 | 520 | 520 | 530 | 530 | 540 | 540
2542 | 440 | 440 | 460 | 460 | 480 | 480 | 480 | 480 | 490 | 490 | 530 | 530 | 480 | 480 | 490 | 490 | 510 | 510 | 520 | 520
2543 | 400 | 400 | 430 | 430 | 440 | 440 | 440 | 440 | 450 | 450 | 460 | 460 | 450 | 450 | 470 | 470 | 480 | 480 | 480 | 480
2544 | 400 | 400 | 420 | 420 | 440 | 440 | 430 | 430 | 430 | 430 | 440 | 440 | 450 | 450 | 430 | 430 | 440 | 440 | 440 | 440
2545 | 400 | 400 | 420 | 420 | 430 | 430 | 420 | 420 | 420 | 420 | 430 | 430 | 420 | 420 | 420 | 420 | 420 | 420 | 430 | 430
2546 | 400 | 400 | 420 | 420 | 420 | 420 | 420 | 420 | 400 | 400 | 400 | 400 | 410 | 410 | 410 | 410 | 310 | 310 | 270 | 270
2547 | 390 | 390 | 420 | 420 | 410 | 420 | 390 | 390 | 380 | 380 | 390 | 390 | 370 | 370 | 280 | 280 | 220 | 220 | 110 | 110
2548 | 400 | 400 | 420 | 420 | 420 | 420 | 390 | 390 | 380 | 380 | 380 | 380 | 290 | 290 | 220 | 220 | 210 | 210 | 110 | 110
2549 | 400 | 400 | 420 | 420 | 420 | 420 | 420 | 420 | 400 | 400 | 400 | 400 | 400 | 400 | 280 | 280 | 220 | 220 | 110 | 110
2550 | 400 | 400 | 420 | 430 | 430 | 430 | 420 | 420 | 420 | 420 | 410 | 410 | 410 | 410 | 410 | 410 | 270 | 270 | 220 | 220
2551 | 400 | 400 | 420 | 430 | 430 | 430 | 430 | 430 | 420 | 420 | 430 | 430 | 420 | 420 | 420 | 420 | 270 | 270 | 220 | 220
2552 | 400 | 400 | 420 | 430 | 440 | 440 | 430 | 430 | 420 | 420 | 430 | 430 | 430 | 430 | 420 | 420 | 270 | 270 | 220 | 210
2553 | 400 | 400 | 420 | 430 | 440 | 440 | 430 | 430 | 420 | 420 | 420 | 420 | 410 | 410 | 330 | 330 | 220 | 210 | 110 | 110
2554 | 400 | 400 | 420 | 430 | 430 | 430 | 420 | 420 | 400 | 400 | 380 | 380 | 270 | 270 | 110 | 110 | 110 | 110 | 110 | 110
2555 | 400 | 400 | 420 | 420 | 420 | 420 | 390 | 390 | 370 | 370 | 110 | 110 | 110 | 110 | 110 | 110 | 110 | 110 | 30 | 30
2556 | 400 | 400 | 420 | 420 | 410 | 410 | 380 | 380 | 290 | 290 | 110 | 110 | 110 | 110 | 110 | 110 | 80 | 80 | 30 | 30
2557 | 400 | 400 | 420 | 420 | 410 | 410 | 370 | 370 | 270 | 200 | 110 | 110 | 110 | 110 | 110 | 110 | 80 | 80 | 30 | 30
2558 | 400 | 400 | 420 | 420 | 410 | 410 | 380 | 200 | 360 | 110 | 110 | 110 | 110 | 110 | 110 | 110 | 100 | 100 | 30 | 30
2559 | 400 | 400 | 420 | 420 | 420 | 300 | 390 | 110 | 380 | 110 | 280 | 110 | 110 | 110 | 110 | 110 | 110 | 110 | 110 | 30
2560 | 400 | 400 | 420 | 420 | 430 | 110 | 420 | 110 | 420 | 110 | 400 | 110 | 310 | 110 | 270 | 110 | 110 | 110 | 110 | 110
2561 | 400 | 400 | 390 | 390 | 320 | 200 | 430 | 190 | 420 | 110 | 430 | 110 | 420 | 110 | 410 | 110 | 290 | 260 | 270 | 110
2562 | 400 | 400 | 230 | 230 | 110 | 110 | 440 | 430 | 430 | 410 | 430 | 410 | 450 | 330 | 420 | 110 | 420 | 420 | 420 | 80
2563 | 400 | 400 | 290 | 290 | 220 | 220 | 440 | 440 | 440 | 440 | 450 | 450 | 450 | 450 | 450 | 260 | 440 | 430 | 440 | 80
2564 | 400 | 400 | 420 | 420 | 400 | 400 | 440 | 440 | 440 | 440 | 450 | 450 | 450 | 450 | 460 | 330 | 440 | 440 | 440 | 80
2565 | 400 | 400 | 420 | 420 | 440 | 440 | 440 | 440 | 440 | 440 | 450 | 450 | 470 | 460 | 460 | 330 | 440 | 430 | 430 | 80
2566 | 400 | 400 | 420 | 420 | 440 | 440 | 440 | 440 | 440 | 440 | 450 | 450 | 450 | 450 | 460 | 460 | 440 | 440 | 440 | 280
2567 | 400 | 400 | 420 | 420 | 440 | 440 | 440 | 440 | 430 | 430 | 440 | 440 | 450 | 450 | 460 | 460 | 430 | 430 | 430 | 330
2568 | 400 | 400 | 420 | 420 | 430 | 430 | 430 | 430 | 420 | 420 | 430 | 430 | 450 | 450 | 450 | 450 | 430 | 420 | 430 | 420
2569 | 400 | 400 | 420 | 420 | 420 | 420 | 420 | 420 | 420 | 420 | 420 | 420 | 420 | 420 | 420 | 420 | 420 | 420 | 420 | 420
2570 | 400 | 400 | 420 | 420 | 420 | 420 | 420 | 420 | 420 | 420 | 410 | 410 | 420 | 420 | 420 | 420 | 420 | 420 | 310 | 310
2571 | 400 | 400 | 420 | 420 | 420 | 420 | 420 | 420 | 420 | 420 | 410 | 410 | 410 | 410 | 420 | 420 | 420 | 420 | 310 | 320
2572 | 400 | 400 | 420 | 420 | 420 | 420 | 420 | 420 | 420 | 420 | 410 | 410 | 410 | 410 | 420 | 420 | 420 | 420 | 280 | 280
2573 | 400 | 400 | 420 | 420 | 430 | 430 | 420 | 420 | 420 | 420 | 420 | 420 | 420 | 420 | 420 | 420 | 420 | 420 | 310 | 320
2574 | 400 | 400 | 420 | 430 | 440 | 440 | 430 | 430 | 420 | 420 | 440 | 440 | 440 | 440 | 430 | 430 | 420 | 420 | 420 | 420
2575 | 400 | 400 | 430 | 430 | 440 | 440 | 430 | 430 | 430 | 430 | 440 | 440 | 450 | 450 | 450 | 450 | 430 | 430 | 420 | 430
2576 | 400 | 400 | 440 | 440 | 440 | 440 | 440 | 440 | 430 | 430 | 440 | 440 | 450 | 450 | 450 | 450 | 430 | 430 | 420 | 430
2577 | 400 | 400 | 440 | 440 | 440 | 440 | 440 | 440 | 430 | 430 | 440 | 440 | 450 | 450 | 430 | 430 | 430 | 430 | 290 | 290
2578 | 400 | 400 | 430 | 430 | 440 | 440 | 430 | 430 | 420 | 420 | 430 | 430 | 420 | 420 | 410 | 410 | 430 | 430 | 280 | 280
2579 | 400 | 400 | 430 | 430 | 440 | 440 | 430 | 430 | 420 | 420 | 430 | 430 | 420 | 420 | 420 | 430 | 420 | 420 | 310 | 320
2580 | 400 | 400 | 430 | 430 | 440 | 440 | 430 | 430 | 420 | 420 | 420 | 420 | 420 | 420 | 410 | 410 | 420 | 430 | 280 | 280
2581 | 400 | 400 | 430 | 430 | 440 | 440 | 430 | 430 | 420 | 420 | 430 | 430 | 420 | 420 | 410 | 410 | 420 | 430 | 310 | 320
2582 | 400 | 400 | 420 | 430 | 440 | 440 | 430 | 430 | 420 | 420 | 430 | 430 | 420 | 420 | 410 | 410 | 420 | 430 | 310 | 320
2583 | 400 | 400 | 420 | 430 | 440 | 440 | 430 | 430 | 420 | 420 | 430 | 440 | 440 | 440 | 420 | 430 | 420 | 420 | 280 | 280
2584 | 400 | 400 | 420 | 430 | 440 | 440 | 430 | 430 | 420 | 420 | 440 | 440 | 450 | 450 | 430 | 430 | 430 | 430 | 420 | 420
2585 | 400 | 400 | 420 | 430 | 440 | 440 | 440 | 440 | 430 | 440 | 440 | 440 | 450 | 450 | 450 | 450 | 440 | 440 | 430 | 430
2586 | 400 | 400 | 430 | 430 | 440 | 440 | 440 | 440 | 440 | 440 | 440 | 440 | 450 | 450 | 460 | 460 | 470 | 470 | 440 | 440
2587 | 400 | 400 | 460 | 460 | 450 | 460 | 440 | 440 | 440 | 450 | 450 | 450 | 470 | 470 | 470 | 470 | 480 | 470 | 450 | 450
2588 | 400 | 400 | 420 | 430 | 440 | 440 | 440 | 440 | 440 | 440 | 450 | 450 | 460 | 460 | 470 | 470 | 480 | 480 | 440 | 440
2589 | 400 | 400 | 420 | 430 | 440 | 440 | 440 | 440 | 440 | 440 | 450 | 450 | 450 | 450 | 460 | 460 | 470 | 470 | 440 | 440
2590 | 400 | 400 | 420 | 420 | 440 | 440 | 440 | 440 | 430 | 430 | 440 | 440 | 450 | 450 | 460 | 460 | 440 | 440 | 430 | 430
2591 | 400 | 400 | 420 | 420 | 440 | 440 | 430 | 430 | 430 | 430 | 440 | 440 | 450 | 450 | 450 | 450 | 440 | 440 | 440 | 440
2592 | 400 | 400 | 420 | 420 | 430 | 430 | 430 | 430 | 420 | 420 | 430 | 430 | 450 | 450 | 450 | 450 | 440 | 440 | 440 | 440
2593 | 400 | 400 | 420 | 410 | 420 | 420 | 420 | 420 | 420 | 420 | 420 | 420 | 420 | 420 | 420 | 420 | 420 | 420 | 420 | 420
2594 | 400 | 400 | 420 | 410 | 420 | 420 | 420 | 420 | 420 | 420 | 410 | 410 | 420 | 420 | 420 | 420 | 420 | 420 | 420 | 420
2595 | 400 | 400 | 420 | 420 | 420 | 420 | 420 | 420 | 420 | 420 | 410 | 410 | 420 | 420 | 420 | 420 | 420 | 420 | 430 | 430
2596 | 400 | 400 | 420 | 420 | 420 | 420 | 420 | 420 | 420 | 420 | 410 | 410 | 420 | 420 | 430 | 430 | 420 | 420 | 430 | 420
2597 | 400 | 400 | 430 | 430 | 430 | 430 | 420 | 420 | 420 | 420 | 430 | 430 | 440 | 440 | 430 | 430 | 440 | 440 | 430 | 430
2598 | 400 | 400 | 430 | 430 | 440 | 440 | 430 | 430 | 420 | 420 | 440 | 440 | 450 | 450 | 470 | 460 | 440 | 440 | 440 | 440
2599 | 400 | 400 | 440 | 440 | 440 | 440 | 440 | 440 | 430 | 430 | 440 | 440 | 450 | 450 | 470 | 470 | 470 | 470 | 450 | 450
2600 | 400 | 400 | 460 | 460 | 440 | 440 | 440 | 440 | 440 | 440 | 450 | 450 | 450 | 450 | 470 | 470 | 470 | 470 | 450 | 450
2601 | 400 | 400 | 430 | 430 | 440 | 440 | 440 | 440 | 430 | 430 | 440 | 440 | 450 | 450 | 450 | 450 | 440 | 440 | 440 | 440
2602 | 400 | 400 | 430 | 430 | 440 | 440 | 430 | 430 | 420 | 420 | 430 | 430 | 420 | 420 | 430 | 420 | 220 | 220 | 110 | 110
2603 | 400 | 400 | 430 | 430 | 430 | 430 | 430 | 430 | 420 | 420 | 410 | 410 | 400 | 400 | 220 | 220 | 110 | 110 | 110 | 110
2604 | 400 | 400 | 430 | 430 | 430 | 430 | 420 | 420 | 400 | 400 | 400 | 400 | 220 | 220 | 110 | 110 | 110 | 110 | 110 | 110
2605 | 400 | 400 | 430 | 430 | 430 | 430 | 420 | 410 | 390 | 380 | 390 | 380 | 110 | 110 | 110 | 110 | 110 | 110 | 110 | 110
2606 | 400 | 400 | 430 | 430 | 430 | 430 | 410 | 410 | 390 | 380 | 390 | 380 | 220 | 220 | 110 | 110 | 110 | 110 | 110 | 110
2607 | 400 | 400 | 430 | 430 | 430 | 430 | 420 | 410 | 400 | 400 | 400 | 400 | 280 | 280 | 210 | 210 | 110 | 110 | 110 | 110
2608 | 400 | 400 | 430 | 430 | 430 | 430 | 430 | 430 | 400 | 400 | 400 | 400 | 410 | 410 | 280 | 270 | 270 | 270 | 110 | 110
2609 | 400 | 400 | 430 | 430 | 440 | 440 | 430 | 430 | 420 | 420 | 430 | 410 | 420 | 110 | 420 | 110 | 420 | 420 | 280 | 110
2610 | 400 | 400 | 420 | 430 | 440 | 440 | 430 | 430 | 430 | 430 | 430 | 420 | 450 | 420 | 430 | 340 | 440 | 440 | 440 | 110
2611 | 400 | 400 | 430 | 430 | 440 | 440 | 440 | 440 | 430 | 430 | 450 | 450 | 450 | 450 | 430 | 430 | 440 | 440 | 440 | 280
2612 | 400 | 400 | 430 | 430 | 440 | 440 | 430 | 430 | 430 | 430 | 430 | 430 | 450 | 450 | 430 | 420 | 430 | 420 | 320 | 310
2613 | 400 | 400 | 430 | 420 | 440 | 440 | 430 | 430 | 430 | 430 | 430 | 430 | 420 | 420 | 430 | 420 | 420 | 420 | 270 | 270
2614 | 400 | 400 | 430 | 420 | 430 | 430 | 430 | 430 | 420 | 420 | 410 | 410 | 420 | 420 | 430 | 420 | 420 | 420 | 270 | 270
2615 | 400 | 400 | 430 | 420 | 430 | 430 | 430 | 430 | 420 | 420 | 410 | 410 | 410 | 410 | 430 | 420 | 420 | 420 | 280 | 270
2616 | 400 | 400 | 420 | 420 | 420 | 420 | 420 | 410 | 410 | 410 | 410 | 410 | 410 | 410 | 410 | 410 | 320 | 310 | 220 | 220
2617 | 400 | 400 | 420 | 420 | 410 | 410 | 390 | 390 | 390 | 380 | 400 | 400 | 400 | 400 | 280 | 270 | 220 | 210 | 110 | 110
2618 | 400 | 400 | 410 | 410 | 410 | 410 | 390 | 390 | 390 | 380 | 380 | 380 | 280 | 280 | 220 | 210 | 110 | 110 | 110 | 110
2619 | 390 | 390 | 420 | 410 | 410 | 410 | 380 | 380 | 380 | 380 | 380 | 380 | 280 | 280 | 220 | 210 | 110 | 110 | 110 | 110
2620 | 400 | 400 | 420 | 420 | 410 | 410 | 390 | 390 | 390 | 380 | 390 | 380 | 290 | 290 | 220 | 220 | 220 | 210 | 110 | 110
2621 | 400 | 400 | 420 | 420 | 420 | 420 | 420 | 420 | 400 | 400 | 400 | 400 | 400 | 400 | 270 | 270 | 220 | 220 | 110 | 110
2622 | 400 | 400 | 430 | 430 | 430 | 430 | 430 | 430 | 420 | 420 | 430 | 430 | 420 | 420 | 430 | 420 | 280 | 280 | 270 | 270
2623 | 400 | 400 | 430 | 430 | 440 | 440 | 430 | 430 | 430 | 430 | 440 | 440 | 450 | 450 | 430 | 430 | 430 | 430 | 270 | 270
2624 | 400 | 400 | 430 | 430 | 440 | 440 | 430 | 430 | 430 | 430 | 440 | 440 | 450 | 450 | 450 | 450 | 430 | 430 | 280 | 280
2625 | 400 | 400 | 430 | 430 | 440 | 440 | 430 | 430 | 420 | 420 | 430 | 430 | 440 | 440 | 430 | 430 | 290 | 290 | 220 | 220
2626 | 400 | 400 | 430 | 430 | 440 | 440 | 430 | 430 | 420 | 420 | 410 | 410 | 410 | 410 | 320 | 320 | 220 | 220 | 110 | 110
2627 | 400 | 400 | 430 | 430 | 430 | 430 | 420 | 420 | 400 | 400 | 400 | 400 | 320 | 320 | 110 | 110 | 110 | 110 | 110 | 110
2628 | 400 | 400 | 430 | 430 | 420 | 420 | 390 | 390 | 390 | 390 | 290 | 290 | 110 | 110 | 110 | 110 | 110 | 110 | 40 | 30
2629 | 400 | 400 | 420 | 420 | 390 | 390 | 380 | 380 | 370 | 370 | 110 | 110 | 110 | 110 | 110 | 110 | 40 | 30 | 30 | 30
2630 | 400 | 400 | 420 | 420 | 390 | 390 | 380 | 380 | 370 | 370 | 110 | 110 | 110 | 110 | 60 | 60 | 30 | 30 | 30 | 30
2631 | 400 | 400 | 420 | 420 | 410 | 410 | 380 | 380 | 370 | 370 | 270 | 270 | 110 | 110 | 110 | 110 | 30 | 30 | 30 | 30
2632 | 400 | 400 | 430 | 430 | 420 | 420 | 410 | 410 | 390 | 380 | 380 | 380 | 270 | 270 | 110 | 110 | 110 | 110 | 110 | 110
2633 | 400 | 400 | 420 | 420 | 440 | 440 | 430 | 430 | 420 | 420 | 410 | 410 | 400 | 400 | 280 | 280 | 270 | 270 | 110 | 110
2634 | 400 | 400 | 420 | 420 | 440 | 440 | 430 | 430 | 430 | 430 | 430 | 430 | 420 | 420 | 420 | 420 | 420 | 420 | 310 | 310
2635 | 400 | 400 | 420 | 420 | 440 | 440 | 440 | 440 | 430 | 430 | 440 | 440 | 450 | 450 | 420 | 420 | 420 | 420 | 420 | 330
2636 | 400 | 400 | 420 | 420 | 440 | 440 | 430 | 430 | 430 | 430 | 440 | 440 | 450 | 450 | 430 | 330 | 420 | 420 | 420 | 110
2637 | 400 | 400 | 420 | 420 | 440 | 440 | 430 | 430 | 430 | 430 | 430 | 430 | 450 | 450 | 430 | 250 | 420 | 420 | 310 | 110
2638 | 400 | 400 | 420 | 420 | 440 | 440 | 430 | 430 | 430 | 430 | 430 | 430 | 450 | 420 | 440 | 110 | 440 | 430 | 420 | 110
2639 | 400 | 400 | 420 | 420 | 330 | 330 | 430 | 430 | 420 | 420 | 430 | 430 | 450 | 420 | 440 | 110 | 440 | 440 | 420 | 110
2640 | 400 | 400 | 390 | 390 | 340 | 340 | 420 | 410 | 420 | 410 | 430 | 410 | 420 | 410 | 430 | 110 | 440 | 430 | 420 | 110
2641 | 400 | 400 | 410 | 410 | 410 | 400 | 420 | 410 | 400 | 400 | 410 | 400 | 410 | 330 | 420 | 110 | 420 | 420 | 290 | 110
2642 | 400 | 400 | 410 | 410 | 410 | 410 | 410 | 410 | 400 | 390 | 400 | 400 | 410 | 330 | 420 | 110 | 420 | 420 | 310 | 110
2643 | 400 | 400 | 410 | 410 | 410 | 410 | 410 | 410 | 400 | 340 | 400 | 340 | 410 | 330 | 420 | 110 | 380 | 370 | 310 | 110
2644 | 400 | 400 | 420 | 410 | 410 | 410 | 420 | 410 | 400 | 340 | 400 | 340 | 410 | 340 | 420 | 110 | 330 | 330 | 280 | 280
2645 | 400 | 400 | 420 | 410 | 410 | 410 | 410 | 410 | 400 | 400 | 400 | 340 | 410 | 340 | 410 | 110 | 310 | 310 | 270 | 270
2646 | 400 | 400 | 420 | 420 | 420 | 420 | 410 | 410 | 400 | 400 | 400 | 400 | 400 | 400 | 360 | 110 | 270 | 270 | 210 | 110
2647 | 400 | 400 | 420 | 420 | 420 | 420 | 420 | 420 | 400 | 400 | 400 | 400 | 400 | 400 | 330 | 330 | 220 | 210 | 110 | 110
2648 | 400 | 400 | 420 | 420 | 420 | 420 | 410 | 410 | 400 | 400 | 400 | 400 | 400 | 400 | 290 | 290 | 210 | 210 | 110 | 110
2649 | 400 | 400 | 420 | 420 | 410 | 410 | 400 | 400 | 380 | 380 | 400 | 400 | 320 | 320 | 220 | 220 | 110 | 110 | 110 | 110
2650 | 400 | 400 | 420 | 420 | 410 | 410 | 390 | 390 | 380 | 380 | 320 | 320 | 220 | 220 | 110 | 110 | 110 | 110 | 110 | 110
2651 | 400 | 400 | 420 | 420 | 410 | 410 | 380 | 380 | 370 | 370 | 110 | 110 | 110 | 110 | 110 | 110 | 110 | 110 | 110 | 110
2652 | 400 | 400 | 420 | 420 | 410 | 410 | 380 | 380 | 370 | 370 | 110 | 110 | 110 | 110 | 110 | 110 | 110 | 110 | 110 | 110
2653 | 390 | 390 | 420 | 420 | 410 | 410 | 370 | 370 | 290 | 290 | 110 | 110 | 110 | 110 | 110 | 110 | 110 | 110 | 110 | 110
2654 | 400 | 400 | 420 | 420 | 410 | 410 | 380 | 380 | 370 | 370 | 210 | 210 | 110 | 110 | 110 | 110 | 110 | 110 | 110 | 110
2655 | 400 | 400 | 420 | 420 | 420 | 410 | 380 | 380 | 370 | 370 | 280 | 280 | 110 | 110 | 110 | 110 | 110 | 110 | 110 | 110
2656 | 400 | 400 | 420 | 420 | 420 | 420 | 420 | 420 | 380 | 380 | 380 | 380 | 280 | 280 | 210 | 200 | 110 | 110 | 110 | 110
2657 | 400 | 400 | 420 | 420 | 430 | 430 | 420 | 420 | 420 | 420 | 410 | 400 | 410 | 410 | 410 | 410 | 270 | 270 | 110 | 110
2658 | 400 | 400 | 420 | 420 | 440 | 440 | 430 | 430 | 420 | 420 | 430 | 430 | 430 | 430 | 420 | 340 | 420 | 340 | 420 | 110
2659 | 400 | 400 | 420 | 420 | 420 | 420 | 430 | 430 | 430 | 430 | 430 | 430 | 450 | 420 | 450 | 110 | 440 | 440 | 420 | 110
2660 | 400 | 400 | 420 | 420 | 440 | 440 | 430 | 430 | 430 | 430 | 440 | 440 | 450 | 450 | 460 | 330 | 440 | 440 | 420 | 110
2661 | 400 | 400 | 420 | 420 | 440 | 440 | 430 | 430 | 430 | 430 | 430 | 430 | 450 | 450 | 450 | 330 | 440 | 440 | 420 | 110
2662 | 400 | 400 | 420 | 420 | 430 | 430 | 430 | 430 | 420 | 420 | 430 | 430 | 450 | 450 | 450 | 250 | 460 | 460 | 440 | 110
2663 | 400 | 400 | 370 | 370 | 340 | 340 | 430 | 430 | 420 | 420 | 430 | 430 | 450 | 440 | 460 | 110 | 460 | 460 | 450 | 110
2664 | 400 | 400 | 360 | 360 | 260 | 260 | 420 | 420 | 420 | 420 | 430 | 430 | 450 | 420 | 450 | 110 | 440 | 440 | 440 | 110
2665 | 400 | 400 | 390 | 390 | 270 | 270 | 420 | 410 | 420 | 420 | 420 | 410 | 420 | 410 | 420 | 110 | 440 | 440 | 440 | 330
2666 | 390 | 390 | 410 | 410 | 370 | 370 | 420 | 410 | 400 | 400 | 410 | 400 | 410 | 410 | 420 | 110 | 420 | 420 | 420 | 420
2667 | 380 | 380 | 410 | 410 | 410 | 410 | 390 | 390 | 380 | 380 | 400 | 400 | 410 | 410 | 410 | 110 | 420 | 420 | 310 | 310
2668 | 380 | 380 | 410 | 410 | 410 | 410 | 390 | 390 | 380 | 380 | 400 | 400 | 410 | 410 | 410 | 110 | 420 | 420 | 310 | 310
2669 | 380 | 380 | 410 | 410 | 410 | 410 | 390 | 390 | 380 | 380 | 400 | 400 | 410 | 410 | 410 | 110 | 310 | 310 | 280 | 280
2670 | 380 | 380 | 400 | 400 | 400 | 400 | 380 | 380 | 380 | 380 | 380 | 380 | 400 | 400 | 280 | 110 | 220 | 210 | 210 | 210
2671 | 380 | 380 | 400 | 400 | 390 | 390 | 380 | 380 | 370 | 370 | 320 | 320 | 280 | 280 | 220 | 220 | 110 | 110 | 110 | 110
2672 | 380 | 380 | 400 | 400 | 390 | 390 | 380 | 380 | 370 | 370 | 280 | 280 | 220 | 220 | 110 | 110 | 110 | 110 | 110 | 110
2673 | 380 | 380 | 400 | 400 | 390 | 390 | 370 | 370 | 280 | 280 | 220 | 220 | 110 | 110 | 110 | 110 | 110 | 110 | 110 | 110
2674 | 380 | 380 | 400 | 400 | 380 | 380 | 250 | 250 | 280 | 270 | 110 | 110 | 110 | 110 | 110 | 110 | 110 | 110 | 110 | 110
2675 | 380 | 380 | 400 | 400 | 370 | 370 | 130 | 130 | 110 | 110 | 110 | 110 | 110 | 110 | 110 | 110 | 110 | 110 | 110 | 110
2676 | 380 | 380 | 400 | 400 | 370 | 370 | 320 | 310 | 280 | 270 | 110 | 110 | 110 | 110 | 110 | 110 | 110 | 110 | 110 | 110
2677 | 380 | 380 | 400 | 400 | 380 | 380 | 370 | 370 | 370 | 370 | 220 | 210 | 110 | 110 | 110 | 110 | 110 | 110 | 110 | 110
2678 | 380 | 380 | 400 | 400 | 380 | 380 | 370 | 370 | 370 | 370 | 270 | 270 | 110 | 110 | 110 | 110 | 110 | 110 | 110 | 110
2679 | 390 | 390 | 410 | 410 | 390 | 380 | 380 | 380 | 370 | 370 | 280 | 110 | 110 | 110 | 110 | 110 | 110 | 110 | 110 | 110
2680 | 400 | 400 | 420 | 420 | 410 | 410 | 390 | 390 | 380 | 380 | 380 | 110 | 280 | 110 | 270 | 110 | 110 | 110 | 110 | 110
2681 | 400 | 400 | 420 | 420 | 420 | 420 | 420 | 420 | 400 | 400 | 400 | 110 | 410 | 110 | 330 | 110 | 280 | 280 | 270 | 110
2682 | 400 | 400 | 420 | 420 | 430 | 420 | 430 | 110 | 420 | 110 | 430 | 110 | 420 | 110 | 420 | 110 | 430 | 420 | 420 | 110
2683 | 400 | 400 | 420 | 420 | 440 | 440 | 430 | 430 | 430 | 410 | 440 | 330 | 440 | 330 | 430 | 110 | 440 | 430 | 430 | 80
2684 | 400 | 400 | 420 | 420 | 440 | 440 | 440 | 440 | 440 | 430 | 440 | 440 | 450 | 450 | 450 | 80 | 440 | 440 | 450 | 80
2685 | 400 | 400 | 420 | 420 | 440 | 440 | 440 | 440 | 440 | 430 | 440 | 440 | 450 | 450 | 460 | 270 | 440 | 440 | 450 | 80
2686 | 400 | 400 | 420 | 420 | 440 | 440 | 440 | 440 | 430 | 430 | 440 | 440 | 450 | 450 | 460 | 270 | 470 | 470 | 450 | 80
2687 | 400 | 400 | 420 | 420 | 440 | 440 | 430 | 430 | 430 | 430 | 440 | 440 | 450 | 450 | 460 | 210 | 470 | 470 | 450 | 80
2688 | 400 | 400 | 420 | 420 | 430 | 430 | 430 | 430 | 420 | 420 | 440 | 430 | 450 | 450 | 450 | 80 | 460 | 460 | 450 | 80
2689 | 400 | 400 | 420 | 420 | 430 | 430 | 420 | 420 | 420 | 420 | 430 | 430 | 440 | 420 | 450 | 110 | 440 | 440 | 450 | 80
2690 | 400 | 400 | 420 | 410 | 430 | 430 | 420 | 420 | 420 | 420 | 440 | 430 | 430 | 420 | 420 | 110 | 430 | 430 | 430 | 80
2691 | 400 | 400 | 420 | 410 | 420 | 420 | 420 | 420 | 420 | 420 | 420 | 420 | 440 | 420 | 420 | 110 | 440 | 430 | 440 | 80
2692 | 400 | 400 | 420 | 410 | 420 | 420 | 420 | 420 | 420 | 420 | 420 | 410 | 430 | 420 | 420 | 110 | 440 | 430 | 450 | 110
2693 | 400 | 400 | 420 | 420 | 430 | 430 | 430 | 430 | 420 | 420 | 440 | 430 | 450 | 420 | 450 | 110 | 440 | 440 | 450 | 110
2694 | 400 | 400 | 420 | 420 | 440 | 440 | 430 | 430 | 430 | 430 | 440 | 440 | 450 | 440 | 470 | 110 | 440 | 440 | 450 | 110
2695 | 430 | 430 | 430 | 430 | 440 | 440 | 440 | 440 | 440 | 440 | 440 | 440 | 450 | 450 | 470 | 340 | 440 | 440 | 450 | 110
2696 | 440 | 440 | 460 | 460 | 440 | 440 | 440 | 440 | 440 | 440 | 450 | 450 | 450 | 450 | 470 | 420 | 470 | 470 | 450 | 450
2697 | 400 | 400 | 460 | 460 | 440 | 440 | 440 | 440 | 430 | 430 | 440 | 440 | 450 | 450 | 460 | 420 | 440 | 440 | 440 | 440
2698 | 400 | 400 | 420 | 430 | 440 | 440 | 430 | 430 | 430 | 430 | 430 | 430 | 440 | 440 | 430 | 420 | 430 | 420 | 310 | 310
2699 | 400 | 400 | 430 | 430 | 440 | 440 | 430 | 430 | 420 | 420 | 430 | 430 | 420 | 420 | 430 | 420 | 430 | 420 | 320 | 310
2700 | 400 | 400 | 420 | 420 | 440 | 440 | 430 | 430 | 420 | 420 | 430 | 430 | 420 | 420 | 430 | 420 | 440 | 440 | 430 | 420
2701 | 400 | 400 | 420 | 420 | 440 | 440 | 430 | 430 | 420 | 420 | 430 | 430 | 420 | 420 | 430 | 430 | 440 | 440 | 440 | 430
2702 | 400 | 400 | 420 | 420 | 440 | 440 | 440 | 440 | 430 | 430 | 430 | 430 | 440 | 440 | 430 | 430 | 440 | 440 | 440 | 430
2703 | 430 | 430 | 420 | 420 | 440 | 440 | 440 | 440 | 430 | 430 | 440 | 440 | 450 | 450 | 460 | 330 | 440 | 440 | 450 | 110
2704 | 440 | 440 | 440 | 440 | 440 | 440 | 440 | 440 | 450 | 440 | 460 | 410 | 480 | 330 | 490 | 110 | 480 | 430 | 500 | 110
2705 | 440 | 440 | 460 | 460 | 470 | 470 | 480 | 480 | 520 | 520 | 530 | 480 | 520 | 420 | 520 | 110 | 530 | 530 | 540 | 110
2706 | 440 | 440 | 480 | 480 | 500 | 490 | 510 | 510 | 530 | 530 | 540 | 540 | 540 | 540 | 560 | 270 | 570 | 570 | 580 | 80
2707 | 440 | 440 | 480 | 480 | 500 | 490 | 510 | 510 | 530 | 530 | 540 | 540 | 550 | 550 | 560 | 270 | 570 | 570 | 580 | 80
2708 | 440 | 440 | 470 | 470 | 490 | 490 | 500 | 500 | 520 | 520 | 530 | 530 | 540 | 540 | 550 | 310 | 570 | 570 | 580 | 80
2709 | 440 | 440 | 460 | 460 | 480 | 480 | 500 | 500 | 500 | 500 | 510 | 510 | 510 | 500 | 510 | 270 | 530 | 530 | 540 | 80
2710 | 430 | 430 | 460 | 460 | 470 | 470 | 480 | 480 | 490 | 480 | 490 | 490 | 500 | 500 | 510 | 270 | 510 | 510 | 510 | 80
2711 | 400 | 400 | 420 | 420 | 440 | 440 | 440 | 440 | 460 | 460 | 460 | 460 | 470 | 420 | 480 | 80 | 500 | 500 | 500 | 80
2712 | 400 | 400 | 360 | 340 | 330 | 330 | 440 | 440 | 430 | 410 | 450 | 410 | 450 | 330 | 460 | 80 | 480 | 480 | 490 | 80
2713 | 380 | 380 | 240 | 240 | 260 | 260 | 430 | 410 | 430 | 410 | 440 | 410 | 450 | 330 | 460 | 110 | 480 | 430 | 480 | 80
2714 | 400 | 400 | 390 | 390 | 280 | 240 | 430 | 410 | 420 | 410 | 430 | 410 | 450 | 330 | 460 | 110 | 460 | 430 | 450 | 80
2715 | 400 | 400 | 420 | 420 | 400 | 400 | 430 | 340 | 420 | 340 | 430 | 360 | 450 | 340 | 460 | 110 | 460 | 430 | 450 | 110
2716 | 400 | 400 | 420 | 420 | 430 | 430 | 430 | 340 | 420 | 360 | 430 | 410 | 450 | 420 | 460 | 110 | 460 | 460 | 450 | 110
2717 | 400 | 400 | 420 | 420 | 440 | 440 | 430 | 430 | 430 | 430 | 440 | 410 | 450 | 420 | 460 | 250 | 470 | 470 | 480 | 110
2718 | 400 | 400 | 420 | 420 | 440 | 440 | 440 | 440 | 430 | 430 | 450 | 440 | 450 | 440 | 470 | 340 | 480 | 480 | 490 | 110
2719 | 440 | 440 | 460 | 460 | 440 | 440 | 440 | 440 | 440 | 440 | 450 | 450 | 470 | 460 | 470 | 440 | 480 | 480 | 490 | 280
2720 | 440 | 440 | 460 | 460 | 440 | 440 | 440 | 440 | 440 | 440 | 450 | 450 | 470 | 460 | 470 | 460 | 480 | 480 | 490 | 340
2721 | 400 | 400 | 440 | 440 | 440 | 440 | 440 | 440 | 440 | 440 | 450 | 450 | 450 | 450 | 460 | 460 | 440 | 440 | 450 | 450
2722 | 400 | 400 | 430 | 430 | 440 | 440 | 440 | 440 | 440 | 440 | 440 | 440 | 420 | 420 | 430 | 430 | 440 | 440 | 440 | 440
2723 | 400 | 400 | 430 | 430 | 440 | 440 | 430 | 430 | 430 | 430 | 430 | 420 | 420 | 420 | 430 | 430 | 430 | 430 | 440 | 440
2724 | 400 | 400 | 430 | 430 | 440 | 440 | 430 | 430 | 430 | 420 | 410 | 410 | 410 | 410 | 430 | 430 | 430 | 430 | 430 | 430
2725 | 400 | 400 | 430 | 430 | 440 | 440 | 430 | 430 | 420 | 420 | 410 | 410 | 410 | 410 | 430 | 430 | 430 | 430 | 430 | 420
2726 | 400 | 400 | 430 | 430 | 440 | 440 | 430 | 430 | 420 | 420 | 430 | 430 | 420 | 420 | 430 | 420 | 430 | 430 | 440 | 440
2727 | 400 | 400 | 430 | 430 | 440 | 440 | 440 | 440 | 430 | 430 | 440 | 440 | 440 | 440 | 430 | 430 | 440 | 440 | 450 | 450
2728 | 420 | 420 | 430 | 430 | 440 | 440 | 440 | 440 | 440 | 440 | 440 | 440 | 450 | 450 | 460 | 460 | 440 | 440 | 450 | 450
2729 | 420 | 420 | 460 | 460 | 440 | 440 | 440 | 440 | 450 | 450 | 460 | 460 | 470 | 470 | 470 | 450 | 480 | 480 | 490 | 330
2730 | 440 | 440 | 460 | 460 | 480 | 480 | 480 | 480 | 500 | 500 | 500 | 490 | 480 | 470 | 490 | 430 | 500 | 500 | 500 | 110
2731 | 440 | 440 | 460 | 460 | 480 | 480 | 480 | 480 | 500 | 500 | 500 | 500 | 480 | 480 | 490 | 330 | 500 | 500 | 500 | 110
2732 | 410 | 410 | 440 | 440 | 440 | 440 | 440 | 440 | 460 | 460 | 460 | 460 | 470 | 470 | 480 | 480 | 480 | 480 | 490 | 280
2733 | 400 | 400 | 420 | 420 | 440 | 440 | 440 | 440 | 440 | 440 | 450 | 450 | 450 | 450 | 460 | 460 | 480 | 470 | 480 | 280
2734 | 400 | 400 | 420 | 420 | 440 | 440 | 430 | 430 | 430 | 430 | 440 | 440 | 450 | 450 | 450 | 450 | 470 | 460 | 470 | 280
2735 | 400 | 400 | 420 | 420 | 440 | 440 | 430 | 430 | 430 | 430 | 440 | 440 | 440 | 440 | 430 | 430 | 440 | 440 | 450 | 330
2736 | 400 | 400 | 430 | 420 | 430 | 430 | 430 | 430 | 420 | 420 | 420 | 420 | 420 | 420 | 420 | 420 | 420 | 420 | 440 | 390
2737 | 400 | 400 | 420 | 420 | 420 | 420 | 420 | 420 | 400 | 400 | 400 | 400 | 410 | 410 | 410 | 410 | 290 | 290 | 220 | 220
2738 | 400 | 400 | 420 | 420 | 420 | 420 | 420 | 420 | 400 | 400 | 400 | 400 | 410 | 410 | 410 | 410 | 290 | 290 | 220 | 220
2739 | 400 | 400 | 420 | 420 | 420 | 420 | 420 | 420 | 400 | 400 | 400 | 400 | 410 | 410 | 410 | 410 | 320 | 310 | 270 | 270
2740 | 400 | 400 | 420 | 420 | 420 | 420 | 420 | 410 | 400 | 400 | 400 | 400 | 410 | 410 | 410 | 410 | 320 | 320 | 270 | 270
2741 | 400 | 400 | 420 | 420 | 420 | 420 | 420 | 420 | 420 | 420 | 410 | 410 | 410 | 410 | 430 | 430 | 430 | 430 | 280 | 280
2742 | 400 | 400 | 430 | 430 | 440 | 440 | 430 | 430 | 420 | 420 | 440 | 440 | 420 | 420 | 430 | 430 | 430 | 430 | 390 | 390
2743 | 430 | 440 | 430 | 430 | 440 | 440 | 440 | 440 | 440 | 440 | 440 | 440 | 450 | 450 | 430 | 430 | 440 | 440 | 440 | 440
2744 | 400 | 400 | 430 | 440 | 440 | 440 | 440 | 440 | 440 | 440 | 450 | 450 | 450 | 450 | 470 | 470 | 440 | 440 | 450 | 450
2745 | 400 | 400 | 470 | 470 | 490 | 490 | 440 | 440 | 440 | 440 | 440 | 440 | 450 | 450 | 470 | 470 | 480 | 480 | 490 | 490
2746 | 400 | 400 | 470 | 470 | 490 | 490 | 440 | 440 | 430 | 430 | 430 | 430 | 450 | 450 | 460 | 470 | 380 | 370 | 350 | 350
2747 | 400 | 400 | 470 | 470 | 460 | 460 | 440 | 440 | 400 | 400 | 400 | 400 | 400 | 400 | 330 | 330 | 160 | 160 | 110 | 110
2748 | 400 | 400 | 480 | 480 | 420 | 420 | 390 | 390 | 390 | 390 | 390 | 390 | 320 | 320 | 110 | 110 | 110 | 110 | 110 | 110
2749 | 400 | 400 | 480 | 480 | 420 | 420 | 380 | 380 | 390 | 390 | 390 | 390 | 220 | 220 | 110 | 110 | 110 | 110 | 110 | 110
2750 | 400 | 400 | 470 | 470 | 420 | 420 | 390 | 390 | 390 | 390 | 400 | 400 | 320 | 320 | 220 | 220 | 110 | 110 | 110 | 110
2751 | 400 | 400 | 430 | 430 | 440 | 440 | 420 | 420 | 400 | 400 | 400 | 400 | 410 | 410 | 320 | 320 | 270 | 270 | 110 | 110
2752 | 400 | 400 | 430 | 430 | 440 | 440 | 430 | 430 | 420 | 420 | 430 | 430 | 420 | 420 | 430 | 430 | 330 | 330 | 270 | 270
2753 | 400 | 400 | 430 | 430 | 440 | 440 | 440 | 440 | 430 | 440 | 440 | 440 | 430 | 430 | 430 | 430 | 430 | 430 | 310 | 320
2754 | 400 | 400 | 430 | 430 | 440 | 440 | 440 | 440 | 440 | 440 | 440 | 440 | 450 | 450 | 460 | 470 | 440 | 440 | 440 | 440
2755 | 420 | 420 | 430 | 430 | 440 | 440 | 440 | 440 | 440 | 440 | 460 | 460 | 450 | 450 | 470 | 470 | 460 | 460 | 450 | 450
2756 | 420 | 420 | 430 | 430 | 440 | 440 | 440 | 440 | 440 | 440 | 440 | 440 | 450 | 450 | 470 | 470 | 460 | 470 | 450 | 450
2757 | 400 | 400 | 430 | 430 | 440 | 440 | 440 | 440 | 430 | 440 | 440 | 440 | 450 | 450 | 430 | 430 | 440 | 440 | 440 | 440
2758 | 400 | 400 | 430 | 430 | 440 | 440 | 430 | 430 | 420 | 420 | 430 | 430 | 430 | 430 | 430 | 430 | 430 | 430 | 340 | 340
2759 | 400 | 400 | 430 | 430 | 430 | 430 | 420 | 420 | 420 | 420 | 410 | 410 | 410 | 410 | 410 | 410 | 310 | 320 | 220 | 220
2760 | 400 | 400 | 420 | 420 | 420 | 420 | 420 | 420 | 400 | 400 | 400 | 400 | 400 | 400 | 280 | 280 | 210 | 220 | 110 | 110
2761 | 400 | 400 | 420 | 420 | 410 | 410 | 390 | 390 | 380 | 390 | 380 | 390 | 330 | 330 | 220 | 220 | 110 | 110 | 110 | 110
2762 | 380 | 390 | 420 | 420 | 410 | 410 | 380 | 380 | 380 | 390 | 380 | 390 | 400 | 400 | 220 | 220 | 110 | 110 | 110 | 110
2763 | 380 | 380 | 420 | 420 | 410 | 410 | 390 | 390 | 380 | 390 | 390 | 390 | 400 | 400 | 220 | 220 | 110 | 110 | 110 | 110
2764 | 400 | 400 | 420 | 420 | 420 | 420 | 390 | 390 | 380 | 390 | 400 | 400 | 400 | 400 | 270 | 270 | 220 | 220 | 110 | 110
2765 | 400 | 400 | 420 | 420 | 420 | 420 | 420 | 420 | 400 | 400 | 410 | 410 | 410 | 410 | 430 | 430 | 270 | 270 | 110 | 110
2766 | 400 | 400 | 430 | 430 | 440 | 440 | 430 | 430 | 420 | 420 | 420 | 420 | 420 | 420 | 430 | 430 | 420 | 430 | 270 | 270
2767 | 400 | 400 | 430 | 430 | 440 | 440 | 440 | 440 | 440 | 450 | 440 | 450 | 440 | 440 | 430 | 430 | 430 | 430 | 430 | 430
2768 | 400 | 400 | 430 | 430 | 440 | 440 | 440 | 440 | 440 | 450 | 440 | 450 | 450 | 450 | 430 | 430 | 430 | 430 | 430 | 430
2769 | 420 | 420 | 430 | 430 | 440 | 440 | 440 | 440 | 440 | 440 | 440 | 440 | 440 | 440 | 430 | 430 | 430 | 430 | 270 | 270
2770 | 400 | 400 | 430 | 430 | 440 | 440 | 430 | 430 | 420 | 420 | 420 | 420 | 420 | 420 | 410 | 410 | 270 | 270 | 210 | 220
2771 | 400 | 400 | 430 | 430 | 440 | 440 | 430 | 430 | 420 | 420 | 410 | 410 | 420 | 420 | 410 | 410 | 220 | 220 | 110 | 110
2772 | 400 | 400 | 430 | 430 | 440 | 440 | 430 | 430 | 420 | 420 | 410 | 410 | 410 | 410 | 410 | 410 | 220 | 220 | 110 | 110
2773 | 400 | 400 | 430 | 430 | 440 | 440 | 430 | 430 | 420 | 420 | 410 | 410 | 410 | 410 | 410 | 410 | 220 | 220 | 110 | 110
2774 | 400 | 400 | 430 | 430 | 440 | 440 | 430 | 430 | 420 | 420 | 420 | 420 | 420 | 420 | 430 | 430 | 420 | 430 | 270 | 270
2775 | 400 | 400 | 430 | 430 | 440 | 440 | 440 | 440 | 430 | 430 | 440 | 440 | 450 | 450 | 450 | 450 | 440 | 440 | 440 | 440
2776 | 440 | 440 | 440 | 440 | 440 | 440 | 440 | 440 | 490 | 480 | 490 | 490 | 480 | 470 | 490 | 490 | 480 | 480 | 450 | 450
2777 | 440 | 440 | 460 | 460 | 470 | 470 | 440 | 440 | 490 | 490 | 480 | 480 | 470 | 460 | 490 | 490 | 510 | 510 | 270 | 270
2778 | 440 | 440 | 470 | 470 | 480 | 480 | 440 | 440 | 440 | 440 | 450 | 450 | 450 | 450 | 470 | 470 | 530 | 530 | 340 | 280
2779 | 440 | 440 | 480 | 480 | 500 | 500 | 490 | 490 | 520 | 520 | 510 | 510 | 520 | 500 | 530 | 530 | 600 | 600 | 580 | 330
2780 | 440 | 440 | 470 | 460 | 480 | 480 | 520 | 520 | 530 | 530 | 540 | 540 | 550 | 550 | 570 | 560 | 580 | 580 | 580 | 450
2781 | 440 | 440 | 460 | 460 | 480 | 480 | 480 | 480 | 520 | 520 | 530 | 530 | 540 | 540 | 550 | 550 | 570 | 570 | 540 | 540
2782 | 420 | 420 | 460 | 460 | 470 | 470 | 440 | 440 | 490 | 480 | 490 | 490 | 510 | 500 | 520 | 520 | 530 | 530 | 520 | 490
2783 | 400 | 400 | 430 | 420 | 440 | 440 | 430 | 430 | 440 | 440 | 440 | 440 | 470 | 470 | 490 | 490 | 480 | 480 | 490 | 450
2784 | 400 | 400 | 420 | 420 | 440 | 440 | 430 | 430 | 430 | 430 | 440 | 430 | 450 | 450 | 460 | 460 | 470 | 460 | 450 | 380
2785 | 400 | 400 | 420 | 420 | 430 | 430 | 420 | 420 | 420 | 420 | 440 | 430 | 410 | 410 | 420 | 420 | 440 | 440 | 420 | 330
2786 | 400 | 400 | 420 | 420 | 420 | 420 | 420 | 420 | 420 | 420 | 400 | 400 | 340 | 340 | 340 | 340 | 440 | 430 | 340 | 330
2787 | 400 | 400 | 420 | 420 | 420 | 420 | 420 | 420 | 420 | 420 | 410 | 400 | 380 | 380 | 330 | 330 | 430 | 430 | 350 | 340
2788 | 400 | 400 | 420 | 420 | 420 | 420 | 420 | 420 | 420 | 420 | 420 | 420 | 420 | 420 | 360 | 360 | 430 | 430 | 330 | 330
2789 | 400 | 400 | 420 | 420 | 440 | 440 | 430 | 430 | 420 | 420 | 440 | 440 | 440 | 440 | 430 | 430 | 440 | 440 | 330 | 280
2790 | 400 | 400 | 420 | 420 | 440 | 440 | 440 | 440 | 430 | 430 | 440 | 440 | 450 | 450 | 450 | 450 | 440 | 440 | 450 | 450
2791 | 420 | 420 | 440 | 440 | 440 | 440 | 440 | 440 | 440 | 440 | 460 | 460 | 450 | 450 | 470 | 470 | 470 | 470 | 450 | 450
2792 | 440 | 440 | 450 | 450 | 440 | 440 | 440 | 440 | 440 | 440 | 460 | 460 | 450 | 450 | 470 | 470 | 470 | 470 | 480 | 480
2793 | 440 | 440 | 460 | 460 | 440 | 440 | 440 | 440 | 440 | 440 | 440 | 440 | 450 | 450 | 470 | 470 | 470 | 470 | 450 | 450
2794 | 400 | 400 | 430 | 430 | 440 | 440 | 440 | 440 | 440 | 440 | 440 | 440 | 450 | 450 | 450 | 450 | 440 | 440 | 450 | 450
2795 | 400 | 400 | 420 | 420 | 440 | 440 | 430 | 430 | 430 | 430 | 430 | 430 | 450 | 450 | 450 | 450 | 440 | 440 | 450 | 450
2796 | 400 | 400 | 420 | 420 | 440 | 440 | 430 | 430 | 420 | 420 | 430 | 430 | 440 | 440 | 430 | 430 | 440 | 440 | 440 | 440
2797 | 400 | 400 | 430 | 430 | 440 | 440 | 430 | 430 | 420 | 420 | 420 | 420 | 420 | 420 | 430 | 420 | 430 | 420 | 320 | 310
2798 | 400 | 400 | 420 | 430 | 430 | 430 | 430 | 430 | 420 | 420 | 420 | 420 | 420 | 420 | 420 | 420 | 430 | 420 | 220 | 220
2799 | 400 | 400 | 430 | 430 | 440 | 440 | 430 | 430 | 420 | 420 | 430 | 430 | 420 | 420 | 430 | 420 | 430 | 420 | 320 | 310
2800 | 400 | 400 | 420 | 420 | 440 | 440 | 430 | 430 | 420 | 420 | 430 | 430 | 440 | 440 | 440 | 440 | 440 | 440 | 440 | 440
2801 | 400 | 400 | 420 | 420 | 440 | 440 | 440 | 440 | 430 | 430 | 440 | 440 | 450 | 450 | 450 | 450 | 440 | 440 | 450 | 450
2802 | 420 | 420 | 430 | 430 | 440 | 440 | 440 | 440 | 440 | 440 | 450 | 450 | 450 | 450 | 470 | 460 | 480 | 470 | 480 | 480
2803 | 430 | 430 | 440 | 440 | 440 | 440 | 440 | 440 | 440 | 440 | 450 | 450 | 450 | 450 | 470 | 470 | 480 | 480 | 480 | 480
2804 | 400 | 400 | 440 | 440 | 440 | 440 | 440 | 440 | 440 | 440 | 450 | 450 | 450 | 450 | 470 | 470 | 480 | 470 | 480 | 480
2805 | 400 | 400 | 430 | 430 | 440 | 440 | 440 | 440 | 440 | 440 | 440 | 440 | 450 | 450 | 460 | 460 | 480 | 480 | 480 | 480
2806 | 400 | 400 | 420 | 420 | 440 | 440 | 440 | 440 | 440 | 440 | 440 | 440 | 450 | 450 | 460 | 460 | 470 | 470 | 480 | 480
2807 | 400 | 400 | 420 | 420 | 440 | 440 | 440 | 440 | 430 | 430 | 440 | 440 | 450 | 450 | 450 | 450 | 470 | 470 | 450 | 450
2808 | 400 | 400 | 420 | 420 | 440 | 440 | 430 | 430 | 420 | 420 | 430 | 430 | 440 | 440 | 430 | 430 | 440 | 440 | 450 | 450
2809 | 400 | 400 | 420 | 420 | 430 | 430 | 420 | 420 | 420 | 420 | 430 | 420 | 430 | 420 | 420 | 420 | 430 | 430 | 440 | 440
2810 | 400 | 400 | 420 | 420 | 420 | 420 | 420 | 420 | 420 | 420 | 420 | 420 | 420 | 420 | 420 | 420 | 440 | 440 | 440 | 440
2811 | 400 | 400 | 420 | 420 | 420 | 420 | 420 | 420 | 420 | 420 | 420 | 420 | 420 | 420 | 420 | 420 | 440 | 440 | 440 | 440
2812 | 400 | 400 | 420 | 420 | 420 | 420 | 420 | 420 | 420 | 420 | 420 | 420 | 420 | 420 | 420 | 420 | 440 | 440 | 450 | 450
2813 | 400 | 400 | 420 | 420 | 420 | 420 | 420 | 420 | 420 | 420 | 430 | 420 | 420 | 420 | 420 | 420 | 440 | 440 | 450 | 450
2814 | 400 | 400 | 420 | 420 | 420 | 420 | 420 | 420 | 420 | 420 | 420 | 420 | 420 | 420 | 430 | 420 | 440 | 440 | 440 | 440
2815 | 400 | 400 | 420 | 420 | 430 | 430 | 430 | 430 | 420 | 420 | 440 | 430 | 420 | 420 | 430 | 430 | 440 | 440 | 440 | 440
2816 | 400 | 400 | 430 | 430 | 430 | 430 | 430 | 430 | 420 | 420 | 430 | 430 | 420 | 420 | 430 | 430 | 440 | 440 | 440 | 440
2817 | 400 | 400 | 430 | 430 | 430 | 430 | 420 | 420 | 420 | 420 | 420 | 420 | 420 | 420 | 430 | 430 | 440 | 440 | 440 | 440
2818 | 400 | 400 | 430 | 430 | 420 | 420 | 420 | 420 | 420 | 420 | 410 | 410 | 420 | 420 | 430 | 430 | 430 | 430 | 330 | 330
2819 | 400 | 400 | 420 | 420 | 420 | 420 | 420 | 420 | 400 | 400 | 410 | 410 | 410 | 410 | 430 | 430 | 430 | 430 | 280 | 280
2820 | 400 | 400 | 420 | 420 | 420 | 420 | 420 | 420 | 400 | 400 | 410 | 410 | 410 | 410 | 430 | 430 | 430 | 430 | 220 | 220
2821 | 400 | 400 | 420 | 420 | 420 | 420 | 420 | 410 | 400 | 400 | 410 | 410 | 410 | 410 | 430 | 430 | 430 | 430 | 280 | 280
2822 | 400 | 400 | 430 | 430 | 420 | 420 | 420 | 420 | 420 | 420 | 410 | 410 | 420 | 420 | 430 | 430 | 430 | 430 | 440 | 440
2823 | 400 | 400 | 430 | 430 | 440 | 440 | 430 | 430 | 420 | 420 | 430 | 430 | 420 | 420 | 430 | 430 | 440 | 440 | 450 | 450
2824 | 400 | 400 | 430 | 430 | 440 | 440 | 440 | 440 | 430 | 430 | 440 | 430 | 450 | 450 | 460 | 460 | 480 | 480 | 450 | 450
2825 | 400 | 400 | 430 | 430 | 440 | 440 | 440 | 440 | 440 | 440 | 460 | 460 | 480 | 480 | 470 | 470 | 480 | 480 | 500 | 500
2826 | 420 | 420 | 430 | 430 | 440 | 440 | 440 | 440 | 490 | 490 | 500 | 500 | 510 | 500 | 490 | 490 | 530 | 530 | 520 | 530
2827 | 440 | 440 | 440 | 440 | 440 | 440 | 480 | 480 | 500 | 500 | 510 | 510 | 520 | 520 | 520 | 520 | 550 | 550 | 540 | 540
2828 | 430 | 430 | 440 | 440 | 440 | 440 | 480 | 480 | 500 | 500 | 510 | 510 | 520 | 520 | 530 | 530 | 550 | 550 | 570 | 570
2829 | 400 | 400 | 420 | 420 | 440 | 440 | 480 | 480 | 500 | 500 | 500 | 500 | 510 | 510 | 520 | 520 | 530 | 530 | 540 | 540
2830 | 400 | 400 | 420 | 420 | 440 | 440 | 440 | 440 | 490 | 490 | 500 | 500 | 510 | 510 | 520 | 520 | 530 | 530 | 540 | 540
2831 | 400 | 400 | 420 | 420 | 440 | 440 | 440 | 440 | 480 | 480 | 490 | 490 | 480 | 480 | 490 | 490 | 510 | 510 | 520 | 520
2832 | 400 | 400 | 420 | 420 | 440 | 440 | 440 | 440 | 440 | 440 | 460 | 460 | 480 | 480 | 490 | 490 | 490 | 490 | 500 | 500
2833 | 400 | 400 | 430 | 420 | 440 | 440 | 430 | 430 | 430 | 430 | 440 | 440 | 450 | 450 | 470 | 470 | 480 | 480 | 500 | 500
2834 | 400 | 400 | 420 | 420 | 430 | 430 | 430 | 430 | 430 | 430 | 440 | 440 | 450 | 450 | 470 | 460 | 480 | 480 | 490 | 490
2835 | 400 | 400 | 420 | 420 | 420 | 420 | 430 | 430 | 420 | 420 | 440 | 440 | 450 | 450 | 470 | 460 | 480 | 470 | 460 | 460
2836 | 400 | 400 | 420 | 420 | 420 | 420 | 430 | 430 | 420 | 420 | 440 | 440 | 450 | 450 | 460 | 460 | 460 | 460 | 450 | 450
2837 | 400 | 400 | 420 | 420 | 420 | 420 | 420 | 420 | 420 | 420 | 430 | 430 | 450 | 450 | 450 | 450 | 440 | 440 | 450 | 450
2838 | 400 | 400 | 420 | 420 | 420 | 420 | 420 | 420 | 420 | 420 | 420 | 420 | 420 | 420 | 430 | 430 | 440 | 440 | 450 | 450
2839 | 400 | 400 | 420 | 420 | 420 | 420 | 420 | 420 | 400 | 400 | 410 | 410 | 410 | 410 | 430 | 420 | 430 | 430 | 440 | 440
2840 | 400 | 400 | 420 | 420 | 420 | 420 | 390 | 390 | 400 | 400 | 400 | 400 | 410 | 410 | 410 | 410 | 430 | 420 | 280 | 280
2841 | 400 | 400 | 420 | 420 | 420 | 420 | 390 | 390 | 390 | 390 | 400 | 400 | 400 | 400 | 410 | 410 | 280 | 280 | 220 | 220
2842 | 400 | 400 | 420 | 420 | 420 | 420 | 390 | 390 | 390 | 390 | 400 | 400 | 400 | 400 | 410 | 410 | 280 | 280 | 220 | 220
2843 | 400 | 400 | 420 | 420 | 410 | 410 | 390 | 390 | 390 | 390 | 400 | 400 | 400 | 400 | 320 | 320 | 220 | 220 | 220 | 220
2844 | 400 | 400 | 420 | 420 | 420 | 420 | 390 | 390 | 400 | 400 | 400 | 400 | 400 | 400 | 410 | 410 | 270 | 270 | 220 | 220
2845 | 400 | 400 | 420 | 420 | 420 | 420 | 390 | 390 | 400 | 400 | 400 | 400 | 410 | 410 | 410 | 410 | 320 | 310 | 220 | 220
2846 | 400 | 400 | 420 | 420 | 420 | 420 | 400 | 400 | 400 | 400 | 400 | 400 | 410 | 410 | 410 | 410 | 420 | 420 | 270 | 270
2847 | 400 | 400 | 420 | 420 | 420 | 420 | 420 | 420 | 410 | 410 | 410 | 410 | 410 | 410 | 420 | 420 | 420 | 420 | 280 | 280
2848 | 400 | 400 | 430 | 430 | 430 | 430 | 430 | 430 | 420 | 420 | 430 | 430 | 440 | 440 | 430 | 430 | 440 | 440 | 450 | 450
2849 | 400 | 400 | 430 | 430 | 440 | 440 | 440 | 440 | 430 | 430 | 440 | 440 | 450 | 450 | 460 | 460 | 480 | 480 | 460 | 460
2850 | 400 | 400 | 430 | 430 | 440 | 440 | 440 | 440 | 440 | 440 | 460 | 460 | 480 | 480 | 490 | 490 | 510 | 510 | 520 | 520
2851 | 420 | 420 | 440 | 440 | 440 | 440 | 440 | 440 | 490 | 490 | 500 | 500 | 510 | 510 | 520 | 520 | 530 | 530 | 540 | 540
2852 | 430 | 430 | 440 | 440 | 440 | 440 | 440 | 440 | 490 | 490 | 500 | 500 | 510 | 510 | 520 | 520 | 530 | 530 | 540 | 540
2853 | 430 | 430 | 440 | 440 | 440 | 440 | 440 | 440 | 490 | 490 | 500 | 500 | 510 | 510 | 520 | 520 | 530 | 530 | 540 | 540
2854 | 400 | 400 | 430 | 430 | 440 | 440 | 440 | 440 | 480 | 480 | 490 | 490 | 500 | 510 | 490 | 490 | 510 | 510 | 520 | 520
2855 | 400 | 400 | 430 | 430 | 440 | 440 | 440 | 440 | 480 | 480 | 470 | 470 | 480 | 480 | 490 | 490 | 510 | 510 | 520 | 520
2856 | 400 | 400 | 430 | 420 | 440 | 440 | 440 | 440 | 440 | 440 | 460 | 460 | 480 | 480 | 480 | 480 | 480 | 480 | 500 | 500
2857 | 400 | 400 | 430 | 430 | 440 | 440 | 440 | 440 | 440 | 440 | 460 | 460 | 480 | 480 | 480 | 480 | 480 | 480 | 500 | 500
2858 | 400 | 400 | 430 | 430 | 440 | 440 | 440 | 440 | 440 | 440 | 460 | 460 | 460 | 460 | 470 | 470 | 480 | 480 | 500 | 500
2859 | 400 | 400 | 430 | 430 | 440 | 440 | 440 | 440 | 440 | 440 | 460 | 460 | 460 | 460 | 470 | 470 | 480 | 480 | 490 | 490
2860 | 400 | 400 | 430 | 430 | 440 | 440 | 440 | 440 | 440 | 440 | 460 | 460 | 480 | 480 | 480 | 480 | 480 | 480 | 500 | 500
2861 | 400 | 400 | 430 | 430 | 440 | 440 | 440 | 440 | 480 | 480 | 490 | 500 | 480 | 480 | 490 | 490 | 480 | 480 | 500 | 500
2862 | 440 | 440 | 430 | 430 | 440 | 440 | 480 | 480 | 490 | 490 | 500 | 500 | 510 | 510 | 520 | 520 | 510 | 510 | 520 | 520
2863 | 450 | 450 | 450 | 450 | 480 | 480 | 480 | 480 | 520 | 520 | 500 | 500 | 510 | 510 | 520 | 520 | 510 | 510 | 530 | 530
2864 | 450 | 450 | 480 | 480 | 460 | 460 | 480 | 480 | 490 | 490 | 500 | 500 | 510 | 510 | 520 | 520 | 510 | 510 | 510 | 510
2865 | 440 | 440 | 480 | 480 | 490 | 490 | 480 | 480 | 490 | 490 | 490 | 490 | 480 | 480 | 490 | 490 | 480 | 480 | 500 | 500
2866 | 410 | 410 | 480 | 480 | 490 | 490 | 440 | 440 | 480 | 480 | 460 | 460 | 470 | 470 | 470 | 470 | 480 | 480 | 490 | 490
2867 | 400 | 400 | 480 | 480 | 480 | 490 | 440 | 440 | 460 | 460 | 460 | 460 | 460 | 460 | 470 | 470 | 480 | 480 | 460 | 460
2868 | 400 | 400 | 470 | 470 | 480 | 480 | 440 | 440 | 450 | 450 | 460 | 460 | 450 | 460 | 470 | 470 | 460 | 460 | 450 | 450
2869 | 400 | 400 | 470 | 470 | 480 | 480 | 440 | 440 | 440 | 450 | 450 | 450 | 450 | 460 | 470 | 470 | 440 | 440 | 450 | 450
2870 | 400 | 400 | 460 | 460 | 460 | 460 | 440 | 440 | 450 | 450 | 460 | 460 | 450 | 460 | 470 | 470 | 480 | 480 | 460 | 460
2871 | 400 | 400 | 460 | 460 | 440 | 440 | 440 | 440 | 470 | 470 | 460 | 460 | 480 | 480 | 470 | 470 | 480 | 480 | 490 | 500
2872 | 400 | 400 | 430 | 430 | 470 | 470 | 480 | 480 | 500 | 500 | 500 | 500 | 510 | 510 | 490 | 490 | 510 | 510 | 520 | 520
2873 | 440 | 440 | 460 | 460 | 490 | 500 | 510 | 510 | 520 | 520 | 530 | 530 | 540 | 540 | 550 | 550 | 570 | 570 | 540 | 540
2874 | 440 | 440 | 480 | 480 | 500 | 500 | 520 | 520 | 530 | 530 | 540 | 540 | 550 | 550 | 570 | 570 | 580 | 580 | 590 | 590
2875 | 440 | 440 | 480 | 480 | 500 | 500 | 520 | 520 | 530 | 530 | 540 | 540 | 550 | 550 | 570 | 570 | 600 | 600 | 620 | 620
2876 | 440 | 440 | 480 | 480 | 500 | 500 | 520 | 520 | 530 | 530 | 540 | 540 | 550 | 550 | 570 | 570 | 600 | 600 | 620 | 620
2877 | 440 | 440 | 470 | 470 | 480 | 480 | 500 | 500 | 520 | 520 | 530 | 530 | 540 | 540 | 550 | 550 | 570 | 570 | 580 | 580
2878 | 440 | 440 | 460 | 460 | 470 | 470 | 480 | 480 | 500 | 500 | 500 | 500 | 510 | 510 | 520 | 520 | 530 | 530 | 540 | 540
2879 | 400 | 400 | 420 | 420 | 440 | 440 | 460 | 460 | 480 | 480 | 480 | 480 | 480 | 480 | 490 | 490 | 510 | 510 | 520 | 520
2880 | 400 | 400 | 420 | 420 | 440 | 440 | 440 | 440 | 440 | 440 | 460 | 460 | 470 | 470 | 480 | 470 | 480 | 480 | 500 | 490
2881 | 400 | 400 | 430 | 430 | 440 | 440 | 430 | 430 | 430 | 430 | 440 | 440 | 450 | 450 | 470 | 460 | 470 | 470 | 450 | 450
2882 | 400 | 400 | 430 | 430 | 430 | 430 | 430 | 430 | 430 | 430 | 440 | 440 | 450 | 450 | 460 | 460 | 440 | 440 | 450 | 450
2883 | 400 | 400 | 420 | 420 | 430 | 430 | 430 | 430 | 420 | 420 | 440 | 440 | 450 | 450 | 450 | 450 | 440 | 440 | 450 | 450
2884 | 400 | 400 | 420 | 420 | 420 | 420 | 430 | 430 | 420 | 420 | 440 | 440 | 450 | 450 | 430 | 430 | 440 | 440 | 450 | 450
2885 | 400 | 400 | 420 | 420 | 420 | 420 | 430 | 430 | 420 | 420 | 440 | 440 | 450 | 450 | 450 | 450 | 440 | 440 | 450 | 450
2886 | 400 | 400 | 420 | 420 | 420 | 420 | 430 | 430 | 420 | 420 | 440 | 440 | 440 | 440 | 430 | 430 | 440 | 440 | 440 | 440
2887 | 400 | 400 | 420 | 420 | 420 | 420 | 420 | 420 | 420 | 420 | 420 | 420 | 420 | 420 | 430 | 430 | 440 | 440 | 440 | 440
2888 | 400 | 440 | 430 | 440 | 430 | 430 | 420 | 420 | 420 | 420 | 430 | 430 | 430 | 430 | 430 | 430 | 440 | 440 | 440 | 440
2889 | 400 | 410 | 430 | 460 | 440 | 480 | 430 | 430 | 400 | 420 | 410 | 430 | 420 | 430 | 430 | 430 | 430 | 430 | 440 | 440
2890 | 400 | 400 | 420 | 460 | 420 | 460 | 430 | 430 | 400 | 400 | 410 | 410 | 410 | 410 | 430 | 430 | 430 | 430 | 320 | 320
2891 | 400 | 400 | 430 | 460 | 420 | 420 | 430 | 430 | 400 | 400 | 400 | 400 | 410 | 410 | 410 | 410 | 430 | 420 | 220 | 220
2892 | 400 | 400 | 430 | 460 | 420 | 420 | 430 | 430 | 400 | 400 | 410 | 410 | 410 | 410 | 430 | 420 | 430 | 420 | 320 | 320
2893 | 400 | 400 | 430 | 460 | 420 | 460 | 430 | 430 | 400 | 400 | 410 | 410 | 410 | 410 | 430 | 430 | 430 | 420 | 320 | 320
2894 | 440 | 440 | 430 | 460 | 430 | 440 | 430 | 430 | 420 | 420 | 410 | 410 | 420 | 420 | 430 | 430 | 430 | 420 | 440 | 440
2895 | 440 | 440 | 430 | 460 | 440 | 440 | 430 | 430 | 420 | 420 | 430 | 430 | 420 | 420 | 430 | 430 | 440 | 440 | 440 | 440
2896 | 440 | 440 | 460 | 460 | 440 | 440 | 430 | 430 | 420 | 420 | 430 | 430 | 450 | 450 | 430 | 430 | 440 | 440 | 450 | 450
2897 | 400 | 400 | 430 | 430 | 440 | 440 | 440 | 440 | 430 | 440 | 440 | 440 | 450 | 450 | 460 | 460 | 440 | 440 | 450 | 450
2898 | 400 | 400 | 430 | 430 | 440 | 440 | 440 | 440 | 440 | 450 | 450 | 450 | 450 | 450 | 460 | 460 | 480 | 480 | 490 | 490
2899 | 400 | 400 | 430 | 430 | 440 | 440 | 440 | 440 | 440 | 450 | 450 | 450 | 450 | 450 | 470 | 470 | 480 | 480 | 470 | 470
2900 | 400 | 400 | 430 | 430 | 440 | 440 | 440 | 440 | 440 | 440 | 440 | 450 | 450 | 450 | 460 | 460 | 440 | 440 | 450 | 450
2901 | 400 | 400 | 430 | 430 | 440 | 440 | 440 | 440 | 430 | 430 | 430 | 430 | 440 | 440 | 430 | 430 | 440 | 440 | 450 | 450
2902 | 400 | 400 | 430 | 430 | 440 | 440 | 430 | 430 | 430 | 430 | 430 | 430 | 430 | 430 | 430 | 430 | 440 | 440 | 450 | 450
2903 | 400 | 400 | 430 | 430 | 430 | 430 | 430 | 430 | 430 | 430 | 430 | 430 | 430 | 430 | 430 | 430 | 440 | 440 | 440 | 440
2904 | 400 | 400 | 420 | 420 | 430 | 430 | 430 | 430 | 420 | 420 | 430 | 430 | 430 | 430 | 430 | 430 | 440 | 440 | 440 | 440
2905 | 400 | 400 | 430 | 430 | 430 | 430 | 430 | 430 | 420 | 420 | 430 | 430 | 440 | 440 | 430 | 430 | 440 | 440 | 440 | 440
2906 | 400 | 400 | 430 | 430 | 430 | 430 | 430 | 430 | 420 | 420 | 430 | 430 | 430 | 430 | 430 | 430 | 440 | 440 | 440 | 440
2907 | 400 | 400 | 420 | 420 | 430 | 430 | 420 | 420 | 420 | 420 | 430 | 430 | 430 | 430 | 430 | 430 | 440 | 440 | 440 | 440
2908 | 400 | 400 | 420 | 420 | 430 | 430 | 420 | 420 | 420 | 420 | 420 | 420 | 420 | 420 | 430 | 430 | 440 | 440 | 440 | 440
2909 | 400 | 400 | 430 | 430 | 440 | 440 | 430 | 430 | 420 | 420 | 440 | 440 | 440 | 440 | 440 | 440 | 440 | 440 | 440 | 440
2910 | 450 | 450 | 430 | 430 | 480 | 480 | 440 | 440 | 440 | 440 | 450 | 450 | 450 | 450 | 450 | 450 | 440 | 440 | 450 | 450
2911 | 440 | 440 | 430 | 430 | 500 | 500 | 440 | 440 | 450 | 450 | 460 | 460 | 460 | 460 | 470 | 470 | 470 | 470 | 450 | 450
2912 | 450 | 450 | 460 | 460 | 440 | 440 | 440 | 440 | 450 | 450 | 450 | 450 | 460 | 460 | 470 | 470 | 470 | 470 | 450 | 450
2913 | 440 | 440 | 480 | 480 | 440 | 440 | 440 | 440 | 440 | 440 | 450 | 450 | 450 | 450 | 470 | 470 | 480 | 480 | 440 | 440
2914 | 440 | 440 | 480 | 480 | 460 | 460 | 440 | 440 | 440 | 440 | 440 | 490 | 450 | 500 | 470 | 520 | 480 | 480 | 490 | 490
2915 | 450 | 450 | 480 | 480 | 480 | 480 | 440 | 440 | 420 | 480 | 440 | 490 | 450 | 510 | 460 | 520 | 430 | 430 | 320 | 320
2916 | 450 | 450 | 480 | 480 | 480 | 490 | 430 | 480 | 420 | 490 | 430 | 500 | 450 | 560 | 460 | 570 | 430 | 430 | 280 | 280
2917 | 450 | 450 | 480 | 480 | 490 | 490 | 430 | 510 | 420 | 490 | 430 | 540 | 450 | 560 | 430 | 570 | 430 | 430 | 280 | 280
2918 | 450 | 450 | 480 | 480 | 480 | 480 | 430 | 500 | 420 | 490 | 440 | 500 | 440 | 560 | 430 | 570 | 430 | 430 | 320 | 320
2919 | 440 | 440 | 480 | 480 | 440 | 440 | 430 | 430 | 420 | 480 | 440 | 490 | 450 | 520 | 450 | 520 | 440 | 440 | 430 | 430
2920 | 400 | 400 | 460 | 460 | 440 | 440 | 430 | 430 | 430 | 430 | 440 | 440 | 450 | 450 | 470 | 470 | 470 | 470 | 480 | 480
2921 | 400 | 400 | 430 | 430 | 440 | 440 | 440 | 440 | 430 | 440 | 440 | 440 | 450 | 450 | 470 | 470 | 480 | 480 | 480 | 480
2922 | 400 | 400 | 430 | 430 | 440 | 440 | 440 | 440 | 450 | 450 | 460 | 460 | 450 | 460 | 470 | 470 | 480 | 480 | 500 | 500
2923 | 400 | 410 | 430 | 430 | 470 | 470 | 480 | 480 | 490 | 490 | 470 | 470 | 480 | 480 | 480 | 480 | 480 | 480 | 500 | 500
2924 | 400 | 410 | 430 | 430 | 440 | 440 | 480 | 480 | 490 | 490 | 470 | 470 | 480 | 480 | 480 | 480 | 480 | 480 | 500 | 500
2925 | 400 | 400 | 430 | 430 | 440 | 440 | 440 | 440 | 490 | 490 | 460 | 460 | 480 | 480 | 470 | 470 | 480 | 480 | 500 | 500
2926 | 400 | 400 | 430 | 430 | 440 | 440 | 440 | 440 | 450 | 450 | 460 | 460 | 470 | 470 | 470 | 470 | 480 | 480 | 490 | 490
2927 | 400 | 400 | 430 | 430 | 440 | 440 | 440 | 440 | 440 | 450 | 450 | 450 | 450 | 450 | 470 | 470 | 480 | 480 | 490 | 490
2928 | 400 | 400 | 430 | 430 | 440 | 440 | 440 | 440 | 440 | 440 | 440 | 440 | 450 | 450 | 470 | 470 | 480 | 480 | 480 | 480
2929 | 400 | 400 | 430 | 430 | 440 | 440 | 430 | 430 | 420 | 420 | 440 | 440 | 450 | 450 | 450 | 450 | 470 | 470 | 450 | 450
2930 | 400 | 400 | 430 | 430 | 440 | 440 | 430 | 430 | 430 | 440 | 440 | 440 | 450 | 450 | 460 | 470 | 470 | 470 | 450 | 450
2931 | 400 | 400 | 430 | 430 | 440 | 440 | 430 | 430 | 440 | 440 | 440 | 450 | 450 | 450 | 470 | 470 | 470 | 470 | 460 | 460
2932 | 400 | 400 | 430 | 430 | 440 | 440 | 440 | 440 | 440 | 440 | 440 | 450 | 450 | 460 | 470 | 470 | 480 | 480 | 480 | 480
2933 | 400 | 400 | 430 | 430 | 440 | 440 | 440 | 440 | 450 | 450 | 460 | 460 | 480 | 480 | 470 | 470 | 480 | 480 | 490 | 490
2934 | 430 | 440 | 430 | 430 | 440 | 440 | 440 | 440 | 480 | 480 | 480 | 490 | 480 | 480 | 490 | 490 | 490 | 490 | 500 | 500
2935 | 440 | 440 | 470 | 470 | 440 | 440 | 480 | 480 | 490 | 490 | 500 | 500 | 510 | 510 | 500 | 500 | 510 | 510 | 500 | 500
2936 | 440 | 440 | 470 | 470 | 480 | 480 | 450 | 450 | 490 | 490 | 500 | 500 | 480 | 480 | 490 | 490 | 480 | 480 | 500 | 500
2937 | 440 | 440 | 460 | 470 | 470 | 470 | 440 | 440 | 490 | 490 | 460 | 460 | 470 | 470 | 470 | 470 | 480 | 480 | 490 | 490
2938 | 420 | 420 | 430 | 430 | 480 | 480 | 440 | 440 | 450 | 450 | 450 | 450 | 450 | 450 | 460 | 470 | 440 | 440 | 450 | 450
2939 | 400 | 410 | 430 | 430 | 440 | 490 | 440 | 440 | 440 | 440 | 440 | 440 | 430 | 490 | 430 | 430 | 440 | 440 | 440 | 440
2940 | 400 | 400 | 430 | 430 | 440 | 480 | 440 | 440 | 430 | 440 | 430 | 430 | 420 | 420 | 430 | 430 | 430 | 430 | 440 | 440
2941 | 400 | 400 | 430 | 430 | 440 | 480 | 430 | 440 | 430 | 430 | 430 | 430 | 420 | 420 | 430 | 430 | 430 | 430 | 440 | 440
2942 | 400 | 400 | 430 | 430 | 440 | 440 | 440 | 440 | 430 | 440 | 440 | 440 | 440 | 440 | 430 | 430 | 440 | 440 | 440 | 440
2943 | 400 | 400 | 430 | 430 | 440 | 440 | 440 | 440 | 430 | 440 | 440 | 440 | 450 | 450 | 450 | 460 | 460 | 460 | 450 | 450
2944 | 400 | 400 | 430 | 430 | 440 | 440 | 440 | 440 | 440 | 440 | 460 | 460 | 450 | 450 | 460 | 460 | 480 | 480 | 490 | 490
2945 | 420 | 420 | 430 | 430 | 470 | 470 | 480 | 480 | 500 | 500 | 500 | 500 | 480 | 480 | 480 | 480 | 500 | 500 | 500 | 500
2946 | 440 | 440 | 460 | 460 | 480 | 480 | 500 | 500 | 500 | 500 | 520 | 520 | 510 | 510 | 520 | 520 | 500 | 500 | 500 | 500
2947 | 440 | 440 | 460 | 470 | 480 | 480 | 500 | 500 | 500 | 500 | 520 | 520 | 540 | 540 | 520 | 520 | 500 | 570 | 500 | 490
2948 | 440 | 440 | 460 | 470 | 480 | 480 | 500 | 500 | 500 | 500 | 520 | 520 | 540 | 540 | 520 | 520 | 510 | 530 | 500 | 330
2949 | 440 | 440 | 460 | 460 | 480 | 480 | 480 | 480 | 500 | 500 | 520 | 520 | 510 | 510 | 510 | 510 | 510 | 510 | 500 | 330
2950 | 440 | 440 | 460 | 460 | 460 | 460 | 480 | 480 | 500 | 500 | 500 | 500 | 510 | 510 | 490 | 490 | 510 | 510 | 510 | 280
2951 | 400 | 400 | 440 | 440 | 440 | 440 | 440 | 440 | 490 | 490 | 460 | 460 | 480 | 480 | 490 | 490 | 510 | 510 | 500 | 280
2952 | 400 | 400 | 430 | 430 | 440 | 440 | 440 | 440 | 440 | 440 | 460 | 460 | 470 | 470 | 470 | 460 | 480 | 480 | 490 | 490
2953 | 400 | 400 | 430 | 430 | 440 | 440 | 430 | 430 | 430 | 430 | 440 | 440 | 450 | 450 | 460 | 460 | 480 | 480 | 490 | 490
2954 | 400 | 400 | 430 | 430 | 440 | 440 | 430 | 430 | 430 | 430 | 440 | 440 | 450 | 450 | 460 | 460 | 480 | 480 | 450 | 450
2955 | 400 | 400 | 430 | 430 | 440 | 440 | 430 | 430 | 430 | 430 | 440 | 440 | 450 | 450 | 460 | 460 | 480 | 480 | 480 | 480
2956 | 400 | 400 | 430 | 430 | 440 | 440 | 430 | 430 | 430 | 440 | 440 | 440 | 450 | 450 | 470 | 470 | 480 | 480 | 490 | 490
2957 | 400 | 400 | 430 | 430 | 440 | 440 | 440 | 440 | 440 | 450 | 460 | 460 | 450 | 460 | 470 | 470 | 480 | 480 | 500 | 500
2958 | 440 | 440 | 440 | 440 | 440 | 440 | 440 | 440 | 450 | 450 | 460 | 460 | 480 | 480 | 490 | 490 | 480 | 480 | 500 | 500
2959 | 440 | 440 | 460 | 470 | 440 | 440 | 440 | 440 | 450 | 450 | 460 | 460 | 480 | 480 | 490 | 490 | 480 | 480 | 500 | 500
2960 | 440 | 440 | 470 | 470 | 460 | 460 | 440 | 440 | 450 | 450 | 450 | 450 | 460 | 460 | 470 | 470 | 480 | 480 | 490 | 490
2961 | 410 | 410 | 440 | 440 | 480 | 480 | 440 | 440 | 440 | 440 | 450 | 450 | 450 | 450 | 460 | 460 | 480 | 480 | 490 | 490
2962 | 400 | 400 | 460 | 460 | 480 | 490 | 440 | 440 | 430 | 430 | 430 | 440 | 450 | 450 | 460 | 470 | 440 | 440 | 440 | 440
2963 | 400 | 400 | 470 | 470 | 490 | 490 | 440 | 440 | 420 | 420 | 430 | 440 | 450 | 470 | 460 | 470 | 430 | 430 | 320 | 320
2964 | 400 | 400 | 480 | 480 | 490 | 490 | 430 | 430 | 420 | 420 | 430 | 430 | 450 | 450 | 430 | 430 | 430 | 430 | 320 | 320
2965 | 400 | 400 | 470 | 470 | 480 | 480 | 430 | 430 | 420 | 420 | 430 | 430 | 410 | 420 | 430 | 430 | 430 | 430 | 440 | 440
2966 | 400 | 400 | 440 | 440 | 440 | 440 | 430 | 430 | 430 | 440 | 430 | 440 | 420 | 420 | 430 | 430 | 440 | 440 | 440 | 440
2967 | 410 | 410 | 430 | 430 | 440 | 440 | 440 | 440 | 430 | 440 | 440 | 450 | 450 | 450 | 460 | 460 | 440 | 440 | 450 | 450
2968 | 440 | 440 | 440 | 440 | 440 | 440 | 440 | 440 | 450 | 450 | 460 | 460 | 470 | 470 | 470 | 470 | 480 | 480 | 500 | 490
2969 | 440 | 440 | 470 | 470 | 470 | 470 | 480 | 480 | 500 | 500 | 500 | 500 | 510 | 510 | 490 | 490 | 510 | 510 | 520 | 520
2970 | 440 | 440 | 480 | 480 | 490 | 500 | 510 | 510 | 520 | 520 | 530 | 530 | 540 | 540 | 550 | 550 | 570 | 570 | 580 | 500
2971 | 440 | 440 | 480 | 480 | 500 | 500 | 510 | 510 | 530 | 530 | 540 | 540 | 550 | 550 | 570 | 570 | 600 | 600 | 620 | 610
2972 | 440 | 440 | 480 | 480 | 500 | 500 | 520 | 520 | 530 | 530 | 540 | 540 | 550 | 550 | 570 | 570 | 600 | 600 | 620 | 620
2973 | 440 | 440 | 470 | 470 | 500 | 500 | 510 | 510 | 530 | 530 | 540 | 540 | 550 | 550 | 570 | 570 | 580 | 580 | 590 | 590
2974 | 440 | 440 | 470 | 470 | 490 | 490 | 500 | 500 | 520 | 520 | 530 | 530 | 540 | 540 | 560 | 560 | 570 | 570 | 580 | 580
2975 | 440 | 440 | 470 | 470 | 480 | 480 | 480 | 480 | 500 | 500 | 500 | 500 | 510 | 510 | 520 | 520 | 550 | 550 | 540 | 540
2976 | 430 | 430 | 430 | 430 | 440 | 440 | 440 | 440 | 480 | 480 | 500 | 500 | 500 | 500 | 490 | 490 | 520 | 530 | 520 | 530
2977 | 400 | 400 | 430 | 430 | 440 | 440 | 440 | 440 | 440 | 440 | 460 | 460 | 480 | 480 | 490 | 490 | 480 | 480 | 490 | 490
2978 | 400 | 400 | 430 | 430 | 440 | 440 | 440 | 440 | 440 | 440 | 460 | 460 | 470 | 470 | 470 | 470 | 480 | 480 | 460 | 460
2979 | 400 | 400 | 430 | 430 | 440 | 440 | 440 | 440 | 440 | 440 | 460 | 460 | 450 | 450 | 460 | 470 | 440 | 440 | 450 | 450
2980 | 400 | 400 | 430 | 430 | 440 | 440 | 440 | 440 | 440 | 450 | 440 | 440 | 450 | 450 | 450 | 450 | 440 | 440 | 450 | 450
2981 | 400 | 400 | 430 | 430 | 440 | 440 | 440 | 440 | 440 | 440 | 440 | 450 | 440 | 440 | 430 | 430 | 440 | 440 | 450 | 450
2982 | 400 | 400 | 430 | 430 | 440 | 440 | 430 | 430 | 430 | 440 | 420 | 420 | 420 | 420 | 430 | 430 | 440 | 440 | 450 | 450
2983 | 440 | 440 | 460 | 460 | 480 | 480 | 430 | 430 | 400 | 400 | 410 | 410 | 410 | 420 | 430 | 430 | 430 | 430 | 440 | 440
2984 | 440 | 440 | 460 | 460 | 480 | 490 | 420 | 430 | 390 | 470 | 400 | 490 | 410 | 500 | 410 | 460 | 410 | 460 | 220 | 220
2985 | 450 | 450 | 480 | 480 | 510 | 510 | 380 | 510 | 390 | 520 | 390 | 530 | 400 | 540 | 220 | 560 | 110 | 510 | 110 | 520
2986 | 470 | 470 | 500 | 500 | 510 | 510 | 380 | 510 | 370 | 520 | 330 | 550 | 220 | 570 | 110 | 580 | 110 | 330 | 110 | 350
2987 | 470 | 470 | 500 | 500 | 510 | 510 | 370 | 520 | 370 | 550 | 220 | 630 | 110 | 800 | 110 | 570 | 110 | 280 | 110 | 280
2988 | 470 | 470 | 500 | 500 | 510 | 510 | 380 | 520 | 370 | 550 | 280 | 570 | 110 | 560 | 110 | 570 | 110 | 110 | 110 | 110
2989 | 470 | 470 | 500 | 500 | 510 | 510 | 380 | 520 | 370 | 530 | 390 | 570 | 220 | 560 | 110 | 570 | 110 | 110 | 110 | 110
2990 | 450 | 450 | 480 | 480 | 510 | 510 | 390 | 510 | 390 | 520 | 390 | 540 | 320 | 560 | 270 | 510 | 110 | 110 | 110 | 110
2991 | 440 | 440 | 460 | 460 | 500 | 500 | 430 | 480 | 400 | 480 | 410 | 530 | 410 | 540 | 410 | 520 | 430 | 430 | 270 | 270
2992 | 440 | 440 | 450 | 450 | 480 | 480 | 440 | 440 | 450 | 450 | 460 | 460 | 430 | 440 | 430 | 430 | 440 | 440 | 450 | 450
2993 | 400 | 400 | 430 | 430 | 440 | 440 | 440 | 440 | 490 | 490 | 500 | 500 | 480 | 480 | 490 | 490 | 480 | 480 | 480 | 480
2994 | 410 | 410 | 430 | 430 | 440 | 440 | 480 | 480 | 520 | 520 | 530 | 530 | 540 | 540 | 520 | 520 | 530 | 530 | 520 | 520
2995 | 440 | 440 | 440 | 440 | 440 | 440 | 480 | 480 | 520 | 520 | 530 | 530 | 540 | 540 | 520 | 520 | 530 | 530 | 540 | 540
2996 | 430 | 430 | 440 | 440 | 440 | 440 | 440 | 440 | 490 | 490 | 500 | 500 | 510 | 510 | 520 | 520 | 530 | 530 | 540 | 540
2997 | 400 | 400 | 430 | 430 | 440 | 440 | 440 | 440 | 440 | 440 | 460 | 460 | 480 | 480 | 460 | 470 | 480 | 480 | 490 | 490
2998 | 400 | 400 | 430 | 430 | 440 | 440 | 430 | 430 | 430 | 440 | 440 | 440 | 430 | 430 | 430 | 430 | 440 | 440 | 450 | 450
2999 | 400 | 400 | 430 | 430 | 430 | 430 | 420 | 420 | 420 | 420 | 420 | 420 | 420 | 420 | 430 | 430 | 420 | 430 | 280 | 280
3000 | 400 | 400 | 420 | 420 | 420 | 420 | 420 | 420 | 400 | 400 | 400 | 400 | 400 | 400 | 320 | 320 | 220 | 220 | 220 | 220
3001 | 380 | 390 | 420 | 420 | 420 | 420 | 380 | 380 | 390 | 390 | 390 | 390 | 280 | 280 | 220 | 220 | 110 | 110 | 110 | 110
3002 | 380 | 390 | 400 | 400 | 380 | 380 | 370 | 370 | 370 | 370 | 280 | 280 | 220 | 220 | 110 | 110 | 110 | 110 | 110 | 110
3003 | 380 | 390 | 390 | 390 | 380 | 380 | 320 | 320 | 280 | 280 | 110 | 110 | 110 | 110 | 110 | 110 | 110 | 110 | 110 | 110
3004 | 380 | 390 | 380 | 380 | 380 | 380 | 250 | 250 | 280 | 280 | 110 | 110 | 110 | 110 | 110 | 110 | 110 | 110 | 110 | 110
3005 | 390 | 390 | 370 | 370 | 370 | 370 | 250 | 250 | 280 | 280 | 110 | 110 | 110 | 110 | 110 | 110 | 110 | 110 | 110 | 110
3006 | 380 | 440 | 360 | 400 | 420 | 420 | 110 | 400 | 110 | 400 | 110 | 420 | 110 | 270 | 110 | 110 | 110 | 110 | 110 | 110
3007 | 380 | 440 | 370 | 460 | 470 | 470 | 240 | 480 | 220 | 430 | 110 | 420 | 110 | 430 | 110 | 110 | 110 | 110 | 110 | 110
3008 | 390 | 460 | 380 | 460 | 410 | 480 | 250 | 480 | 280 | 430 | 110 | 440 | 110 | 420 | 110 | 110 | 110 | 110 | 110 | 110
3009 | 380 | 470 | 370 | 480 | 370 | 480 | 250 | 460 | 270 | 330 | 110 | 330 | 110 | 270 | 110 | 110 | 110 | 110 | 110 | 110
3010 | 380 | 470 | 370 | 490 | 250 | 460 | 240 | 250 | 110 | 110 | 110 | 110 | 110 | 110 | 110 | 110 | 110 | 110 | 60 | 60
3011 | 380 | 470 | 370 | 440 | 110 | 110 | 110 | 120 | 110 | 110 | 110 | 110 | 110 | 110 | 110 | 110 | 110 | 110 | 40 | 30
3012 | 380 | 470 | 360 | 440 | 110 | 110 | 110 | 110 | 110 | 110 | 110 | 110 | 110 | 110 | 110 | 110 | 40 | 40 | 40 | 30
3013 | 380 | 470 | 360 | 440 | 110 | 110 | 110 | 110 | 110 | 110 | 110 | 110 | 110 | 110 | 110 | 110 | 40 | 40 | 40 | 30
3014 | 350 | 470 | 110 | 500 | 110 | 140 | 110 | 110 | 110 | 110 | 110 | 110 | 110 | 110 | 80 | 80 | 30 | 40 | 30 | 30
3015 | 380 | 470 | 250 | 490 | 110 | 250 | 110 | 110 | 110 | 110 | 110 | 110 | 110 | 110 | 110 | 110 | 30 | 40 | 30 | 30
3016 | 380 | 450 | 400 | 440 | 380 | 380 | 270 | 270 | 120 | 120 | 110 | 110 | 110 | 110 | 110 | 110 | 110 | 110 | 110 | 100
3017 | 380 | 390 | 420 | 420 | 420 | 420 | 390 | 390 | 390 | 390 | 390 | 390 | 270 | 270 | 110 | 110 | 110 | 110 | 110 | 110
3018 | 400 | 400 | 420 | 420 | 420 | 420 | 420 | 420 | 400 | 400 | 400 | 400 | 410 | 410 | 410 | 410 | 270 | 270 | 110 | 110
3019 | 400 | 400 | 430 | 430 | 430 | 430 | 430 | 430 | 420 | 420 | 420 | 420 | 410 | 410 | 420 | 420 | 420 | 420 | 320 | 110
3020 | 400 | 400 | 430 | 430 | 430 | 430 | 430 | 430 | 420 | 420 | 420 | 420 | 420 | 420 | 420 | 420 | 420 | 420 | 420 | 110
3021 | 400 | 400 | 430 | 430 | 430 | 430 | 430 | 430 | 420 | 420 | 420 | 420 | 420 | 420 | 420 | 420 | 420 | 420 | 320 | 110
3022 | 400 | 400 | 430 | 430 | 430 | 430 | 420 | 420 | 420 | 420 | 420 | 420 | 420 | 420 | 420 | 420 | 420 | 420 | 310 | 110
3023 | 400 | 400 | 420 | 420 | 430 | 430 | 420 | 420 | 420 | 420 | 420 | 420 | 420 | 420 | 420 | 420 | 420 | 420 | 280 | 280
3024 | 400 | 400 | 420 | 420 | 420 | 420 | 420 | 420 | 420 | 420 | 410 | 410 | 410 | 410 | 410 | 410 | 420 | 420 | 320 | 320
3025 | 400 | 400 | 420 | 420 | 420 | 420 | 420 | 420 | 400 | 400 | 400 | 400 | 410 | 410 | 420 | 420 | 420 | 420 | 420 | 420
3026 | 400 | 400 | 420 | 420 | 420 | 420 | 390 | 390 | 400 | 400 | 400 | 400 | 410 | 410 | 410 | 410 | 420 | 420 | 330 | 330
3027 | 400 | 400 | 420 | 420 | 420 | 420 | 390 | 390 | 390 | 390 | 400 | 400 | 410 | 410 | 410 | 410 | 420 | 420 | 310 | 310
3028 | 400 | 400 | 420 | 420 | 420 | 420 | 390 | 390 | 400 | 400 | 400 | 400 | 410 | 410 | 410 | 410 | 430 | 420 | 310 | 310
3029 | 400 | 400 | 420 | 420 | 420 | 420 | 420 | 420 | 400 | 400 | 410 | 410 | 410 | 420 | 430 | 430 | 430 | 430 | 320 | 320
3030 | 440 | 440 | 460 | 460 | 500 | 500 | 460 | 460 | 420 | 420 | 420 | 420 | 420 | 420 | 430 | 430 | 430 | 430 | 430 | 430
3031 | 460 | 470 | 480 | 480 | 510 | 510 | 480 | 480 | 460 | 460 | 450 | 450 | 430 | 430 | 430 | 430 | 430 | 430 | 430 | 430
3032 | 440 | 440 | 470 | 470 | 510 | 510 | 440 | 440 | 450 | 450 | 450 | 450 | 450 | 450 | 430 | 430 | 440 | 440 | 430 | 430
3033 | 410 | 410 | 470 | 470 | 510 | 510 | 460 | 460 | 470 | 470 | 510 | 510 | 520 | 520 | 510 | 510 | 430 | 430 | 320 | 320
3034 | 400 | 410 | 430 | 430 | 510 | 510 | 470 | 470 | 470 | 480 | 500 | 500 | 520 | 520 | 520 | 520 | 430 | 430 | 280 | 280
3035 | 400 | 410 | 430 | 430 | 490 | 490 | 460 | 460 | 420 | 520 | 410 | 530 | 410 | 540 | 410 | 520 | 340 | 530 | 330 | 330
3036 | 400 | 400 | 430 | 430 | 480 | 490 | 430 | 430 | 420 | 520 | 410 | 530 | 400 | 540 | 320 | 520 | 220 | 530 | 220 | 330
3037 | 400 | 400 | 430 | 430 | 480 | 490 | 420 | 480 | 400 | 520 | 400 | 530 | 400 | 540 | 220 | 560 | 110 | 370 | 110 | 350
3038 | 400 | 400 | 430 | 430 | 430 | 430 | 430 | 430 | 400 | 470 | 410 | 530 | 400 | 540 | 270 | 540 | 220 | 330 | 110 | 330
3039 | 400 | 400 | 430 | 430 | 430 | 430 | 430 | 430 | 420 | 420 | 410 | 430 | 420 | 480 | 410 | 460 | 270 | 280 | 220 | 220
3040 | 400 | 400 | 430 | 430 | 440 | 440 | 430 | 430 | 430 | 430 | 420 | 430 | 420 | 420 | 430 | 430 | 430 | 430 | 270 | 270
3041 | 400 | 400 | 430 | 430 | 440 | 440 | 440 | 440 | 430 | 440 | 440 | 440 | 420 | 430 | 430 | 430 | 430 | 430 | 420 | 430
3042 | 400 | 400 | 430 | 430 | 440 | 440 | 440 | 440 | 440 | 450 | 460 | 460 | 450 | 450 | 460 | 470 | 470 | 470 | 430 | 430
3043 | 400 | 400 | 430 | 430 | 440 | 440 | 440 | 440 | 490 | 490 | 460 | 460 | 480 | 480 | 490 | 490 | 510 | 510 | 450 | 450
3044 | 400 | 400 | 430 | 430 | 440 | 440 | 440 | 440 | 490 | 490 | 500 | 500 | 480 | 480 | 490 | 490 | 510 | 510 | 450 | 450
3045 | 400 | 400 | 430 | 430 | 440 | 440 | 440 | 440 | 440 | 440 | 460 | 460 | 480 | 480 | 460 | 470 | 480 | 480 | 440 | 440
3046 | 400 | 400 | 430 | 430 | 440 | 440 | 430 | 430 | 430 | 430 | 440 | 440 | 450 | 450 | 450 | 450 | 440 | 440 | 430 | 430
3047 | 400 | 400 | 430 | 430 | 430 | 430 | 430 | 430 | 420 | 420 | 440 | 440 | 440 | 440 | 430 | 430 | 420 | 420 | 420 | 420
3048 | 400 | 400 | 430 | 430 | 430 | 430 | 420 | 420 | 420 | 420 | 420 | 420 | 420 | 420 | 420 | 420 | 420 | 420 | 310 | 310
3049 | 400 | 400 | 420 | 420 | 420 | 420 | 420 | 420 | 410 | 410 | 410 | 410 | 410 | 410 | 410 | 410 | 320 | 310 | 280 | 280
3050 | 400 | 400 | 420 | 420 | 420 | 420 | 400 | 400 | 390 | 390 | 400 | 400 | 400 | 400 | 290 | 290 | 220 | 220 | 220 | 210
3051 | 390 | 390 | 420 | 420 | 420 | 420 | 390 | 390 | 390 | 390 | 390 | 390 | 310 | 310 | 220 | 220 | 220 | 220 | 110 | 110
3052 | 390 | 390 | 420 | 420 | 420 | 420 | 390 | 390 | 390 | 390 | 390 | 390 | 400 | 400 | 220 | 220 | 110 | 110 | 110 | 110
3053 | 400 | 400 | 420 | 420 | 420 | 420 | 390 | 390 | 400 | 400 | 400 | 400 | 400 | 400 | 330 | 330 | 220 | 220 | 110 | 110
3054 | 460 | 470 | 480 | 480 | 510 | 510 | 420 | 420 | 400 | 410 | 410 | 420 | 410 | 420 | 410 | 410 | 220 | 220 | 110 | 110
3055 | 460 | 470 | 490 | 490 | 510 | 510 | 430 | 430 | 420 | 420 | 410 | 420 | 420 | 430 | 430 | 430 | 270 | 270 | 110 | 110
3056 | 440 | 440 | 430 | 430 | 480 | 480 | 430 | 430 | 420 | 420 | 410 | 420 | 420 | 420 | 430 | 430 | 270 | 270 | 110 | 110
3057 | 440 | 440 | 480 | 480 | 430 | 430 | 420 | 420 | 420 | 420 | 430 | 440 | 450 | 450 | 410 | 420 | 280 | 280 | 270 | 270
3058 | 450 | 450 | 480 | 480 | 490 | 490 | 430 | 430 | 420 | 420 | 430 | 440 | 450 | 450 | 470 | 470 | 420 | 420 | 330 | 330
3059 | 450 | 450 | 480 | 480 | 490 | 500 | 440 | 440 | 420 | 490 | 430 | 500 | 450 | 490 | 460 | 510 | 420 | 420 | 420 | 420
3060 | 450 | 450 | 480 | 480 | 480 | 500 | 430 | 460 | 420 | 520 | 360 | 530 | 450 | 500 | 460 | 510 | 330 | 330 | 330 | 330
3061 | 440 | 450 | 470 | 480 | 420 | 480 | 420 | 480 | 390 | 490 | 220 | 480 | 110 | 420 | 110 | 330 | 110 | 110 | 60 | 60
3062 | 400 | 400 | 460 | 460 | 420 | 430 | 390 | 420 | 390 | 390 | 390 | 390 | 270 | 330 | 110 | 330 | 110 | 110 | 110 | 110
3063 | 400 | 400 | 430 | 430 | 430 | 430 | 420 | 420 | 420 | 420 | 410 | 410 | 410 | 410 | 280 | 280 | 110 | 110 | 110 | 110
3064 | 400 | 400 | 430 | 430 | 440 | 440 | 430 | 430 | 420 | 420 | 430 | 430 | 410 | 410 | 410 | 410 | 280 | 280 | 270 | 270
3065 | 400 | 400 | 430 | 430 | 440 | 440 | 430 | 430 | 420 | 420 | 440 | 440 | 450 | 450 | 420 | 420 | 420 | 420 | 280 | 280
3066 | 400 | 400 | 430 | 430 | 440 | 440 | 440 | 440 | 440 | 440 | 450 | 450 | 450 | 450 | 460 | 460 | 440 | 430 | 420 | 420
3067 | 400 | 400 | 430 | 430 | 440 | 440 | 440 | 440 | 440 | 440 | 460 | 460 | 470 | 470 | 470 | 460 | 440 | 440 | 440 | 270
3068 | 400 | 400 | 430 | 430 | 440 | 440 | 440 | 440 | 440 | 440 | 460 | 460 | 480 | 480 | 480 | 480 | 480 | 480 | 450 | 450
3069 | 400 | 400 | 430 | 430 | 440 | 440 | 440 | 440 | 440 | 440 | 460 | 460 | 470 | 470 | 470 | 460 | 480 | 480 | 440 | 440
3070 | 400 | 400 | 430 | 430 | 440 | 440 | 430 | 430 | 430 | 430 | 440 | 440 | 450 | 450 | 460 | 460 | 480 | 480 | 440 | 440
3071 | 400 | 400 | 430 | 430 | 430 | 430 | 430 | 430 | 420 | 420 | 440 | 440 | 430 | 430 | 430 | 430 | 440 | 440 | 440 | 440
3072 | 400 | 400 | 420 | 420 | 420 | 420 | 420 | 420 | 400 | 400 | 410 | 410 | 420 | 420 | 410 | 410 | 420 | 420 | 420 | 420
3073 | 380 | 380 | 420 | 420 | 410 | 410 | 390 | 390 | 390 | 390 | 400 | 400 | 400 | 400 | 310 | 310 | 310 | 310 | 220 | 220
3074 | 380 | 380 | 420 | 420 | 400 | 400 | 380 | 380 | 390 | 390 | 390 | 390 | 400 | 400 | 220 | 220 | 220 | 220 | 220 | 220
3075 | 380 | 380 | 420 | 420 | 390 | 390 | 380 | 380 | 390 | 390 | 390 | 390 | 400 | 400 | 220 | 220 | 220 | 220 | 110 | 110
3076 | 390 | 390 | 420 | 420 | 400 | 400 | 380 | 380 | 390 | 390 | 390 | 390 | 400 | 400 | 220 | 220 | 220 | 220 | 110 | 110
3077 | 440 | 440 | 460 | 460 | 480 | 480 | 400 | 400 | 390 | 390 | 400 | 400 | 400 | 400 | 320 | 320 | 220 | 220 | 220 | 220
3078 | 470 | 470 | 500 | 500 | 510 | 510 | 510 | 510 | 480 | 480 | 490 | 490 | 500 | 510 | 490 | 490 | 330 | 330 | 220 | 220
3079 | 470 | 470 | 500 | 500 | 520 | 520 | 520 | 520 | 520 | 520 | 530 | 530 | 540 | 540 | 550 | 550 | 520 | 520 | 480 | 480
3080 | 470 | 470 | 500 | 500 | 510 | 510 | 510 | 520 | 500 | 520 | 520 | 530 | 540 | 540 | 550 | 560 | 570 | 570 | 500 | 500
3081 | 470 | 470 | 500 | 500 | 510 | 510 | 490 | 510 | 430 | 520 | 480 | 540 | 520 | 570 | 530 | 570 | 490 | 490 | 500 | 500
3082 | 470 | 470 | 500 | 500 | 520 | 520 | 380 | 520 | 370 | 570 | 310 | 720 | 360 | 1140 | 370 | 960 | 330 | 340 | 350 | 350
3083 | 470 | 470 | 500 | 500 | 520 | 520 | 370 | 530 | 120 | 840 | 250 | 1520 | 330 | 1730 | 330 | 1520 | 330 | 430 | 330 | 450
3084 | 470 | 470 | 500 | 500 | 520 | 520 | 320 | 570 | 130 | 1130 | 250 | 1700 | 330 | 1730 | 330 | 1520 | 330 | 430 | 330 | 350
3085 | 470 | 470 | 500 | 500 | 520 | 520 | 260 | 550 | 110 | 1100 | 230 | 900 | 330 | 820 | 330 | 800 | 330 | 330 | 330 | 330
3086 | 470 | 470 | 500 | 500 | 520 | 520 | 250 | 530 | 110 | 740 | 110 | 1520 | 330 | 1730 | 330 | 1520 | 330 | 430 | 330 | 450
3087 | 470 | 470 | 500 | 500 | 510 | 510 | 250 | 520 | 110 | 570 | 110 | 790 | 110 | 1520 | 110 | 1520 | 290 | 430 | 330 | 490
3088 | 450 | 450 | 470 | 470 | 510 | 510 | 370 | 490 | 280 | 520 | 110 | 530 | 330 | 570 | 330 | 570 | 330 | 330 | 330 | 330
3089 | 400 | 400 | 420 | 420 | 460 | 460 | 380 | 380 | 390 | 400 | 280 | 450 | 170 | 540 | 330 | 520 | 330 | 330 | 110 | 110
3090 | 400 | 400 | 430 | 430 | 420 | 420 | 420 | 420 | 400 | 400 | 400 | 400 | 400 | 400 | 270 | 270 | 270 | 270 | 110 | 110
3091 | 400 | 400 | 430 | 430 | 440 | 440 | 430 | 430 | 420 | 420 | 410 | 410 | 410 | 410 | 410 | 410 | 320 | 320 | 270 | 270
3092 | 400 | 400 | 430 | 430 | 440 | 440 | 430 | 430 | 420 | 420 | 420 | 420 | 410 | 410 | 410 | 410 | 320 | 320 | 270 | 270
3093 | 400 | 400 | 430 | 430 | 440 | 440 | 430 | 430 | 420 | 420 | 430 | 430 | 410 | 410 | 410 | 410 | 320 | 310 | 270 | 270
3094 | 400 | 400 | 430 | 430 | 430 | 430 | 430 | 430 | 420 | 420 | 430 | 430 | 410 | 410 | 410 | 410 | 320 | 320 | 270 | 270
3095 | 400 | 400 | 430 | 430 | 430 | 430 | 420 | 420 | 420 | 420 | 410 | 410 | 410 | 410 | 410 | 410 | 290 | 290 | 270 | 270
3096 | 400 | 400 | 420 | 420 | 420 | 420 | 390 | 390 | 400 | 400 | 400 | 400 | 400 | 400 | 320 | 310 | 270 | 270 | 220 | 220
3097 | 380 | 380 | 420 | 420 | 390 | 390 | 380 | 380 | 370 | 370 | 330 | 330 | 280 | 280 | 110 | 110 | 110 | 110 | 110 | 110
3098 | 380 | 380 | 400 | 400 | 380 | 380 | 380 | 380 | 370 | 370 | 290 | 290 | 270 | 270 | 110 | 110 | 110 | 110 | 110 | 110
3099 | 380 | 380 | 400 | 400 | 380 | 380 | 370 | 370 | 370 | 370 | 280 | 280 | 220 | 220 | 110 | 110 | 110 | 110 | 110 | 110
3100 | 380 | 380 | 380 | 380 | 380 | 380 | 370 | 370 | 370 | 370 | 280 | 280 | 220 | 220 | 110 | 110 | 110 | 110 | 110 | 110
3101 | 380 | 390 | 420 | 420 | 380 | 380 | 370 | 370 | 370 | 370 | 320 | 320 | 220 | 220 | 110 | 110 | 110 | 110 | 110 | 110
3102 | 390 | 390 | 420 | 420 | 380 | 380 | 370 | 370 | 370 | 370 | 390 | 390 | 220 | 220 | 110 | 110 | 110 | 110 | 110 | 110
3103 | 440 | 440 | 400 | 400 | 400 | 400 | 370 | 370 | 370 | 370 | 220 | 220 | 300 | 300 | 110 | 110 | 110 | 110 | 110 | 110
3104 | 440 | 440 | 460 | 460 | 460 | 460 | 370 | 400 | 260 | 400 | 250 | 420 | 330 | 440 | 360 | 420 | 330 | 340 | 330 | 340
3105 | 440 | 440 | 460 | 460 | 480 | 480 | 250 | 420 | 250 | 470 | 110 | 500 | 110 | 510 | 120 | 440 | 250 | 250 | 330 | 330
3106 | 440 | 440 | 460 | 460 | 480 | 480 | 250 | 480 | 110 | 450 | 110 | 440 | 110 | 440 | 110 | 420 | 110 | 110 | 60 | 60
3107 | 440 | 440 | 460 | 460 | 480 | 480 | 250 | 370 | 110 | 340 | 110 | 390 | 110 | 340 | 110 | 330 | 110 | 110 | 40 | 40
3108 | 440 | 440 | 460 | 460 | 390 | 420 | 250 | 340 | 110 | 340 | 110 | 330 | 110 | 330 | 110 | 330 | 80 | 80 | 40 | 40
3109 | 440 | 440 | 460 | 460 | 460 | 460 | 320 | 410 | 270 | 330 | 110 | 330 | 110 | 330 | 110 | 330 | 110 | 110 | 40 | 40
3110 | 440 | 440 | 460 | 460 | 480 | 480 | 370 | 370 | 280 | 300 | 110 | 330 | 110 | 330 | 110 | 330 | 110 | 110 | 40 | 40
3111 | 420 | 420 | 430 | 430 | 480 | 480 | 370 | 410 | 370 | 370 | 110 | 330 | 110 | 330 | 110 | 430 | 110 | 110 | 40 | 40
3112 | 380 | 390 | 420 | 420 | 460 | 460 | 380 | 430 | 370 | 520 | 270 | 500 | 110 | 500 | 110 | 570 | 110 | 110 | 110 | 110
3113 | 400 | 400 | 420 | 420 | 420 | 420 | 390 | 390 | 400 | 400 | 400 | 430 | 400 | 510 | 320 | 510 | 270 | 270 | 270 | 270
3114 | 400 | 400 | 430 | 430 | 420 | 420 | 430 | 430 | 400 | 400 | 410 | 410 | 420 | 420 | 410 | 410 | 430 | 430 | 320 | 320
3115 | 400 | 400 | 430 | 430 | 440 | 440 | 430 | 430 | 430 | 440 | 420 | 420 | 420 | 420 | 420 | 430 | 420 | 430 | 420 | 430
3116 | 400 | 400 | 430 | 430 | 420 | 420 | 430 | 430 | 430 | 430 | 410 | 410 | 420 | 420 | 420 | 430 | 420 | 430 | 320 | 320
3117 | 400 | 400 | 420 | 420 | 420 | 420 | 400 | 400 | 400 | 400 | 410 | 410 | 400 | 400 | 410 | 410 | 320 | 320 | 270 | 270
3118 | 400 | 400 | 420 | 420 | 420 | 420 | 380 | 380 | 390 | 390 | 390 | 390 | 400 | 400 | 320 | 320 | 220 | 220 | 220 | 220
3119 | 380 | 380 | 420 | 420 | 390 | 390 | 380 | 380 | 370 | 370 | 320 | 320 | 220 | 220 | 220 | 220 | 110 | 110 | 110 | 110
3120 | 380 | 380 | 400 | 400 | 380 | 380 | 370 | 370 | 370 | 370 | 220 | 220 | 110 | 110 | 110 | 110 | 110 | 110 | 110 | 110
3121 | 380 | 390 | 380 | 380 | 380 | 380 | 370 | 370 | 120 | 120 | 110 | 110 | 110 | 110 | 110 | 110 | 110 | 110 | 110 | 110
3122 | 420 | 420 | 370 | 370 | 400 | 400 | 110 | 120 | 110 | 330 | 110 | 420 | 110 | 430 | 110 | 270 | 110 | 110 | 110 | 110
3123 | 440 | 440 | 460 | 460 | 470 | 470 | 110 | 400 | 110 | 420 | 110 | 480 | 110 | 490 | 110 | 330 | 110 | 110 | 40 | 40
3124 | 450 | 450 | 470 | 470 | 480 | 480 | 110 | 480 | 110 | 480 | 110 | 500 | 110 | 510 | 110 | 520 | 110 | 110 | 280 | 280
3125 | 470 | 470 | 500 | 500 | 510 | 510 | 130 | 520 | 110 | 550 | 110 | 560 | 330 | 560 | 330 | 500 | 280 | 280 | 330 | 330
3126 | 510 | 520 | 510 | 510 | 610 | 610 | 430 | 550 | 260 | 550 | 330 | 560 | 460 | 560 | 490 | 490 | 330 | 330 | 330 | 330
3127 | 510 | 520 | 540 | 540 | 710 | 710 | 490 | 550 | 320 | 550 | 330 | 560 | 490 | 560 | 530 | 530 | 330 | 330 | 360 | 350
3128 | 470 | 470 | 510 | 510 | 640 | 640 | 310 | 550 | 110 | 550 | 200 | 560 | 330 | 560 | 430 | 430 | 330 | 330 | 330 | 330
3129 | 470 | 470 | 500 | 500 | 570 | 570 | 110 | 550 | 110 | 550 | 110 | 500 | 110 | 490 | 180 | 330 | 110 | 110 | 80 | 80
3130 | 470 | 470 | 500 | 500 | 510 | 510 | 250 | 460 | 110 | 410 | 110 | 330 | 110 | 330 | 110 | 150 | 60 | 60 | 40 | 30
3131 | 470 | 470 | 500 | 500 | 480 | 490 | 250 | 340 | 110 | 110 | 110 | 150 | 110 | 140 | 110 | 110 | 30 | 30 | 30 | 30
3132 | 440 | 470 | 470 | 500 | 260 | 330 | 110 | 130 | 110 | 110 | 110 | 110 | 110 | 110 | 40 | 30 | 30 | 20 | 30 | 20
3133 | 400 | 470 | 370 | 500 | 150 | 190 | 110 | 110 | 110 | 110 | 80 | 90 | 110 | 110 | 40 | 30 | 30 | 20 | 30 | 20
3134 | 440 | 470 | 470 | 480 | 110 | 110 | 110 | 110 | 110 | 110 | 80 | 80 | 100 | 100 | 40 | 30 | 30 | 30 | 30 | 20
3135 | 440 | 470 | 470 | 480 | 210 | 210 | 110 | 110 | 110 | 110 | 110 | 110 | 110 | 110 | 40 | 40 | 30 | 30 | 30 | 20
3136 | 440 | 470 | 470 | 500 | 330 | 330 | 110 | 110 | 110 | 110 | 110 | 110 | 110 | 110 | 70 | 40 | 40 | 40 | 40 | 30
3137 | 450 | 450 | 460 | 460 | 480 | 490 | 250 | 250 | 110 | 110 | 110 | 110 | 110 | 110 | 110 | 110 | 110 | 110 | 100 | 100
3138 | 400 | 400 | 420 | 420 | 390 | 390 | 380 | 380 | 370 | 370 | 280 | 280 | 110 | 270 | 110 | 110 | 110 | 110 | 110 | 110
3139 | 400 | 400 | 420 | 420 | 420 | 420 | 390 | 390 | 390 | 390 | 390 | 390 | 280 | 280 | 110 | 110 | 110 | 110 | 110 | 110
3140 | 400 | 400 | 430 | 430 | 420 | 420 | 420 | 420 | 400 | 400 | 400 | 400 | 400 | 400 | 270 | 270 | 270 | 270 | 110 | 110
3141 | 400 | 400 | 430 | 430 | 420 | 420 | 420 | 420 | 400 | 400 | 400 | 400 | 400 | 400 | 280 | 280 | 270 | 270 | 110 | 110
3142 | 400 | 400 | 430 | 430 | 420 | 420 | 420 | 420 | 410 | 410 | 400 | 400 | 400 | 400 | 290 | 290 | 280 | 280 | 270 | 270
3143 | 400 | 400 | 420 | 420 | 420 | 420 | 420 | 420 | 400 | 400 | 400 | 400 | 400 | 400 | 280 | 280 | 270 | 270 | 110 | 110
3144 | 400 | 400 | 420 | 420 | 420 | 420 | 390 | 390 | 390 | 390 | 390 | 390 | 280 | 280 | 220 | 220 | 220 | 220 | 110 | 110
3145 | 380 | 380 | 400 | 400 | 390 | 390 | 370 | 370 | 370 | 370 | 280 | 280 | 110 | 110 | 110 | 110 | 110 | 110 | 110 | 110
3146 | 380 | 380 | 400 | 400 | 380 | 380 | 370 | 370 | 280 | 280 | 170 | 170 | 110 | 110 | 110 | 110 | 110 | 110 | 110 | 110
3147 | 380 | 390 | 380 | 380 | 370 | 370 | 250 | 250 | 280 | 280 | 110 | 110 | 110 | 110 | 110 | 110 | 110 | 110 | 110 | 110
3148 | 380 | 390 | 380 | 380 | 370 | 370 | 260 | 260 | 280 | 280 | 110 | 110 | 110 | 110 | 110 | 110 | 110 | 110 | 110 | 110
3149 | 390 | 390 | 400 | 400 | 380 | 380 | 370 | 370 | 280 | 280 | 220 | 220 | 110 | 110 | 110 | 110 | 110 | 110 | 110 | 110
3150 | 440 | 440 | 460 | 460 | 480 | 480 | 370 | 400 | 280 | 400 | 320 | 420 | 360 | 430 | 420 | 420 | 290 | 290 | 110 | 110
3151 | 470 | 470 | 480 | 480 | 510 | 510 | 330 | 460 | 280 | 460 | 330 | 480 | 360 | 490 | 440 | 440 | 330 | 330 | 330 | 330
3152 | 470 | 470 | 500 | 500 | 510 | 510 | 300 | 460 | 270 | 460 | 250 | 480 | 330 | 490 | 330 | 420 | 290 | 290 | 330 | 330
3153 | 470 | 470 | 500 | 500 | 510 | 510 | 310 | 520 | 280 | 490 | 280 | 500 | 270 | 540 | 200 | 420 | 110 | 110 | 260 | 260
3154 | 470 | 470 | 500 | 500 | 510 | 510 | 420 | 450 | 360 | 410 | 280 | 410 | 280 | 420 | 280 | 330 | 180 | 180 | 110 | 110
3155 | 470 | 470 | 500 | 500 | 500 | 500 | 420 | 420 | 370 | 410 | 280 | 410 | 280 | 420 | 270 | 330 | 110 | 110 | 110 | 110
3156 | 470 | 470 | 500 | 500 | 480 | 510 | 420 | 520 | 420 | 550 | 280 | 560 | 280 | 510 | 280 | 430 | 270 | 270 | 270 | 270
3157 | 440 | 460 | 470 | 480 | 310 | 510 | 420 | 520 | 330 | 550 | 280 | 560 | 280 | 560 | 280 | 450 | 270 | 270 | 280 | 280
3158 | 440 | 450 | 400 | 460 | 370 | 510 | 420 | 510 | 260 | 520 | 120 | 560 | 250 | 560 | 280 | 430 | 110 | 110 | 80 | 80
3159 | 400 | 440 | 420 | 420 | 380 | 480 | 420 | 510 | 300 | 490 | 120 | 480 | 280 | 490 | 220 | 330 | 110 | 110 | 110 | 110
3160 | 440 | 440 | 420 | 420 | 420 | 420 | 420 | 420 | 420 | 420 | 390 | 470 | 280 | 350 | 280 | 330 | 260 | 260 | 270 | 270
3161 | 400 | 400 | 420 | 430 | 420 | 420 | 420 | 420 | 400 | 400 | 400 | 400 | 400 | 400 | 290 | 290 | 270 | 270 | 120 | 120
3162 | 400 | 400 | 430 | 430 | 440 | 440 | 430 | 430 | 420 | 420 | 430 | 430 | 430 | 430 | 430 | 430 | 430 | 430 | 430 | 430
3163 | 400 | 400 | 430 | 430 | 440 | 440 | 430 | 430 | 430 | 430 | 430 | 430 | 430 | 430 | 430 | 430 | 430 | 430 | 430 | 430
3164 | 400 | 400 | 430 | 430 | 440 | 440 | 430 | 430 | 430 | 430 | 430 | 440 | 430 | 430 | 430 | 430 | 430 | 430 | 430 | 430
3165 | 400 | 400 | 430 | 430 | 440 | 440 | 430 | 440 | 430 | 430 | 430 | 440 | 430 | 430 | 430 | 430 | 430 | 430 | 430 | 430
3166 | 400 | 400 | 430 | 430 | 440 | 440 | 430 | 430 | 420 | 420 | 430 | 430 | 430 | 430 | 430 | 430 | 430 | 430 | 430 | 430
3167 | 400 | 400 | 430 | 430 | 430 | 430 | 430 | 430 | 420 | 420 | 430 | 430 | 430 | 430 | 430 | 430 | 430 | 430 | 430 | 420
3168 | 400 | 400 | 420 | 420 | 430 | 430 | 420 | 420 | 420 | 420 | 430 | 430 | 430 | 430 | 430 | 430 | 430 | 430 | 430 | 420
3169 | 400 | 400 | 420 | 420 | 420 | 420 | 420 | 420 | 420 | 420 | 410 | 410 | 410 | 410 | 430 | 430 | 430 | 430 | 280 | 280
3170 | 400 | 400 | 420 | 420 | 420 | 420 | 420 | 420 | 400 | 400 | 400 | 400 | 410 | 410 | 410 | 410 | 320 | 320 | 270 | 270
3171 | 400 | 400 | 420 | 420 | 420 | 420 | 400 | 400 | 400 | 400 | 400 | 400 | 400 | 400 | 340 | 340 | 280 | 280 | 220 | 220
3172 | 400 | 400 | 420 | 420 | 420 | 420 | 390 | 390 | 390 | 390 | 400 | 400 | 400 | 400 | 330 | 330 | 280 | 280 | 220 | 220
3173 | 400 | 400 | 420 | 420 | 420 | 420 | 390 | 390 | 390 | 390 | 400 | 400 | 400 | 400 | 320 | 320 | 280 | 280 | 220 | 220
3174 | 390 | 390 | 420 | 420 | 420 | 420 | 380 | 380 | 380 | 390 | 390 | 390 | 400 | 400 | 320 | 320 | 220 | 220 | 220 | 220
3175 | 390 | 440 | 420 | 420 | 420 | 420 | 380 | 380 | 380 | 390 | 390 | 390 | 400 | 400 | 280 | 280 | 220 | 220 | 220 | 220
3176 | 400 | 440 | 420 | 460 | 410 | 420 | 380 | 380 | 380 | 400 | 390 | 420 | 320 | 330 | 280 | 280 | 220 | 270 | 110 | 110
3177 | 400 | 440 | 420 | 460 | 390 | 420 | 380 | 400 | 370 | 420 | 390 | 430 | 280 | 450 | 220 | 450 | 110 | 110 | 110 | 110
3178 | 400 | 440 | 420 | 460 | 390 | 460 | 380 | 420 | 370 | 470 | 280 | 480 | 220 | 440 | 110 | 330 | 110 | 110 | 110 | 110
3179 | 400 | 440 | 410 | 460 | 380 | 430 | 370 | 420 | 370 | 460 | 220 | 430 | 110 | 330 | 110 | 330 | 110 | 110 | 110 | 110
3180 | 390 | 440 | 410 | 420 | 380 | 420 | 370 | 420 | 370 | 370 | 110 | 330 | 110 | 330 | 110 | 270 | 110 | 110 | 60 | 60
3181 | 380 | 440 | 380 | 440 | 370 | 410 | 370 | 370 | 370 | 370 | 110 | 260 | 110 | 270 | 110 | 270 | 110 | 110 | 110 | 110
3182 | 380 | 440 | 380 | 430 | 370 | 370 | 370 | 370 | 370 | 370 | 110 | 110 | 110 | 110 | 110 | 110 | 110 | 110 | 110 | 110
3183 | 380 | 440 | 380 | 380 | 370 | 370 | 370 | 370 | 370 | 370 | 110 | 110 | 110 | 110 | 110 | 110 | 110 | 110 | 110 | 110
3184 | 380 | 440 | 420 | 420 | 390 | 390 | 380 | 380 | 370 | 370 | 270 | 270 | 110 | 110 | 110 | 110 | 110 | 110 | 110 | 110
3185 | 400 | 420 | 420 | 420 | 410 | 410 | 390 | 390 | 390 | 390 | 390 | 390 | 280 | 270 | 110 | 110 | 110 | 110 | 110 | 110
3186 | 400 | 400 | 420 | 420 | 420 | 420 | 420 | 410 | 400 | 400 | 400 | 400 | 400 | 400 | 320 | 310 | 270 | 270 | 270 | 270
3187 | 400 | 400 | 430 | 430 | 430 | 430 | 430 | 430 | 420 | 420 | 410 | 410 | 410 | 410 | 420 | 420 | 420 | 420 | 270 | 270
3188 | 400 | 400 | 420 | 430 | 430 | 430 | 430 | 430 | 420 | 420 | 420 | 420 | 420 | 420 | 420 | 420 | 420 | 420 | 280 | 280
3189 | 400 | 400 | 420 | 420 | 430 | 430 | 430 | 430 | 420 | 420 | 420 | 420 | 410 | 410 | 420 | 420 | 420 | 420 | 270 | 270
3190 | 400 | 400 | 420 | 420 | 430 | 430 | 430 | 430 | 420 | 420 | 410 | 410 | 420 | 410 | 410 | 410 | 310 | 310 | 270 | 270
3191 | 400 | 400 | 420 | 420 | 420 | 420 | 420 | 410 | 400 | 400 | 410 | 400 | 410 | 410 | 410 | 330 | 320 | 310 | 220 | 110
3192 | 400 | 400 | 420 | 420 | 420 | 420 | 390 | 390 | 390 | 390 | 400 | 400 | 400 | 400 | 330 | 330 | 220 | 220 | 110 | 110
3193 | 400 | 400 | 420 | 420 | 410 | 410 | 390 | 390 | 380 | 380 | 400 | 400 | 400 | 390 | 280 | 270 | 110 | 110 | 110 | 110
3194 | 390 | 390 | 410 | 410 | 410 | 410 | 380 | 380 | 380 | 380 | 380 | 380 | 280 | 280 | 220 | 210 | 110 | 110 | 110 | 110
3195 | 390 | 390 | 410 | 410 | 400 | 400 | 380 | 380 | 370 | 370 | 310 | 310 | 280 | 280 | 210 | 210 | 110 | 110 | 110 | 110
3196 | 390 | 390 | 410 | 410 | 410 | 410 | 380 | 380 | 370 | 370 | 330 | 330 | 280 | 280 | 220 | 210 | 110 | 110 | 110 | 110
3197 | 400 | 400 | 420 | 420 | 410 | 410 | 390 | 390 | 380 | 380 | 380 | 380 | 290 | 290 | 220 | 220 | 110 | 110 | 110 | 110
3198 | 400 | 400 | 420 | 420 | 420 | 420 | 420 | 420 | 400 | 400 | 400 | 400 | 400 | 400 | 280 | 280 | 110 | 110 | 110 | 110
3199 | 400 | 400 | 430 | 430 | 430 | 430 | 420 | 420 | 420 | 420 | 410 | 410 | 410 | 410 | 410 | 410 | 270 | 270 | 110 | 110
3200 | 400 | 400 | 430 | 430 | 430 | 430 | 430 | 430 | 420 | 420 | 420 | 420 | 410 | 410 | 410 | 410 | 270 | 270 | 110 | 110
3201 | 400 | 400 | 430 | 430 | 430 | 430 | 420 | 420 | 400 | 400 | 400 | 400 | 400 | 400 | 220 | 220 | 110 | 110 | 110 | 110
3202 | 400 | 400 | 420 | 430 | 420 | 420 | 400 | 400 | 390 | 390 | 390 | 390 | 110 | 420 | 110 | 110 | 110 | 110 | 40 | 110
3203 | 400 | 400 | 430 | 460 | 420 | 420 | 390 | 410 | 380 | 420 | 110 | 430 | 110 | 450 | 110 | 330 | 110 | 430 | 40 | 330
3204 | 420 | 420 | 460 | 460 | 420 | 430 | 410 | 410 | 390 | 420 | 110 | 430 | 110 | 450 | 110 | 450 | 110 | 430 | 40 | 450
3205 | 440 | 440 | 460 | 460 | 420 | 430 | 380 | 410 | 380 | 420 | 110 | 430 | 110 | 450 | 110 | 460 | 60 | 430 | 40 | 450
3206 | 400 | 400 | 460 | 460 | 420 | 430 | 380 | 410 | 370 | 420 | 110 | 430 | 110 | 450 | 110 | 460 | 110 | 330 | 40 | 330
3207 | 400 | 400 | 430 | 430 | 420 | 420 | 390 | 400 | 390 | 420 | 350 | 430 | 110 | 450 | 110 | 460 | 110 | 270 | 110 | 330
3208 | 400 | 400 | 430 | 430 | 430 | 430 | 420 | 420 | 410 | 410 | 400 | 400 | 400 | 400 | 110 | 110 | 110 | 110 | 110 | 110
3209 | 400 | 400 | 430 | 430 | 440 | 440 | 430 | 430 | 420 | 420 | 420 | 420 | 410 | 410 | 410 | 410 | 320 | 320 | 270 | 270
3210 | 400 | 400 | 430 | 430 | 440 | 440 | 440 | 440 | 430 | 440 | 430 | 430 | 430 | 430 | 430 | 420 | 430 | 430 | 430 | 420
3211 | 400 | 400 | 440 | 440 | 440 | 440 | 440 | 440 | 440 | 450 | 440 | 440 | 430 | 430 | 430 | 430 | 430 | 430 | 430 | 430
3212 | 400 | 400 | 440 | 440 | 440 | 440 | 440 | 440 | 440 | 450 | 440 | 440 | 430 | 430 | 430 | 430 | 430 | 430 | 430 | 430
3213 | 400 | 400 | 430 | 430 | 440 | 440 | 440 | 440 | 440 | 450 | 440 | 450 | 430 | 430 | 430 | 430 | 430 | 430 | 430 | 430
3214 | 400 | 400 | 430 | 430 | 440 | 440 | 440 | 440 | 440 | 440 | 440 | 450 | 430 | 430 | 430 | 430 | 430 | 430 | 430 | 430
3215 | 400 | 400 | 430 | 430 | 440 | 440 | 430 | 430 | 430 | 430 | 440 | 440 | 430 | 430 | 430 | 430 | 430 | 430 | 430 | 430
3216 | 400 | 400 | 430 | 430 | 440 | 440 | 430 | 430 | 420 | 420 | 430 | 430 | 430 | 430 | 430 | 430 | 430 | 430 | 430 | 430
3217 | 400 | 400 | 430 | 430 | 430 | 430 | 430 | 430 | 420 | 420 | 430 | 430 | 430 | 430 | 430 | 430 | 430 | 430 | 430 | 430
3218 | 400 | 400 | 420 | 420 | 430 | 430 | 420 | 420 | 420 | 420 | 430 | 430 | 420 | 420 | 430 | 430 | 430 | 430 | 430 | 430
3219 | 400 | 400 | 420 | 420 | 430 | 430 | 420 | 420 | 420 | 420 | 420 | 420 | 420 | 420 | 430 | 430 | 430 | 430 | 430 | 430
3220 | 400 | 400 | 430 | 430 | 430 | 430 | 420 | 420 | 420 | 420 | 430 | 440 | 430 | 430 | 430 | 430 | 430 | 430 | 430 | 430
3221 | 400 | 400 | 430 | 430 | 440 | 440 | 430 | 430 | 420 | 430 | 440 | 440 | 430 | 430 | 430 | 430 | 430 | 430 | 440 | 440
3222 | 420 | 420 | 430 | 430 | 440 | 440 | 440 | 440 | 450 | 450 | 450 | 450 | 450 | 450 | 430 | 430 | 440 | 440 | 440 | 440
3223 | 440 | 440 | 460 | 460 | 440 | 440 | 440 | 440 | 450 | 450 | 460 | 460 | 450 | 450 | 470 | 470 | 440 | 440 | 450 | 450
3224 | 440 | 440 | 460 | 460 | 440 | 440 | 440 | 440 | 450 | 450 | 460 | 460 | 460 | 460 | 470 | 470 | 440 | 440 | 450 | 450
3225 | 440 | 440 | 460 | 460 | 440 | 440 | 440 | 440 | 450 | 450 | 450 | 450 | 450 | 450 | 460 | 460 | 460 | 460 | 450 | 450
3226 | 430 | 430 | 460 | 460 | 440 | 440 | 440 | 440 | 440 | 440 | 440 | 440 | 450 | 450 | 460 | 470 | 480 | 470 | 490 | 490
3227 | 400 | 410 | 460 | 460 | 440 | 440 | 430 | 430 | 420 | 420 | 430 | 440 | 450 | 450 | 460 | 470 | 430 | 430 | 330 | 330
3228 | 400 | 400 | 460 | 460 | 440 | 440 | 430 | 430 | 420 | 420 | 400 | 440 | 410 | 420 | 410 | 420 | 320 | 320 | 220 | 220
3229 | 400 | 400 | 460 | 460 | 440 | 440 | 420 | 420 | 420 | 420 | 400 | 410 | 410 | 410 | 410 | 410 | 220 | 220 | 220 | 220
3230 | 400 | 400 | 430 | 440 | 440 | 440 | 430 | 430 | 420 | 420 | 410 | 410 | 410 | 410 | 430 | 430 | 430 | 430 | 270 | 270
3231 | 400 | 400 | 430 | 430 | 440 | 440 | 430 | 430 | 420 | 420 | 430 | 430 | 420 | 420 | 430 | 430 | 430 | 430 | 280 | 280
3232 | 400 | 400 | 430 | 430 | 440 | 440 | 430 | 430 | 430 | 430 | 440 | 440 | 450 | 450 | 430 | 430 | 430 | 430 | 430 | 420
3233 | 400 | 400 | 440 | 440 | 440 | 440 | 440 | 440 | 440 | 440 | 440 | 440 | 450 | 450 | 430 | 430 | 440 | 440 | 450 | 450
3234 | 440 | 440 | 460 | 460 | 470 | 470 | 440 | 440 | 450 | 450 | 460 | 460 | 470 | 470 | 470 | 460 | 480 | 470 | 470 | 460
3235 | 440 | 440 | 460 | 460 | 480 | 480 | 480 | 480 | 490 | 490 | 500 | 500 | 480 | 480 | 490 | 490 | 480 | 480 | 490 | 490
3236 | 440 | 440 | 460 | 460 | 480 | 480 | 480 | 480 | 500 | 500 | 500 | 500 | 490 | 490 | 490 | 490 | 480 | 480 | 490 | 490
3237 | 400 | 400 | 440 | 440 | 460 | 460 | 440 | 440 | 490 | 490 | 490 | 490 | 480 | 480 | 490 | 490 | 480 | 480 | 490 | 490
3238 | 400 | 400 | 430 | 430 | 440 | 440 | 440 | 440 | 450 | 450 | 460 | 460 | 480 | 480 | 480 | 480 | 440 | 440 | 450 | 450
3239 | 400 | 400 | 420 | 420 | 440 | 440 | 440 | 440 | 440 | 440 | 460 | 460 | 450 | 450 | 470 | 460 | 440 | 440 | 450 | 450
3240 | 400 | 400 | 420 | 420 | 440 | 440 | 430 | 430 | 430 | 430 | 440 | 440 | 450 | 450 | 450 | 440 | 440 | 440 | 450 | 450
3241 | 400 | 400 | 420 | 420 | 430 | 430 | 430 | 430 | 420 | 420 | 430 | 430 | 440 | 430 | 430 | 430 | 440 | 440 | 440 | 440
3242 | 400 | 400 | 420 | 420 | 420 | 420 | 420 | 420 | 420 | 420 | 430 | 430 | 420 | 420 | 430 | 420 | 440 | 440 | 440 | 440
3243 | 400 | 400 | 420 | 420 | 420 | 420 | 420 | 420 | 420 | 420 | 430 | 430 | 420 | 420 | 430 | 420 | 440 | 440 | 440 | 440
3244 | 400 | 400 | 420 | 420 | 420 | 420 | 420 | 420 | 420 | 420 | 430 | 430 | 420 | 420 | 430 | 420 | 440 | 440 | 440 | 440
3245 | 400 | 400 | 430 | 430 | 430 | 430 | 430 | 430 | 420 | 420 | 440 | 430 | 440 | 440 | 430 | 430 | 440 | 440 | 440 | 440
3246 | 400 | 400 | 430 | 430 | 440 | 440 | 430 | 430 | 430 | 420 | 440 | 440 | 450 | 450 | 430 | 430 | 440 | 440 | 440 | 440
3247 | 440 | 440 | 430 | 430 | 440 | 440 | 440 | 440 | 440 | 430 | 440 | 440 | 450 | 450 | 450 | 450 | 440 | 440 | 440 | 440
3248 | 440 | 440 | 440 | 440 | 440 | 440 | 440 | 440 | 440 | 430 | 440 | 440 | 450 | 450 | 450 | 450 | 440 | 440 | 440 | 440
3249 | 400 | 410 | 440 | 440 | 440 | 440 | 430 | 430 | 420 | 420 | 440 | 430 | 440 | 440 | 430 | 430 | 430 | 430 | 430 | 430
3250 | 400 | 400 | 430 | 430 | 440 | 440 | 430 | 430 | 420 | 420 | 420 | 420 | 420 | 420 | 410 | 410 | 320 | 320 | 270 | 270
3251 | 400 | 400 | 430 | 430 | 430 | 430 | 420 | 420 | 420 | 420 | 410 | 410 | 410 | 410 | 330 | 330 | 220 | 220 | 220 | 220
3252 | 400 | 400 | 430 | 430 | 430 | 430 | 420 | 420 | 410 | 400 | 400 | 400 | 400 | 400 | 280 | 280 | 220 | 220 | 110 | 110
3253 | 400 | 400 | 430 | 430 | 420 | 420 | 420 | 420 | 400 | 400 | 400 | 400 | 400 | 400 | 280 | 280 | 220 | 220 | 110 | 110
3254 | 400 | 400 | 430 | 430 | 430 | 430 | 420 | 420 | 410 | 400 | 400 | 400 | 400 | 400 | 320 | 320 | 220 | 220 | 110 | 110
3255 | 400 | 400 | 430 | 430 | 430 | 430 | 420 | 420 | 420 | 420 | 410 | 410 | 410 | 410 | 410 | 410 | 270 | 270 | 220 | 220
3256 | 400 | 400 | 430 | 430 | 440 | 440 | 430 | 430 | 420 | 420 | 440 | 430 | 420 | 420 | 430 | 420 | 430 | 420 | 280 | 280
3257 | 400 | 400 | 430 | 430 | 440 | 440 | 430 | 430 | 430 | 430 | 440 | 440 | 450 | 450 | 450 | 450 | 440 | 440 | 420 | 420
3258 | 440 | 440 | 460 | 460 | 440 | 440 | 440 | 440 | 440 | 440 | 450 | 450 | 450 | 450 | 470 | 470 | 480 | 480 | 450 | 450
3259 | 440 | 440 | 460 | 460 | 480 | 480 | 440 | 440 | 490 | 490 | 460 | 460 | 480 | 480 | 490 | 490 | 510 | 510 | 480 | 480
3260 | 440 | 440 | 460 | 460 | 480 | 480 | 440 | 440 | 490 | 490 | 480 | 480 | 480 | 480 | 490 | 490 | 510 | 510 | 490 | 490
3261 | 400 | 400 | 440 | 440 | 460 | 460 | 440 | 440 | 490 | 490 | 460 | 460 | 480 | 480 | 490 | 490 | 510 | 510 | 490 | 490
3262 | 400 | 400 | 430 | 430 | 440 | 440 | 440 | 440 | 450 | 440 | 460 | 460 | 480 | 480 | 470 | 470 | 480 | 480 | 490 | 490
3263 | 400 | 400 | 420 | 420 | 440 | 440 | 440 | 440 | 440 | 440 | 450 | 450 | 450 | 450 | 470 | 470 | 480 | 480 | 460 | 460
3264 | 400 | 400 | 430 | 420 | 440 | 440 | 430 | 430 | 430 | 430 | 440 | 440 | 450 | 450 | 470 | 470 | 480 | 480 | 450 | 450
3265 | 400 | 400 | 420 | 420 | 430 | 430 | 430 | 430 | 420 | 420 | 440 | 440 | 440 | 440 | 440 | 440 | 440 | 440 | 440 | 440
3266 | 400 | 400 | 420 | 420 | 430 | 430 | 420 | 420 | 420 | 420 | 440 | 430 | 440 | 440 | 430 | 430 | 440 | 440 | 440 | 440
3267 | 400 | 400 | 420 | 420 | 430 | 430 | 420 | 420 | 420 | 420 | 440 | 430 | 440 | 440 | 430 | 430 | 440 | 440 | 450 | 450
3268 | 400 | 400 | 420 | 420 | 430 | 430 | 430 | 430 | 420 | 420 | 440 | 440 | 450 | 450 | 430 | 430 | 440 | 440 | 450 | 450
3269 | 400 | 400 | 420 | 430 | 430 | 430 | 430 | 430 | 420 | 420 | 440 | 440 | 450 | 450 | 450 | 450 | 440 | 440 | 450 | 450
3270 | 400 | 400 | 430 | 430 | 440 | 440 | 440 | 440 | 430 | 430 | 440 | 440 | 450 | 450 | 470 | 460 | 440 | 440 | 450 | 450
3271 | 440 | 440 | 440 | 440 | 440 | 440 | 440 | 440 | 440 | 440 | 460 | 460 | 480 | 480 | 470 | 470 | 470 | 470 | 450 | 450
3272 | 440 | 440 | 460 | 460 | 440 | 440 | 440 | 440 | 440 | 440 | 460 | 460 | 450 | 450 | 470 | 470 | 470 | 470 | 450 | 450
3273 | 440 | 440 | 460 | 460 | 440 | 440 | 440 | 440 | 430 | 430 | 440 | 440 | 450 | 450 | 460 | 460 | 440 | 440 | 450 | 450
3274 | 400 | 400 | 430 | 430 | 440 | 440 | 430 | 430 | 420 | 420 | 430 | 430 | 440 | 440 | 430 | 420 | 440 | 440 | 440 | 440
3275 | 400 | 400 | 420 | 430 | 440 | 440 | 430 | 430 | 420 | 420 | 420 | 420 | 410 | 410 | 420 | 420 | 430 | 420 | 280 | 280
3276 | 400 | 400 | 430 | 430 | 430 | 430 | 420 | 420 | 420 | 420 | 410 | 400 | 410 | 410 | 410 | 410 | 280 | 280 | 220 | 210
3277 | 400 | 400 | 430 | 430 | 430 | 430 | 420 | 420 | 420 | 420 | 410 | 400 | 400 | 400 | 320 | 310 | 220 | 220 | 210 | 110
3278 | 400 | 400 | 420 | 430 | 430 | 430 | 420 | 420 | 420 | 420 | 410 | 400 | 410 | 370 | 410 | 310 | 220 | 220 | 220 | 110
3279 | 400 | 400 | 420 | 420 | 430 | 430 | 430 | 430 | 420 | 410 | 430 | 260 | 410 | 270 | 420 | 110 | 280 | 280 | 220 | 110
3280 | 400 | 400 | 420 | 420 | 440 | 440 | 430 | 430 | 420 | 410 | 440 | 330 | 450 | 310 | 430 | 270 | 330 | 330 | 280 | 280
3281 | 430 | 430 | 430 | 430 | 440 | 440 | 440 | 440 | 440 | 440 | 460 | 460 | 450 | 450 | 470 | 330 | 470 | 470 | 450 | 450
3282 | 440 | 440 | 460 | 460 | 480 | 480 | 440 | 440 | 490 | 490 | 500 | 500 | 510 | 510 | 490 | 490 | 510 | 510 | 520 | 520
3283 | 440 | 440 | 460 | 460 | 480 | 480 | 480 | 480 | 520 | 520 | 530 | 530 | 510 | 510 | 520 | 520 | 530 | 530 | 540 | 540
3284 | 440 | 440 | 470 | 460 | 480 | 480 | 480 | 480 | 520 | 520 | 530 | 530 | 510 | 510 | 520 | 520 | 530 | 530 | 540 | 540
3285 | 440 | 440 | 460 | 460 | 470 | 470 | 460 | 460 | 490 | 490 | 500 | 500 | 510 | 510 | 490 | 490 | 510 | 510 | 520 | 520
3286 | 400 | 400 | 460 | 460 | 450 | 450 | 440 | 440 | 440 | 440 | 460 | 460 | 480 | 480 | 490 | 490 | 500 | 500 | 500 | 500
3287 | 400 | 400 | 430 | 430 | 440 | 440 | 440 | 440 | 440 | 440 | 450 | 450 | 470 | 470 | 470 | 470 | 480 | 480 | 490 | 490
3288 | 400 | 400 | 420 | 420 | 440 | 440 | 430 | 430 | 430 | 430 | 440 | 440 | 450 | 450 | 470 | 470 | 480 | 480 | 480 | 480
3289 | 400 | 400 | 420 | 420 | 430 | 430 | 430 | 430 | 420 | 420 | 440 | 430 | 440 | 440 | 440 | 440 | 440 | 440 | 450 | 450
3290 | 400 | 400 | 420 | 420 | 420 | 420 | 420 | 420 | 420 | 420 | 430 | 430 | 430 | 430 | 430 | 430 | 440 | 440 | 440 | 440
3291 | 400 | 400 | 420 | 420 | 420 | 420 | 420 | 420 | 420 | 420 | 430 | 420 | 430 | 430 | 430 | 430 | 440 | 440 | 440 | 440
3292 | 400 | 400 | 420 | 420 | 420 | 420 | 420 | 420 | 420 | 420 | 430 | 430 | 430 | 430 | 430 | 430 | 440 | 440 | 440 | 440
3293 | 400 | 400 | 430 | 430 | 430 | 430 | 420 | 420 | 420 | 420 | 430 | 430 | 430 | 430 | 430 | 430 | 440 | 440 | 440 | 330
3294 | 400 | 400 | 430 | 430 | 440 | 440 | 430 | 430 | 440 | 440 | 440 | 440 | 450 | 450 | 450 | 450 | 440 | 440 | 450 | 430
3295 | 440 | 440 | 430 | 430 | 440 | 440 | 440 | 440 | 440 | 450 | 460 | 460 | 460 | 460 | 470 | 470 | 470 | 470 | 450 | 450
3296 | 440 | 440 | 460 | 460 | 440 | 440 | 440 | 440 | 440 | 440 | 460 | 460 | 450 | 450 | 470 | 470 | 470 | 470 | 450 | 450
3297 | 440 | 440 | 440 | 440 | 440 | 440 | 440 | 440 | 440 | 440 | 440 | 440 | 450 | 450 | 450 | 460 | 440 | 440 | 440 | 440
3298 | 430 | 430 | 430 | 430 | 440 | 440 | 440 | 440 | 430 | 430 | 440 | 440 | 450 | 450 | 430 | 430 | 440 | 440 | 440 | 440
3299 | 400 | 400 | 430 | 430 | 440 | 440 | 430 | 440 | 420 | 420 | 440 | 440 | 440 | 440 | 430 | 430 | 440 | 440 | 440 | 440
3300 | 400 | 400 | 430 | 430 | 440 | 440 | 430 | 430 | 420 | 420 | 430 | 440 | 420 | 420 | 430 | 430 | 430 | 430 | 320 | 320
3301 | 400 | 400 | 430 | 430 | 440 | 440 | 430 | 430 | 420 | 420 | 440 | 440 | 420 | 420 | 430 | 430 | 430 | 430 | 330 | 330
3302 | 400 | 400 | 430 | 430 | 440 | 440 | 430 | 440 | 420 | 420 | 440 | 440 | 450 | 450 | 430 | 430 | 440 | 440 | 440 | 440
3303 | 440 | 440 | 440 | 440 | 440 | 440 | 440 | 440 | 440 | 440 | 440 | 440 | 450 | 450 | 470 | 470 | 440 | 440 | 450 | 450
3304 | 440 | 440 | 460 | 460 | 460 | 460 | 440 | 440 | 440 | 440 | 460 | 460 | 450 | 450 | 470 | 470 | 480 | 480 | 460 | 460
3305 | 440 | 440 | 460 | 470 | 470 | 470 | 450 | 450 | 490 | 490 | 490 | 500 | 480 | 480 | 490 | 490 | 510 | 510 | 520 | 520
3306 | 440 | 440 | 470 | 470 | 480 | 480 | 500 | 500 | 520 | 520 | 530 | 530 | 540 | 540 | 550 | 550 | 570 | 570 | 580 | 580
3307 | 440 | 440 | 470 | 470 | 480 | 480 | 500 | 510 | 530 | 530 | 540 | 540 | 540 | 540 | 530 | 530 | 570 | 570 | 580 | 580
3308 | 440 | 440 | 470 | 470 | 480 | 480 | 510 | 510 | 530 | 530 | 540 | 540 | 540 | 540 | 550 | 550 | 580 | 580 | 580 | 580
3309 | 440 | 440 | 460 | 460 | 480 | 480 | 480 | 480 | 520 | 520 | 530 | 530 | 540 | 540 | 550 | 550 | 570 | 570 | 580 | 580
3310 | 440 | 440 | 460 | 460 | 480 | 480 | 480 | 480 | 520 | 520 | 510 | 510 | 520 | 520 | 520 | 520 | 530 | 530 | 540 | 540
3311 | 400 | 400 | 460 | 460 | 440 | 440 | 440 | 440 | 490 | 490 | 500 | 500 | 510 | 510 | 520 | 520 | 530 | 530 | 540 | 540
3312 | 400 | 400 | 420 | 420 | 440 | 440 | 440 | 440 | 450 | 450 | 460 | 460 | 480 | 480 | 490 | 490 | 510 | 510 | 520 | 520
3313 | 400 | 400 | 420 | 420 | 440 | 440 | 430 | 430 | 430 | 430 | 440 | 440 | 450 | 450 | 470 | 470 | 480 | 480 | 480 | 480
3314 | 400 | 400 | 420 | 420 | 430 | 430 | 430 | 430 | 430 | 430 | 440 | 440 | 450 | 450 | 460 | 460 | 470 | 470 | 480 | 480
3315 | 400 | 400 | 420 | 420 | 420 | 420 | 430 | 430 | 430 | 430 | 440 | 440 | 440 | 440 | 450 | 450 | 440 | 440 | 450 | 450
3316 | 400 | 400 | 420 | 420 | 420 | 420 | 430 | 430 | 420 | 420 | 440 | 440 | 440 | 440 | 450 | 450 | 440 | 440 | 450 | 450
3317 | 400 | 400 | 420 | 420 | 420 | 420 | 430 | 430 | 420 | 420 | 410 | 410 | 420 | 420 | 430 | 430 | 440 | 440 | 450 | 450
3318 | 400 | 400 | 420 | 420 | 420 | 420 | 420 | 420 | 410 | 410 | 410 | 410 | 410 | 410 | 420 | 420 | 430 | 430 | 440 | 440
3319 | 400 | 400 | 420 | 420 | 420 | 420 | 420 | 420 | 400 | 400 | 410 | 410 | 410 | 410 | 430 | 430 | 430 | 430 | 320 | 320
3320 | 400 | 400 | 420 | 420 | 420 | 420 | 420 | 420 | 400 | 400 | 400 | 400 | 400 | 400 | 410 | 410 | 280 | 280 | 220 | 220
3321 | 400 | 400 | 420 | 420 | 420 | 420 | 420 | 420 | 400 | 400 | 400 | 400 | 400 | 400 | 410 | 410 | 270 | 280 | 220 | 220
3322 | 400 | 400 | 420 | 420 | 420 | 420 | 390 | 390 | 390 | 390 | 400 | 400 | 400 | 400 | 280 | 280 | 220 | 220 | 110 | 110
3323 | 400 | 400 | 420 | 420 | 420 | 420 | 390 | 390 | 390 | 390 | 390 | 390 | 400 | 400 | 280 | 280 | 110 | 120 | 110 | 110
3324 | 400 | 400 | 420 | 420 | 420 | 420 | 390 | 390 | 390 | 390 | 390 | 390 | 330 | 330 | 270 | 270 | 110 | 110 | 110 | 110
3325 | 400 | 400 | 420 | 420 | 420 | 420 | 390 | 390 | 390 | 390 | 390 | 390 | 320 | 320 | 220 | 220 | 110 | 110 | 110 | 110
3326 | 400 | 400 | 420 | 420 | 420 | 420 | 390 | 390 | 390 | 390 | 390 | 390 | 320 | 320 | 220 | 220 | 110 | 110 | 110 | 110
3327 | 400 | 400 | 420 | 420 | 420 | 420 | 400 | 400 | 400 | 400 | 400 | 400 | 400 | 400 | 410 | 410 | 270 | 270 | 110 | 110
3328 | 400 | 400 | 430 | 430 | 430 | 430 | 430 | 430 | 420 | 420 | 410 | 410 | 420 | 420 | 430 | 430 | 430 | 430 | 270 | 270
3329 | 400 | 400 | 430 | 430 | 440 | 440 | 440 | 440 | 430 | 440 | 440 | 440 | 440 | 440 | 430 | 430 | 440 | 440 | 440 | 440
3330 | 400 | 400 | 430 | 430 | 440 | 440 | 440 | 440 | 440 | 440 | 460 | 460 | 480 | 480 | 490 | 490 | 440 | 440 | 450 | 450
3331 | 400 | 400 | 430 | 430 | 440 | 440 | 440 | 440 | 490 | 490 | 500 | 500 | 510 | 510 | 490 | 490 | 510 | 510 | 490 | 490
3332 | 400 | 400 | 430 | 430 | 440 | 440 | 440 | 440 | 480 | 480 | 500 | 500 | 480 | 480 | 490 | 490 | 510 | 510 | 490 | 490
3333 | 400 | 400 | 430 | 430 | 440 | 440 | 440 | 440 | 440 | 440 | 460 | 460 | 480 | 480 | 490 | 490 | 480 | 480 | 490 | 490
3334 | 400 | 400 | 420 | 420 | 440 | 440 | 440 | 440 | 430 | 430 | 440 | 440 | 450 | 450 | 460 | 460 | 480 | 480 | 480 | 480
3335 | 400 | 400 | 420 | 420 | 430 | 430 | 430 | 430 | 430 | 430 | 440 | 440 | 450 | 450 | 450 | 450 | 470 | 470 | 480 | 480
3336 | 400 | 400 | 420 | 420 | 420 | 420 | 430 | 430 | 420 | 420 | 440 | 440 | 440 | 440 | 450 | 450 | 460 | 460 | 460 | 460
3337 | 400 | 400 | 420 | 420 | 420 | 420 | 420 | 420 | 420 | 420 | 410 | 410 | 420 | 420 | 430 | 430 | 440 | 440 | 450 | 450
3338 | 400 | 390 | 420 | 410 | 420 | 420 | 420 | 420 | 400 | 400 | 410 | 410 | 420 | 420 | 420 | 420 | 440 | 430 | 440 | 440
3339 | 390 | 380 | 420 | 420 | 420 | 420 | 390 | 390 | 400 | 400 | 410 | 410 | 410 | 410 | 420 | 420 | 420 | 420 | 440 | 440
3340 | 390 | 390 | 420 | 420 | 420 | 420 | 390 | 390 | 400 | 400 | 400 | 400 | 410 | 410 | 420 | 420 | 420 | 420 | 440 | 440
3341 | 390 | 390 | 420 | 420 | 420 | 420 | 390 | 390 | 400 | 400 | 400 | 400 | 410 | 410 | 410 | 410 | 320 | 320 | 220 | 220
3342 | 380 | 380 | 420 | 420 | 420 | 420 | 380 | 390 | 390 | 390 | 390 | 390 | 400 | 400 | 220 | 220 | 220 | 220 | 110 | 110
3343 | 400 | 400 | 420 | 420 | 390 | 390 | 380 | 380 | 370 | 370 | 340 | 340 | 220 | 220 | 120 | 120 | 110 | 110 | 110 | 110
3344 | 440 | 440 | 410 | 410 | 380 | 380 | 370 | 370 | 360 | 360 | 220 | 220 | 110 | 120 | 110 | 110 | 110 | 110 | 110 | 110
3345 | 440 | 440 | 390 | 390 | 370 | 370 | 250 | 250 | 280 | 280 | 110 | 110 | 110 | 110 | 110 | 110 | 110 | 110 | 110 | 110
3346 | 440 | 440 | 380 | 380 | 370 | 370 | 250 | 250 | 270 | 270 | 110 | 110 | 110 | 110 | 110 | 110 | 110 | 110 | 110 | 110
3347 | 390 | 390 | 380 | 380 | 370 | 370 | 250 | 250 | 120 | 120 | 110 | 110 | 110 | 110 | 110 | 110 | 110 | 110 | 110 | 110
3348 | 380 | 390 | 380 | 380 | 370 | 370 | 240 | 240 | 110 | 110 | 110 | 110 | 110 | 110 | 110 | 110 | 110 | 110 | 110 | 110
3349 | 380 | 380 | 380 | 380 | 370 | 370 | 250 | 250 | 130 | 130 | 110 | 110 | 110 | 110 | 110 | 110 | 110 | 110 | 110 | 110
3350 | 380 | 380 | 380 | 380 | 370 | 370 | 250 | 250 | 270 | 270 | 110 | 110 | 110 | 110 | 110 | 110 | 110 | 110 | 110 | 110
3351 | 380 | 380 | 420 | 420 | 390 | 390 | 370 | 370 | 370 | 370 | 270 | 270 | 110 | 110 | 110 | 110 | 110 | 110 | 110 | 110
3352 | 400 | 400 | 420 | 420 | 420 | 420 | 390 | 390 | 380 | 380 | 380 | 380 | 280 | 280 | 270 | 270 | 110 | 110 | 110 | 110
3353 | 400 | 400 | 420 | 420 | 420 | 420 | 420 | 420 | 420 | 420 | 410 | 410 | 410 | 410 | 410 | 410 | 330 | 330 | 280 | 280
3354 | 400 | 400 | 430 | 430 | 440 | 440 | 430 | 430 | 420 | 420 | 430 | 430 | 430 | 430 | 430 | 420 | 430 | 430 | 340 | 330
3355 | 400 | 400 | 430 | 430 | 440 | 440 | 440 | 440 | 440 | 440 | 440 | 440 | 450 | 450 | 460 | 460 | 440 | 440 | 440 | 440
3356 | 400 | 400 | 430 | 430 | 440 | 440 | 440 | 440 | 440 | 440 | 460 | 460 | 450 | 450 | 460 | 460 | 480 | 480 | 450 | 450
3357 | 400 | 400 | 430 | 430 | 440 | 440 | 440 | 440 | 440 | 440 | 440 | 440 | 450 | 450 | 460 | 460 | 440 | 440 | 450 | 450
3358 | 400 | 400 | 420 | 420 | 440 | 440 | 430 | 430 | 430 | 430 | 440 | 440 | 450 | 450 | 460 | 450 | 460 | 460 | 450 | 450
3359 | 400 | 400 | 420 | 420 | 430 | 430 | 430 | 430 | 420 | 420 | 440 | 440 | 450 | 450 | 450 | 450 | 440 | 440 | 450 | 450
3360 | 400 | 400 | 420 | 420 | 430 | 430 | 420 | 420 | 420 | 420 | 430 | 430 | 430 | 430 | 430 | 430 | 440 | 440 | 430 | 430
3361 | 400 | 400 | 420 | 420 | 420 | 420 | 420 | 420 | 420 | 420 | 420 | 420 | 420 | 420 | 420 | 420 | 440 | 440 | 440 | 440
3362 | 400 | 400 | 420 | 420 | 420 | 420 | 420 | 420 | 410 | 410 | 410 | 410 | 410 | 410 | 420 | 420 | 420 | 420 | 340 | 340
3363 | 400 | 400 | 420 | 420 | 420 | 420 | 420 | 420 | 400 | 400 | 410 | 410 | 410 | 410 | 420 | 420 | 420 | 420 | 440 | 440
3364 | 400 | 400 | 420 | 420 | 420 | 420 | 420 | 420 | 420 | 420 | 410 | 410 | 420 | 420 | 420 | 430 | 440 | 440 | 440 | 440
3365 | 400 | 400 | 420 | 420 | 420 | 420 | 420 | 420 | 420 | 420 | 420 | 420 | 420 | 420 | 430 | 430 | 440 | 440 | 440 | 440
3366 | 400 | 400 | 420 | 420 | 420 | 420 | 420 | 420 | 420 | 420 | 420 | 420 | 420 | 420 | 430 | 430 | 440 | 440 | 440 | 440
3367 | 400 | 400 | 420 | 420 | 420 | 420 | 420 | 420 | 420 | 420 | 410 | 410 | 420 | 420 | 430 | 430 | 430 | 430 | 330 | 330
3368 | 400 | 400 | 420 | 420 | 420 | 420 | 420 | 420 | 420 | 420 | 410 | 410 | 420 | 420 | 430 | 430 | 430 | 430 | 280 | 280
3369 | 400 | 400 | 420 | 430 | 420 | 420 | 420 | 420 | 400 | 400 | 410 | 410 | 410 | 410 | 430 | 430 | 320 | 320 | 280 | 280
3370 | 400 | 400 | 420 | 430 | 420 | 420 | 410 | 420 | 400 | 400 | 400 | 400 | 410 | 410 | 410 | 410 | 280 | 280 | 220 | 220
3371 | 400 | 400 | 430 | 430 | 420 | 420 | 390 | 400 | 400 | 400 | 400 | 400 | 400 | 400 | 320 | 320 | 220 | 220 | 110 | 110
3372 | 400 | 400 | 430 | 430 | 420 | 420 | 390 | 400 | 390 | 390 | 390 | 390 | 330 | 330 | 220 | 220 | 110 | 110 | 110 | 110
3373 | 400 | 400 | 430 | 440 | 420 | 420 | 390 | 390 | 390 | 390 | 400 | 400 | 330 | 330 | 220 | 220 | 110 | 110 | 110 | 110
3374 | 400 | 400 | 430 | 430 | 420 | 420 | 390 | 390 | 400 | 400 | 400 | 400 | 400 | 400 | 270 | 270 | 220 | 220 | 110 | 110
3375 | 400 | 400 | 420 | 430 | 420 | 420 | 420 | 420 | 420 | 420 | 410 | 410 | 420 | 420 | 430 | 420 | 320 | 310 | 270 | 270
3376 | 400 | 400 | 430 | 430 | 440 | 440 | 430 | 430 | 420 | 420 | 430 | 430 | 450 | 450 | 450 | 450 | 440 | 440 | 440 | 440
3377 | 400 | 400 | 430 | 430 | 440 | 440 | 430 | 430 | 430 | 430 | 440 | 440 | 450 | 450 | 470 | 470 | 470 | 470 | 450 | 450
3378 | 400 | 400 | 430 | 430 | 440 | 440 | 440 | 440 | 440 | 440 | 450 | 450 | 470 | 470 | 470 | 470 | 480 | 480 | 480 | 480
3379 | 400 | 400 | 430 | 430 | 440 | 440 | 440 | 440 | 440 | 440 | 450 | 450 | 470 | 450 | 470 | 470 | 480 | 480 | 500 | 490
3380 | 400 | 400 | 430 | 430 | 440 | 440 | 430 | 430 | 430 | 430 | 440 | 440 | 450 | 450 | 470 | 470 | 480 | 480 | 450 | 450
3381 | 400 | 400 | 420 | 420 | 430 | 430 | 430 | 430 | 420 | 420 | 410 | 410 | 410 | 410 | 430 | 420 | 420 | 420 | 310 | 310
3382 | 400 | 400 | 420 | 420 | 420 | 420 | 390 | 390 | 390 | 390 | 390 | 390 | 330 | 330 | 220 | 220 | 220 | 220 | 110 | 110
3383 | 380 | 380 | 420 | 420 | 380 | 380 | 380 | 380 | 370 | 370 | 280 | 280 | 110 | 110 | 110 | 110 | 110 | 110 | 110 | 110
3384 | 380 | 380 | 370 | 370 | 370 | 370 | 260 | 260 | 280 | 280 | 110 | 110 | 110 | 110 | 110 | 110 | 110 | 110 | 110 | 110
3385 | 380 | 380 | 370 | 370 | 370 | 370 | 220 | 210 | 280 | 280 | 110 | 110 | 110 | 110 | 110 | 110 | 110 | 110 | 110 | 110
3386 | 380 | 380 | 360 | 360 | 250 | 250 | 210 | 210 | 220 | 210 | 110 | 110 | 110 | 110 | 110 | 110 | 110 | 110 | 110 | 110
3387 | 380 | 380 | 360 | 360 | 250 | 250 | 110 | 110 | 110 | 110 | 110 | 110 | 110 | 110 | 110 | 110 | 110 | 110 | 110 | 110
3388 | 380 | 380 | 360 | 360 | 250 | 250 | 110 | 110 | 110 | 110 | 110 | 110 | 110 | 110 | 110 | 110 | 110 | 110 | 110 | 110
3389 | 380 | 380 | 380 | 380 | 370 | 370 | 250 | 250 | 270 | 270 | 110 | 110 | 110 | 110 | 110 | 110 | 110 | 110 | 110 | 110
3390 | 400 | 400 | 420 | 420 | 390 | 390 | 380 | 380 | 370 | 370 | 280 | 280 | 110 | 110 | 110 | 110 | 110 | 110 | 110 | 110
3391 | 400 | 400 | 420 | 420 | 420 | 420 | 400 | 400 | 400 | 400 | 390 | 390 | 330 | 330 | 270 | 270 | 110 | 110 | 110 | 110
3392 | 400 | 400 | 430 | 430 | 430 | 430 | 420 | 420 | 400 | 400 | 400 | 400 | 400 | 400 | 270 | 270 | 110 | 110 | 110 | 110
3393 | 400 | 400 | 430 | 430 | 430 | 430 | 420 | 420 | 400 | 400 | 400 | 400 | 400 | 400 | 270 | 270 | 110 | 110 | 110 | 110
3394 | 400 | 400 | 430 | 430 | 420 | 420 | 420 | 420 | 400 | 400 | 390 | 390 | 280 | 280 | 110 | 110 | 110 | 110 | 110 | 110
3395 | 400 | 400 | 430 | 430 | 420 | 420 | 420 | 410 | 400 | 400 | 380 | 380 | 270 | 270 | 110 | 110 | 110 | 110 | 110 | 110
3396 | 400 | 400 | 420 | 430 | 420 | 420 | 420 | 410 | 400 | 400 | 380 | 380 | 270 | 270 | 110 | 110 | 110 | 110 | 110 | 30
3397 | 400 | 400 | 420 | 430 | 420 | 420 | 420 | 420 | 400 | 400 | 400 | 400 | 280 | 280 | 110 | 110 | 110 | 110 | 110 | 20
3398 | 400 | 400 | 420 | 430 | 420 | 420 | 420 | 420 | 400 | 400 | 400 | 400 | 400 | 400 | 270 | 270 | 110 | 110 | 110 | 20
3399 | 400 | 400 | 420 | 420 | 430 | 430 | 420 | 420 | 420 | 420 | 410 | 400 | 410 | 410 | 280 | 280 | 270 | 270 | 110 | 30
3400 | 400 | 400 | 420 | 420 | 440 | 440 | 420 | 420 | 420 | 420 | 430 | 430 | 370 | 370 | 280 | 270 | 270 | 270 | 110 | 110
3401 | 420 | 420 | 430 | 430 | 440 | 440 | 440 | 440 | 440 | 410 | 440 | 260 | 450 | 270 | 320 | 110 | 330 | 330 | 320 | 110
3402 | 440 | 440 | 460 | 460 | 480 | 480 | 460 | 460 | 520 | 520 | 530 | 530 | 520 | 520 | 490 | 330 | 510 | 510 | 500 | 110
3403 | 440 | 440 | 460 | 460 | 480 | 480 | 510 | 510 | 530 | 530 | 530 | 530 | 540 | 540 | 550 | 550 | 530 | 530 | 540 | 540
3404 | 440 | 440 | 460 | 460 | 480 | 480 | 490 | 490 | 520 | 520 | 530 | 530 | 540 | 540 | 550 | 550 | 570 | 570 | 520 | 520
3405 | 430 | 430 | 460 | 460 | 460 | 460 | 480 | 480 | 520 | 520 | 500 | 500 | 510 | 510 | 520 | 520 | 530 | 530 | 520 | 520
3406 | 400 | 400 | 440 | 440 | 440 | 440 | 440 | 440 | 450 | 450 | 460 | 460 | 480 | 480 | 490 | 490 | 510 | 510 | 500 | 500
3407 | 400 | 400 | 420 | 420 | 440 | 440 | 440 | 440 | 440 | 440 | 440 | 440 | 450 | 450 | 470 | 470 | 470 | 460 | 450 | 330
3408 | 400 | 400 | 420 | 420 | 430 | 430 | 430 | 430 | 420 | 420 | 440 | 440 | 440 | 440 | 430 | 430 | 440 | 440 | 450 | 330
3409 | 400 | 400 | 420 | 420 | 420 | 420 | 420 | 420 | 420 | 420 | 410 | 410 | 420 | 420 | 420 | 420 | 440 | 430 | 440 | 280
3410 | 400 | 400 | 420 | 420 | 420 | 420 | 420 | 420 | 400 | 400 | 410 | 410 | 420 | 420 | 420 | 420 | 440 | 430 | 450 | 320
3411 | 400 | 400 | 420 | 410 | 420 | 420 | 420 | 420 | 400 | 400 | 400 | 400 | 420 | 420 | 420 | 420 | 440 | 440 | 450 | 110
3412 | 400 | 400 | 420 | 410 | 420 | 420 | 420 | 420 | 400 | 400 | 410 | 400 | 420 | 410 | 430 | 420 | 440 | 440 | 450 | 110
3413 | 400 | 400 | 420 | 410 | 420 | 420 | 420 | 420 | 400 | 400 | 410 | 400 | 420 | 410 | 430 | 110 | 440 | 430 | 450 | 110
3414 | 400 | 400 | 420 | 420 | 430 | 430 | 430 | 430 | 420 | 420 | 420 | 420 | 420 | 410 | 430 | 280 | 440 | 430 | 440 | 110
3415 | 400 | 400 | 430 | 430 | 440 | 440 | 430 | 430 | 430 | 430 | 440 | 440 | 440 | 440 | 440 | 430 | 440 | 440 | 450 | 110
3416 | 400 | 400 | 420 | 430 | 440 | 440 | 430 | 430 | 430 | 430 | 440 | 440 | 450 | 450 | 430 | 430 | 440 | 440 | 450 | 280
3417 | 400 | 400 | 430 | 430 | 440 | 440 | 430 | 430 | 420 | 420 | 440 | 440 | 430 | 430 | 430 | 430 | 430 | 430 | 330 | 330
3418 | 400 | 400 | 430 | 430 | 440 | 440 | 430 | 430 | 420 | 420 | 430 | 430 | 420 | 420 | 410 | 410 | 320 | 310 | 220 | 220
3419 | 400 | 400 | 430 | 430 | 430 | 430 | 420 | 420 | 420 | 420 | 400 | 400 | 410 | 410 | 310 | 310 | 220 | 220 | 110 | 110
3420 | 400 | 400 | 430 | 430 | 430 | 430 | 420 | 420 | 400 | 400 | 400 | 400 | 400 | 400 | 280 | 280 | 110 | 110 | 110 | 110
3421 | 400 | 400 | 430 | 420 | 430 | 430 | 420 | 420 | 400 | 400 | 400 | 400 | 400 | 400 | 280 | 280 | 110 | 110 | 110 | 110
3422 | 400 | 400 | 430 | 420 | 430 | 430 | 420 | 420 | 420 | 420 | 410 | 400 | 410 | 410 | 410 | 270 | 220 | 220 | 210 | 210
3423 | 400 | 400 | 430 | 420 | 440 | 440 | 430 | 430 | 420 | 420 | 440 | 420 | 420 | 270 | 420 | 270 | 420 | 420 | 270 | 110
3424 | 400 | 400 | 420 | 420 | 440 | 440 | 440 | 440 | 440 | 440 | 440 | 440 | 450 | 420 | 460 | 330 | 440 | 440 | 450 | 450
3425 | 440 | 440 | 440 | 440 | 460 | 460 | 440 | 440 | 490 | 480 | 500 | 490 | 480 | 480 | 490 | 490 | 480 | 480 | 480 | 480
3426 | 440 | 440 | 470 | 460 | 480 | 480 | 510 | 510 | 520 | 520 | 530 | 530 | 540 | 540 | 550 | 550 | 570 | 570 | 540 | 540
3427 | 440 | 440 | 480 | 480 | 480 | 480 | 510 | 510 | 530 | 530 | 540 | 540 | 550 | 550 | 560 | 560 | 580 | 580 | 580 | 580
3428 | 440 | 440 | 470 | 470 | 480 | 480 | 510 | 510 | 530 | 530 | 540 | 540 | 540 | 540 | 560 | 550 | 570 | 570 | 580 | 580
3429 | 440 | 440 | 460 | 460 | 480 | 480 | 480 | 480 | 520 | 520 | 530 | 530 | 540 | 540 | 550 | 330 | 570 | 570 | 580 | 580
3430 | 440 | 440 | 460 | 460 | 470 | 470 | 440 | 440 | 490 | 490 | 500 | 500 | 510 | 510 | 520 | 330 | 530 | 530 | 540 | 80
3431 | 400 | 400 | 430 | 430 | 440 | 440 | 440 | 440 | 480 | 480 | 490 | 490 | 480 | 480 | 490 | 330 | 510 | 510 | 510 | 80
3432 | 400 | 400 | 420 | 420 | 440 | 440 | 440 | 440 | 440 | 440 | 460 | 460 | 450 | 450 | 470 | 330 | 480 | 480 | 480 | 80
3433 | 400 | 400 | 420 | 420 | 430 | 430 | 430 | 430 | 430 | 430 | 440 | 440 | 450 | 450 | 450 | 330 | 470 | 460 | 480 | 80
3434 | 400 | 400 | 420 | 420 | 430 | 430 | 430 | 430 | 420 | 420 | 440 | 440 | 440 | 440 | 450 | 330 | 440 | 440 | 450 | 330
3435 | 400 | 400 | 420 | 420 | 420 | 420 | 430 | 430 | 420 | 420 | 420 | 420 | 440 | 440 | 450 | 330 | 440 | 440 | 450 | 450
3436 | 400 | 400 | 420 | 420 | 420 | 420 | 430 | 430 | 420 | 420 | 420 | 420 | 440 | 440 | 450 | 430 | 440 | 440 | 450 | 330
3437 | 400 | 400 | 420 | 420 | 430 | 430 | 430 | 430 | 420 | 420 | 440 | 440 | 440 | 440 | 430 | 430 | 440 | 440 | 450 | 330
3438 | 400 | 400 | 420 | 430 | 440 | 440 | 430 | 430 | 430 | 430 | 440 | 440 | 450 | 450 | 450 | 450 | 440 | 440 | 450 | 450
3439 | 400 | 400 | 430 | 430 | 440 | 440 | 440 | 440 | 430 | 430 | 440 | 440 | 450 | 450 | 450 | 450 | 440 | 440 | 450 | 450
3440 | 440 | 440 | 440 | 440 | 440 | 440 | 440 | 440 | 440 | 440 | 440 | 440 | 450 | 450 | 470 | 460 | 440 | 440 | 440 | 440
3441 | 430 | 430 | 450 | 450 | 440 | 440 | 440 | 440 | 430 | 430 | 440 | 440 | 450 | 450 | 450 | 450 | 440 | 440 | 440 | 440
3442 | 400 | 400 | 430 | 430 | 440 | 440 | 440 | 440 | 430 | 430 | 440 | 430 | 440 | 440 | 430 | 430 | 430 | 430 | 430 | 430
3443 | 400 | 400 | 430 | 430 | 440 | 440 | 430 | 430 | 420 | 420 | 430 | 420 | 420 | 420 | 430 | 430 | 430 | 420 | 320 | 310
3444 | 400 | 400 | 430 | 430 | 440 | 440 | 430 | 430 | 420 | 420 | 420 | 410 | 420 | 410 | 430 | 420 | 430 | 420 | 280 | 280
3445 | 400 | 400 | 430 | 430 | 440 | 440 | 430 | 430 | 420 | 420 | 420 | 420 | 420 | 410 | 430 | 420 | 420 | 420 | 280 | 280
3446 | 400 | 400 | 430 | 430 | 440 | 440 | 430 | 430 | 420 | 420 | 430 | 430 | 420 | 420 | 420 | 420 | 420 | 420 | 300 | 300
3447 | 400 | 400 | 420 | 420 | 440 | 440 | 430 | 430 | 420 | 420 | 430 | 430 | 450 | 440 | 430 | 430 | 440 | 440 | 440 | 360
3448 | 400 | 400 | 440 | 440 | 440 | 440 | 440 | 440 | 440 | 440 | 460 | 460 | 450 | 450 | 470 | 420 | 480 | 470 | 450 | 450
3449 | 440 | 440 | 460 | 460 | 470 | 470 | 440 | 440 | 490 | 480 | 490 | 490 | 480 | 480 | 490 | 490 | 510 | 510 | 500 | 500
3450 | 440 | 440 | 460 | 460 | 480 | 480 | 510 | 510 | 530 | 520 | 540 | 540 | 550 | 550 | 550 | 550 | 580 | 580 | 590 | 590
3451 | 440 | 440 | 470 | 470 | 490 | 490 | 510 | 520 | 530 | 530 | 550 | 550 | 550 | 550 | 570 | 570 | 600 | 600 | 620 | 620
3452 | 440 | 440 | 460 | 460 | 480 | 480 | 510 | 510 | 530 | 530 | 540 | 540 | 550 | 550 | 570 | 570 | 600 | 600 | 620 | 620
3453 | 440 | 440 | 460 | 460 | 480 | 480 | 490 | 490 | 520 | 520 | 530 | 530 | 540 | 540 | 550 | 550 | 570 | 570 | 580 | 580
3454 | 400 | 400 | 460 | 460 | 470 | 470 | 460 | 460 | 490 | 490 | 500 | 500 | 510 | 510 | 520 | 520 | 530 | 530 | 540 | 540
3455 | 400 | 400 | 430 | 430 | 440 | 440 | 440 | 440 | 440 | 440 | 460 | 460 | 480 | 480 | 490 | 490 | 510 | 510 | 500 | 500
3456 | 400 | 400 | 420 | 420 | 440 | 440 | 440 | 440 | 440 | 440 | 450 | 450 | 450 | 450 | 470 | 470 | 480 | 480 | 500 | 500
3457 | 400 | 400 | 420 | 420 | 430 | 430 | 430 | 430 | 420 | 420 | 440 | 440 | 450 | 450 | 460 | 460 | 470 | 470 | 480 | 480
3458 | 400 | 400 | 420 | 420 | 420 | 420 | 420 | 420 | 420 | 420 | 440 | 440 | 450 | 450 | 450 | 450 | 470 | 470 | 450 | 450
3459 | 400 | 400 | 420 | 420 | 420 | 420 | 420 | 420 | 420 | 420 | 430 | 430 | 440 | 440 | 450 | 450 | 440 | 440 | 450 | 450
3460 | 400 | 400 | 420 | 420 | 420 | 420 | 420 | 420 | 420 | 420 | 430 | 430 | 440 | 440 | 450 | 450 | 440 | 440 | 450 | 450
3461 | 400 | 400 | 420 | 420 | 420 | 420 | 420 | 420 | 420 | 420 | 440 | 430 | 440 | 440 | 450 | 450 | 440 | 440 | 450 | 450
3462 | 400 | 400 | 430 | 430 | 430 | 430 | 430 | 430 | 420 | 420 | 440 | 440 | 450 | 450 | 450 | 450 | 440 | 440 | 450 | 450
3463 | 400 | 400 | 430 | 430 | 440 | 440 | 430 | 430 | 430 | 430 | 440 | 440 | 450 | 450 | 470 | 460 | 470 | 470 | 450 | 450
3464 | 400 | 400 | 430 | 430 | 440 | 440 | 430 | 430 | 430 | 430 | 440 | 440 | 450 | 450 | 470 | 460 | 440 | 440 | 450 | 450
3465 | 400 | 400 | 430 | 430 | 440 | 440 | 430 | 430 | 430 | 430 | 430 | 430 | 440 | 440 | 430 | 430 | 430 | 420 | 280 | 280
3466 | 400 | 400 | 430 | 430 | 440 | 440 | 430 | 430 | 420 | 420 | 420 | 420 | 410 | 410 | 410 | 410 | 270 | 270 | 220 | 210
3467 | 400 | 400 | 430 | 430 | 430 | 430 | 430 | 430 | 420 | 420 | 410 | 410 | 410 | 410 | 320 | 320 | 220 | 220 | 110 | 110
3468 | 400 | 400 | 430 | 430 | 430 | 430 | 420 | 420 | 420 | 420 | 410 | 410 | 400 | 400 | 320 | 310 | 220 | 220 | 110 | 110
3469 | 400 | 400 | 430 | 430 | 430 | 430 | 420 | 420 | 420 | 420 | 410 | 410 | 410 | 410 | 320 | 270 | 220 | 220 | 220 | 110
3470 | 400 | 400 | 430 | 420 | 440 | 440 | 430 | 430 | 420 | 420 | 430 | 330 | 420 | 270 | 420 | 110 | 270 | 270 | 220 | 220
3471 | 400 | 400 | 420 | 420 | 440 | 440 | 430 | 430 | 430 | 430 | 430 | 330 | 450 | 330 | 450 | 270 | 440 | 430 | 310 | 310
3472 | 400 | 400 | 440 | 440 | 440 | 440 | 440 | 440 | 440 | 440 | 450 | 330 | 450 | 330 | 460 | 270 | 480 | 470 | 450 | 330
3473 | 440 | 440 | 460 | 460 | 470 | 470 | 440 | 440 | 450 | 450 | 450 | 450 | 470 | 470 | 470 | 430 | 480 | 480 | 490 | 490
3474 | 440 | 440 | 460 | 460 | 480 | 480 | 510 | 510 | 520 | 520 | 510 | 510 | 500 | 500 | 490 | 490 | 570 | 570 | 540 | 540
3475 | 440 | 440 | 470 | 470 | 500 | 500 | 510 | 520 | 530 | 530 | 540 | 550 | 560 | 560 | 570 | 570 | 600 | 600 | 620 | 620
3476 | 440 | 440 | 470 | 470 | 490 | 490 | 510 | 510 | 530 | 530 | 550 | 550 | 560 | 560 | 570 | 570 | 600 | 600 | 620 | 620
3477 | 440 | 440 | 460 | 460 | 480 | 480 | 500 | 500 | 520 | 520 | 540 | 540 | 540 | 540 | 550 | 550 | 570 | 570 | 580 | 580
3478 | 430 | 430 | 460 | 460 | 470 | 470 | 480 | 480 | 500 | 500 | 520 | 520 | 510 | 510 | 520 | 520 | 530 | 530 | 540 | 540
3479 | 400 | 400 | 430 | 430 | 440 | 440 | 440 | 440 | 480 | 480 | 480 | 480 | 480 | 480 | 490 | 490 | 510 | 510 | 500 | 500
3480 | 400 | 400 | 420 | 420 | 440 | 440 | 440 | 440 | 440 | 440 | 450 | 450 | 470 | 470 | 470 | 470 | 480 | 480 | 490 | 490
3481 | 400 | 400 | 420 | 420 | 430 | 430 | 430 | 430 | 420 | 420 | 440 | 440 | 450 | 450 | 470 | 460 | 470 | 470 | 470 | 470
3482 | 400 | 400 | 420 | 420 | 420 | 420 | 420 | 420 | 420 | 420 | 430 | 430 | 440 | 440 | 450 | 450 | 440 | 440 | 450 | 450
3483 | 400 | 400 | 420 | 420 | 420 | 420 | 420 | 420 | 420 | 420 | 420 | 420 | 420 | 420 | 430 | 430 | 440 | 440 | 440 | 440
3484 | 390 | 390 | 420 | 420 | 420 | 420 | 420 | 420 | 400 | 400 | 410 | 410 | 420 | 420 | 430 | 430 | 440 | 440 | 430 | 430
3485 | 380 | 380 | 420 | 420 | 410 | 410 | 420 | 420 | 400 | 400 | 400 | 400 | 410 | 410 | 430 | 420 | 430 | 420 | 290 | 290
3486 | 380 | 380 | 420 | 420 | 410 | 410 | 390 | 390 | 380 | 380 | 400 | 400 | 410 | 410 | 410 | 410 | 280 | 280 | 220 | 220
3487 | 400 | 400 | 420 | 420 | 420 | 410 | 400 | 400 | 400 | 400 | 400 | 400 | 410 | 410 | 410 | 410 | 220 | 220 | 220 | 220
3488 | 400 | 400 | 420 | 420 | 420 | 420 | 420 | 420 | 390 | 390 | 400 | 400 | 400 | 400 | 280 | 280 | 110 | 110 | 110 | 110
3489 | 400 | 400 | 420 | 420 | 420 | 420 | 390 | 390 | 390 | 380 | 390 | 380 | 280 | 280 | 220 | 220 | 110 | 110 | 110 | 110
3490 | 400 | 400 | 420 | 420 | 420 | 410 | 380 | 380 | 380 | 380 | 330 | 330 | 220 | 220 | 110 | 110 | 110 | 110 | 110 | 110
3491 | 400 | 400 | 420 | 420 | 400 | 400 | 380 | 380 | 370 | 370 | 220 | 220 | 110 | 110 | 110 | 110 | 110 | 110 | 110 | 110
3492 | 400 | 400 | 420 | 420 | 390 | 390 | 380 | 380 | 370 | 370 | 110 | 110 | 110 | 110 | 110 | 110 | 110 | 110 | 110 | 110
3493 | 400 | 400 | 420 | 420 | 390 | 390 | 370 | 370 | 370 | 370 | 270 | 270 | 110 | 110 | 110 | 110 | 110 | 110 | 110 | 110
3494 | 400 | 400 | 420 | 420 | 390 | 390 | 380 | 380 | 370 | 370 | 280 | 280 | 220 | 210 | 110 | 110 | 110 | 110 | 110 | 110
3495 | 400 | 400 | 420 | 420 | 410 | 410 | 380 | 380 | 380 | 380 | 380 | 380 | 270 | 270 | 110 | 110 | 110 | 110 | 110 | 110
3496 | 400 | 400 | 420 | 420 | 410 | 420 | 390 | 390 | 390 | 380 | 390 | 390 | 280 | 280 | 110 | 110 | 110 | 110 | 110 | 110
3497 | 400 | 400 | 420 | 420 | 420 | 420 | 420 | 410 | 400 | 400 | 400 | 400 | 400 | 400 | 270 | 270 | 110 | 110 | 110 | 110
3498 | 400 | 400 | 430 | 430 | 430 | 430 | 420 | 420 | 420 | 420 | 410 | 410 | 410 | 410 | 330 | 330 | 270 | 270 | 270 | 270
3499 | 400 | 400 | 430 | 430 | 430 | 430 | 430 | 430 | 420 | 420 | 430 | 420 | 420 | 420 | 420 | 420 | 310 | 310 | 270 | 270
3500 | 400 | 400 | 430 | 430 | 430 | 430 | 420 | 420 | 420 | 420 | 420 | 420 | 420 | 420 | 410 | 410 | 310 | 310 | 270 | 270
3501 | 400 | 400 | 420 | 420 | 420 | 420 | 420 | 420 | 420 | 420 | 410 | 410 | 410 | 410 | 410 | 410 | 280 | 280 | 270 | 270
3502 | 400 | 400 | 420 | 420 | 420 | 420 | 420 | 410 | 400 | 400 | 410 | 410 | 410 | 410 | 410 | 410 | 270 | 270 | 220 | 220
3503 | 400 | 400 | 420 | 420 | 420 | 420 | 410 | 410 | 400 | 400 | 400 | 400 | 410 | 410 | 410 | 410 | 270 | 270 | 220 | 220
3504 | 380 | 380 | 420 | 410 | 410 | 410 | 390 | 390 | 390 | 380 | 400 | 400 | 400 | 400 | 280 | 280 | 220 | 220 | 110 | 110
3505 | 380 | 380 | 400 | 400 | 390 | 390 | 380 | 380 | 370 | 370 | 380 | 380 | 280 | 280 | 220 | 220 | 110 | 110 | 110 | 110
3506 | 380 | 380 | 400 | 400 | 380 | 380 | 370 | 370 | 370 | 370 | 280 | 280 | 220 | 220 | 110 | 110 | 110 | 110 | 110 | 110
3507 | 380 | 380 | 380 | 380 | 380 | 380 | 330 | 330 | 290 | 290 | 220 | 220 | 110 | 110 | 110 | 110 | 110 | 110 | 110 | 110
3508 | 380 | 380 | 380 | 380 | 370 | 370 | 260 | 260 | 290 | 290 | 270 | 270 | 110 | 110 | 110 | 110 | 110 | 110 | 110 | 110
3509 | 380 | 380 | 370 | 370 | 370 | 370 | 250 | 250 | 280 | 280 | 110 | 110 | 110 | 110 | 110 | 110 | 110 | 110 | 110 | 110
3510 | 380 | 380 | 360 | 360 | 250 | 250 | 250 | 240 | 270 | 270 | 110 | 110 | 110 | 110 | 110 | 110 | 110 | 110 | 110 | 110
3511 | 380 | 380 | 360 | 360 | 320 | 320 | 250 | 250 | 280 | 280 | 110 | 110 | 110 | 110 | 110 | 110 | 110 | 110 | 110 | 110
3512 | 380 | 380 | 370 | 370 | 370 | 370 | 250 | 250 | 280 | 280 | 110 | 110 | 110 | 110 | 110 | 110 | 110 | 110 | 110 | 110
3513 | 380 | 380 | 370 | 370 | 370 | 370 | 250 | 250 | 280 | 280 | 110 | 110 | 110 | 110 | 110 | 110 | 110 | 110 | 110 | 110
3514 | 380 | 380 | 370 | 370 | 370 | 370 | 250 | 250 | 280 | 280 | 110 | 110 | 110 | 110 | 110 | 110 | 110 | 110 | 100 | 100
3515 | 380 | 380 | 370 | 370 | 370 | 370 | 110 | 110 | 110 | 110 | 110 | 110 | 110 | 110 | 110 | 110 | 100 | 100 | 30 | 30
3516 | 380 | 380 | 360 | 360 | 110 | 110 | 110 | 110 | 110 | 110 | 110 | 110 | 110 | 110 | 110 | 110 | 30 | 30 | 30 | 30
3517 | 350 | 350 | 110 | 110 | 110 | 110 | 110 | 110 | 110 | 110 | 110 | 110 | 110 | 110 | 60 | 60 | 30 | 30 | 30 | 30
3518 | 340 | 350 | 110 | 110 | 110 | 110 | 110 | 110 | 110 | 110 | 110 | 110 | 100 | 100 | 30 | 30 | 30 | 30 | 30 | 30
3519 | 350 | 350 | 110 | 120 | 110 | 110 | 110 | 110 | 110 | 110 | 110 | 110 | 110 | 110 | 80 | 80 | 30 | 30 | 30 | 30
3520 | 380 | 380 | 140 | 140 | 110 | 110 | 110 | 110 | 110 | 110 | 110 | 110 | 110 | 110 | 110 | 110 | 100 | 100 | 30 | 30
3521 | 380 | 380 | 370 | 370 | 320 | 320 | 110 | 110 | 110 | 110 | 110 | 110 | 110 | 110 | 110 | 110 | 110 | 110 | 100 | 100
3522 | 380 | 380 | 400 | 400 | 380 | 380 | 370 | 370 | 320 | 320 | 110 | 110 | 110 | 110 | 110 | 110 | 110 | 110 | 110 | 110
3523 | 380 | 380 | 420 | 420 | 410 | 410 | 390 | 390 | 380 | 380 | 380 | 380 | 270 | 270 | 110 | 110 | 110 | 110 | 110 | 110
3524 | 380 | 380 | 420 | 420 | 410 | 410 | 390 | 390 | 380 | 380 | 380 | 380 | 290 | 290 | 110 | 110 | 110 | 110 | 110 | 110
3525 | 380 | 380 | 410 | 410 | 390 | 390 | 380 | 380 | 380 | 380 | 380 | 380 | 270 | 270 | 110 | 110 | 110 | 110 | 110 | 110
3526 | 380 | 380 | 410 | 410 | 390 | 390 | 380 | 380 | 380 | 380 | 290 | 290 | 210 | 210 | 110 | 110 | 110 | 110 | 110 | 110
3527 | 380 | 380 | 400 | 400 | 390 | 390 | 380 | 380 | 370 | 370 | 270 | 270 | 110 | 110 | 110 | 110 | 110 | 110 | 110 | 110
3528 | 380 | 380 | 380 | 380 | 380 | 380 | 370 | 370 | 320 | 310 | 110 | 110 | 110 | 110 | 110 | 110 | 110 | 110 | 110 | 100
3529 | 380 | 380 | 400 | 400 | 380 | 380 | 380 | 380 | 370 | 370 | 270 | 270 | 110 | 110 | 110 | 110 | 110 | 110 | 110 | 110
3530 | 380 | 380 | 400 | 400 | 380 | 380 | 370 | 370 | 370 | 370 | 220 | 220 | 110 | 110 | 110 | 110 | 110 | 110 | 110 | 110
3531 | 380 | 380 | 400 | 400 | 380 | 380 | 370 | 370 | 310 | 310 | 220 | 220 | 110 | 110 | 110 | 110 | 110 | 110 | 110 | 110
3532 | 380 | 380 | 400 | 400 | 380 | 380 | 370 | 370 | 370 | 370 | 280 | 280 | 110 | 110 | 110 | 110 | 110 | 110 | 110 | 110
3533 | 390 | 390 | 420 | 410 | 410 | 410 | 380 | 380 | 380 | 380 | 380 | 380 | 280 | 280 | 110 | 110 | 110 | 110 | 110 | 110
3534 | 400 | 400 | 420 | 420 | 420 | 420 | 420 | 420 | 400 | 400 | 400 | 400 | 400 | 400 | 280 | 280 | 110 | 110 | 110 | 110
3535 | 400 | 400 | 420 | 420 | 430 | 430 | 420 | 420 | 420 | 420 | 410 | 410 | 410 | 410 | 330 | 330 | 270 | 270 | 110 | 110
3536 | 400 | 400 | 420 | 430 | 430 | 430 | 420 | 420 | 420 | 420 | 420 | 420 | 410 | 410 | 410 | 410 | 270 | 270 | 110 | 110
3537 | 400 | 400 | 420 | 430 | 430 | 430 | 420 | 420 | 420 | 420 | 410 | 410 | 410 | 410 | 280 | 280 | 220 | 210 | 110 | 110
3538 | 400 | 400 | 420 | 420 | 430 | 430 | 420 | 420 | 420 | 420 | 400 | 400 | 400 | 400 | 220 | 220 | 110 | 110 | 110 | 110
3539 | 400 | 400 | 420 | 420 | 430 | 430 | 420 | 420 | 400 | 400 | 400 | 400 | 280 | 270 | 110 | 110 | 110 | 110 | 110 | 110
3540 | 400 | 400 | 420 | 420 | 430 | 430 | 420 | 420 | 400 | 400 | 400 | 400 | 320 | 320 | 110 | 110 | 110 | 110 | 110 | 110
3541 | 400 | 400 | 420 | 420 | 430 | 430 | 420 | 420 | 400 | 400 | 400 | 400 | 320 | 320 | 120 | 110 | 110 | 110 | 110 | 110
3542 | 400 | 400 | 420 | 420 | 430 | 430 | 420 | 420 | 420 | 420 | 400 | 400 | 400 | 400 | 220 | 220 | 110 | 110 | 110 | 110
3543 | 400 | 400 | 420 | 420 | 430 | 430 | 420 | 420 | 420 | 420 | 410 | 410 | 410 | 410 | 270 | 270 | 110 | 110 | 110 | 110
3544 | 400 | 400 | 420 | 420 | 430 | 430 | 420 | 420 | 420 | 420 | 420 | 420 | 410 | 410 | 410 | 410 | 280 | 270 | 270 | 270
3545 | 400 | 400 | 420 | 420 | 440 | 440 | 430 | 430 | 420 | 420 | 420 | 420 | 420 | 420 | 420 | 420 | 420 | 420 | 280 | 270
3546 | 400 | 400 | 430 | 430 | 440 | 440 | 430 | 430 | 430 | 430 | 430 | 430 | 420 | 420 | 420 | 420 | 420 | 420 | 420 | 330
3547 | 400 | 400 | 420 | 420 | 440 | 440 | 440 | 440 | 430 | 430 | 440 | 430 | 430 | 430 | 420 | 420 | 420 | 420 | 420 | 110
3548 | 400 | 400 | 420 | 420 | 440 | 440 | 440 | 440 | 430 | 430 | 440 | 430 | 450 | 450 | 420 | 330 | 420 | 420 | 420 | 110
3549 | 400 | 400 | 420 | 420 | 440 | 440 | 430 | 430 | 430 | 430 | 430 | 430 | 450 | 450 | 420 | 270 | 420 | 420 | 420 | 110
3550 | 400 | 400 | 420 | 420 | 440 | 430 | 430 | 430 | 430 | 430 | 430 | 430 | 430 | 430 | 420 | 270 | 420 | 420 | 420 | 110
3551 | 400 | 400 | 420 | 420 | 430 | 430 | 430 | 430 | 420 | 420 | 430 | 430 | 420 | 420 | 420 | 270 | 420 | 420 | 420 | 110
3552 | 400 | 400 | 420 | 410 | 420 | 420 | 420 | 410 | 420 | 420 | 410 | 400 | 420 | 410 | 420 | 330 | 420 | 420 | 310 | 110
3553 | 400 | 400 | 420 | 420 | 420 | 420 | 410 | 410 | 410 | 410 | 410 | 410 | 410 | 410 | 420 | 420 | 420 | 420 | 290 | 110
3554 | 400 | 400 | 420 | 420 | 420 | 420 | 420 | 410 | 400 | 400 | 400 | 400 | 410 | 410 | 410 | 410 | 320 | 310 | 280 | 110
3555 | 400 | 400 | 420 | 420 | 410 | 410 | 420 | 410 | 400 | 400 | 400 | 400 | 410 | 410 | 410 | 410 | 290 | 290 | 220 | 110
3556 | 400 | 400 | 420 | 420 | 420 | 420 | 420 | 420 | 400 | 400 | 410 | 410 | 410 | 410 | 420 | 420 | 320 | 310 | 270 | 270
3557 | 400 | 400 | 420 | 420 | 420 | 420 | 420 | 420 | 420 | 420 | 420 | 420 | 420 | 420 | 430 | 420 | 430 | 430 | 320 | 310
3558 | 400 | 400 | 430 | 430 | 430 | 430 | 430 | 430 | 420 | 420 | 440 | 440 | 430 | 430 | 430 | 430 | 430 | 430 | 430 | 430
3559 | 400 | 400 | 430 | 430 | 440 | 440 | 440 | 440 | 440 | 440 | 440 | 440 | 450 | 450 | 430 | 430 | 430 | 430 | 430 | 430
3560 | 430 | 430 | 460 | 460 | 440 | 440 | 440 | 440 | 440 | 440 | 440 | 440 | 450 | 450 | 470 | 460 | 440 | 440 | 430 | 430
3561 | 400 | 400 | 460 | 460 | 440 | 440 | 440 | 440 | 440 | 440 | 440 | 440 | 450 | 450 | 450 | 450 | 440 | 440 | 430 | 420
3562 | 400 | 400 | 430 | 430 | 440 | 440 | 440 | 440 | 430 | 430 | 440 | 440 | 440 | 440 | 430 | 420 | 430 | 420 | 320 | 310
3563 | 400 | 400 | 430 | 430 | 440 | 440 | 430 | 430 | 420 | 420 | 430 | 430 | 420 | 420 | 420 | 420 | 420 | 420 | 220 | 220
3564 | 400 | 400 | 430 | 430 | 440 | 440 | 430 | 430 | 420 | 420 | 430 | 430 | 420 | 420 | 420 | 420 | 420 | 420 | 220 | 220
3565 | 400 | 400 | 430 | 430 | 440 | 440 | 430 | 430 | 420 | 420 | 430 | 430 | 420 | 420 | 420 | 420 | 420 | 420 | 270 | 270
3566 | 400 | 400 | 430 | 430 | 440 | 440 | 430 | 430 | 420 | 420 | 430 | 430 | 440 | 440 | 420 | 420 | 420 | 420 | 310 | 310
3567 | 400 | 400 | 440 | 440 | 440 | 440 | 440 | 440 | 430 | 430 | 440 | 440 | 450 | 450 | 450 | 450 | 440 | 430 | 420 | 420
3568 | 430 | 430 | 440 | 440 | 440 | 440 | 440 | 440 | 440 | 430 | 440 | 440 | 450 | 450 | 460 | 460 | 440 | 440 | 430 | 430
3569 | 440 | 440 | 460 | 460 | 450 | 450 | 440 | 440 | 440 | 440 | 450 | 450 | 450 | 450 | 460 | 330 | 470 | 470 | 440 | 430
3570 | 440 | 440 | 460 | 460 | 480 | 480 | 460 | 460 | 480 | 490 | 450 | 450 | 470 | 470 | 480 | 330 | 480 | 480 | 480 | 480
3571 | 440 | 440 | 460 | 460 | 480 | 480 | 480 | 480 | 500 | 500 | 490 | 500 | 480 | 480 | 490 | 490 | 510 | 510 | 490 | 490
3572 | 440 | 440 | 460 | 460 | 480 | 480 | 480 | 480 | 500 | 500 | 500 | 500 | 510 | 510 | 490 | 490 | 510 | 510 | 500 | 500
3573 | 440 | 440 | 460 | 460 | 470 | 470 | 460 | 460 | 490 | 490 | 500 | 500 | 480 | 480 | 490 | 490 | 510 | 510 | 500 | 500
3574 | 400 | 400 | 460 | 460 | 450 | 450 | 450 | 450 | 490 | 490 | 480 | 480 | 480 | 480 | 490 | 490 | 500 | 500 | 500 | 500
3575 | 400 | 400 | 420 | 420 | 440 | 440 | 440 | 440 | 450 | 450 | 460 | 460 | 480 | 480 | 480 | 480 | 480 | 480 | 490 | 490
3576 | 400 | 400 | 420 | 420 | 440 | 440 | 440 | 440 | 440 | 440 | 450 | 450 | 450 | 450 | 470 | 470 | 480 | 480 | 490 | 490
3577 | 400 | 400 | 420 | 420 | 430 | 430 | 430 | 430 | 430 | 430 | 440 | 440 | 450 | 450 | 460 | 460 | 470 | 470 | 480 | 480
3578 | 400 | 400 | 420 | 420 | 430 | 430 | 430 | 430 | 420 | 420 | 440 | 440 | 450 | 450 | 470 | 460 | 470 | 470 | 470 | 470
3579 | 400 | 400 | 420 | 420 | 430 | 430 | 430 | 430 | 420 | 420 | 440 | 440 | 450 | 450 | 470 | 460 | 470 | 470 | 460 | 460
3580 | 400 | 400 | 420 | 420 | 430 | 430 | 430 | 430 | 430 | 430 | 440 | 440 | 450 | 450 | 470 | 460 | 470 | 470 | 450 | 450
3581 | 400 | 400 | 420 | 420 | 440 | 440 | 430 | 430 | 430 | 430 | 440 | 440 | 450 | 450 | 470 | 470 | 470 | 470 | 450 | 450
3582 | 400 | 400 | 430 | 430 | 440 | 440 | 440 | 440 | 430 | 430 | 440 | 440 | 450 | 450 | 470 | 470 | 480 | 480 | 450 | 450
3583 | 440 | 440 | 440 | 440 | 440 | 440 | 440 | 440 | 440 | 440 | 450 | 450 | 450 | 450 | 470 | 470 | 480 | 480 | 470 | 470
3584 | 440 | 440 | 460 | 460 | 440 | 440 | 440 | 440 | 440 | 440 | 450 | 450 | 450 | 450 | 460 | 460 | 470 | 470 | 460 | 450
3585 | 400 | 400 | 460 | 460 | 440 | 440 | 440 | 440 | 430 | 430 | 440 | 440 | 450 | 450 | 450 | 450 | 440 | 440 | 450 | 450
3586 | 400 | 400 | 430 | 430 | 440 | 440 | 440 | 440 | 430 | 430 | 430 | 430 | 440 | 440 | 430 | 420 | 430 | 430 | 440 | 440
3587 | 400 | 400 | 430 | 430 | 440 | 440 | 430 | 430 | 420 | 420 | 420 | 420 | 410 | 410 | 420 | 420 | 420 | 420 | 280 | 280
3588 | 400 | 400 | 430 | 430 | 440 | 440 | 430 | 430 | 420 | 420 | 410 | 400 | 410 | 410 | 410 | 410 | 320 | 320 | 220 | 220
3589 | 400 | 400 | 430 | 430 | 440 | 440 | 430 | 430 | 420 | 420 | 410 | 400 | 410 | 410 | 410 | 410 | 310 | 310 | 220 | 220
3590 | 400 | 400 | 430 | 430 | 440 | 440 | 430 | 430 | 420 | 420 | 420 | 420 | 410 | 410 | 410 | 410 | 320 | 310 | 220 | 220
3591 | 400 | 400 | 420 | 430 | 440 | 440 | 430 | 430 | 420 | 420 | 430 | 430 | 440 | 430 | 430 | 420 | 420 | 420 | 280 | 270
3592 | 400 | 400 | 430 | 430 | 440 | 440 | 440 | 440 | 430 | 430 | 440 | 440 | 450 | 450 | 450 | 450 | 470 | 460 | 450 | 440
3593 | 420 | 420 | 440 | 440 | 460 | 460 | 440 | 440 | 440 | 440 | 450 | 450 | 450 | 450 | 460 | 460 | 480 | 480 | 450 | 450
3594 | 440 | 440 | 460 | 460 | 480 | 480 | 440 | 440 | 450 | 450 | 450 | 440 | 470 | 330 | 470 | 330 | 480 | 480 | 490 | 110
3595 | 440 | 440 | 460 | 460 | 480 | 480 | 500 | 500 | 500 | 500 | 520 | 520 | 510 | 500 | 490 | 490 | 500 | 500 | 500 | 330
3596 | 440 | 440 | 460 | 460 | 480 | 480 | 490 | 490 | 500 | 500 | 510 | 510 | 510 | 500 | 490 | 490 | 510 | 510 | 500 | 500
3597 | 400 | 400 | 440 | 440 | 470 | 470 | 480 | 480 | 500 | 500 | 490 | 500 | 480 | 480 | 490 | 490 | 510 | 510 | 500 | 500
3598 | 400 | 400 | 440 | 440 | 450 | 450 | 440 | 440 | 490 | 490 | 460 | 460 | 480 | 480 | 480 | 480 | 500 | 500 | 500 | 500
3599 | 400 | 400 | 420 | 420 | 440 | 440 | 440 | 440 | 440 | 440 | 450 | 450 | 450 | 450 | 470 | 470 | 480 | 480 | 490 | 490
3600 | 400 | 400 | 420 | 420 | 440 | 440 | 440 | 440 | 430 | 430 | 440 | 440 | 450 | 450 | 460 | 460 | 470 | 470 | 480 | 480
3601 | 400 | 400 | 420 | 420 | 430 | 430 | 430 | 430 | 420 | 420 | 430 | 430 | 440 | 440 | 440 | 440 | 440 | 440 | 450 | 450
3602 | 400 | 400 | 420 | 420 | 430 | 430 | 430 | 430 | 420 | 420 | 430 | 430 | 440 | 440 | 430 | 430 | 440 | 440 | 450 | 450
3603 | 400 | 400 | 420 | 420 | 420 | 420 | 420 | 420 | 420 | 420 | 430 | 430 | 430 | 430 | 430 | 430 | 440 | 440 | 440 | 440
3604 | 400 | 400 | 420 | 420 | 420 | 420 | 420 | 420 | 420 | 420 | 430 | 430 | 420 | 420 | 420 | 420 | 440 | 440 | 440 | 440
3605 | 400 | 400 | 420 | 420 | 430 | 430 | 420 | 420 | 420 | 420 | 430 | 440 | 430 | 430 | 430 | 430 | 440 | 440 | 440 | 440
3606 | 400 | 400 | 430 | 430 | 430 | 430 | 430 | 430 | 420 | 420 | 440 | 440 | 440 | 440 | 450 | 450 | 440 | 440 | 440 | 440
3607 | 400 | 400 | 430 | 430 | 440 | 440 | 430 | 430 | 420 | 430 | 440 | 440 | 450 | 450 | 450 | 450 | 440 | 440 | 450 | 450
3608 | 400 | 400 | 430 | 430 | 440 | 440 | 430 | 430 | 430 | 440 | 440 | 440 | 450 | 450 | 450 | 450 | 440 | 440 | 440 | 440
3609 | 400 | 400 | 430 | 430 | 440 | 440 | 430 | 430 | 420 | 420 | 430 | 440 | 440 | 440 | 430 | 430 | 430 | 430 | 320 | 320
3610 | 400 | 400 | 430 | 430 | 430 | 430 | 430 | 430 | 420 | 420 | 410 | 430 | 410 | 450 | 410 | 460 | 220 | 220 | 110 | 170
3611 | 400 | 400 | 430 | 430 | 430 | 430 | 420 | 420 | 400 | 420 | 400 | 420 | 400 | 420 | 220 | 430 | 110 | 110 | 110 | 110
3612 | 400 | 400 | 420 | 430 | 420 | 420 | 420 | 420 | 400 | 400 | 390 | 390 | 220 | 270 | 110 | 110 | 110 | 110 | 110 | 110
3613 | 400 | 400 | 420 | 430 | 420 | 420 | 420 | 420 | 400 | 400 | 390 | 390 | 220 | 220 | 110 | 110 | 110 | 110 | 110 | 110
3614 | 400 | 400 | 430 | 430 | 430 | 430 | 420 | 420 | 400 | 400 | 400 | 400 | 400 | 400 | 220 | 220 | 110 | 110 | 110 | 110
3615 | 400 | 400 | 430 | 430 | 430 | 430 | 430 | 430 | 420 | 420 | 410 | 410 | 410 | 410 | 410 | 410 | 270 | 270 | 110 | 110
3616 | 400 | 400 | 430 | 430 | 440 | 440 | 430 | 430 | 430 | 430 | 440 | 440 | 440 | 440 | 420 | 430 | 430 | 430 | 320 | 310
3617 | 400 | 400 | 430 | 430 | 440 | 440 | 440 | 440 | 440 | 440 | 450 | 450 | 450 | 450 | 460 | 460 | 470 | 470 | 450 | 450
3618 | 420 | 420 | 460 | 460 | 470 | 470 | 440 | 440 | 490 | 490 | 460 | 460 | 480 | 480 | 480 | 480 | 480 | 480 | 490 | 490
3619 | 440 | 440 | 460 | 460 | 480 | 480 | 480 | 480 | 500 | 500 | 500 | 490 | 510 | 500 | 490 | 490 | 500 | 500 | 500 | 450
3620 | 440 | 440 | 460 | 460 | 480 | 480 | 480 | 480 | 500 | 500 | 500 | 500 | 510 | 510 | 490 | 490 | 510 | 510 | 500 | 330
3621 | 400 | 400 | 440 | 440 | 450 | 450 | 440 | 440 | 490 | 490 | 500 | 500 | 480 | 480 | 490 | 490 | 500 | 500 | 500 | 500
3622 | 400 | 400 | 430 | 430 | 440 | 440 | 440 | 440 | 440 | 440 | 460 | 460 | 470 | 470 | 470 | 470 | 480 | 480 | 490 | 490
3623 | 400 | 400 | 420 | 420 | 440 | 440 | 440 | 440 | 440 | 440 | 450 | 450 | 450 | 450 | 470 | 470 | 480 | 480 | 490 | 490
3624 | 400 | 400 | 420 | 420 | 440 | 440 | 440 | 430 | 430 | 430 | 440 | 440 | 450 | 450 | 460 | 460 | 470 | 470 | 480 | 480
3625 | 400 | 400 | 420 | 420 | 430 | 430 | 430 | 430 | 430 | 430 | 430 | 430 | 450 | 450 | 450 | 450 | 470 | 470 | 460 | 460
3626 | 400 | 400 | 430 | 420 | 430 | 430 | 430 | 430 | 420 | 420 | 430 | 430 | 450 | 450 | 450 | 450 | 440 | 440 | 450 | 450
3627 | 400 | 400 | 420 | 420 | 430 | 430 | 430 | 430 | 420 | 420 | 430 | 430 | 450 | 450 | 450 | 450 | 440 | 440 | 450 | 450
3628 | 400 | 400 | 430 | 420 | 430 | 430 | 430 | 430 | 420 | 420 | 440 | 440 | 450 | 450 | 450 | 450 | 440 | 440 | 450 | 450
3629 | 400 | 400 | 430 | 430 | 440 | 440 | 430 | 430 | 420 | 420 | 440 | 440 | 450 | 450 | 470 | 470 | 440 | 440 | 450 | 450
3630 | 400 | 400 | 430 | 430 | 440 | 440 | 440 | 440 | 440 | 440 | 440 | 440 | 450 | 450 | 470 | 470 | 480 | 480 | 460 | 460
3631 | 440 | 440 | 440 | 440 | 440 | 440 | 440 | 440 | 450 | 450 | 460 | 460 | 460 | 460 | 470 | 470 | 480 | 480 | 490 | 490
3632 | 440 | 440 | 460 | 460 | 440 | 440 | 440 | 440 | 440 | 450 | 440 | 450 | 450 | 460 | 470 | 470 | 480 | 480 | 460 | 460
3633 | 410 | 410 | 440 | 440 | 440 | 440 | 440 | 440 | 440 | 440 | 450 | 450 | 450 | 450 | 470 | 470 | 440 | 440 | 450 | 450
3634 | 400 | 400 | 430 | 430 | 440 | 440 | 440 | 440 | 440 | 440 | 440 | 440 | 450 | 450 | 460 | 460 | 480 | 480 | 490 | 490
3635 | 400 | 400 | 430 | 430 | 440 | 440 | 430 | 430 | 430 | 430 | 430 | 430 | 450 | 450 | 460 | 460 | 480 | 480 | 490 | 490
3636 | 400 | 400 | 430 | 430 | 440 | 440 | 430 | 430 | 420 | 420 | 430 | 430 | 450 | 450 | 460 | 460 | 430 | 430 | 440 | 440
3637 | 400 | 400 | 430 | 430 | 440 | 440 | 430 | 430 | 420 | 420 | 430 | 430 | 450 | 450 | 460 | 460 | 430 | 430 | 440 | 440
3638 | 400 | 400 | 430 | 430 | 440 | 440 | 430 | 430 | 420 | 420 | 430 | 430 | 420 | 420 | 430 | 430 | 440 | 440 | 440 | 440
3639 | 400 | 400 | 430 | 430 | 440 | 440 | 440 | 440 | 430 | 430 | 440 | 440 | 450 | 450 | 450 | 450 | 440 | 440 | 450 | 450
3640 | 440 | 440 | 460 | 460 | 440 | 440 | 440 | 440 | 440 | 450 | 460 | 460 | 450 | 450 | 470 | 470 | 480 | 480 | 480 | 480
3641 | 440 | 440 | 460 | 460 | 480 | 480 | 470 | 470 | 490 | 490 | 500 | 500 | 480 | 480 | 490 | 490 | 510 | 510 | 500 | 500
3642 | 440 | 440 | 460 | 460 | 480 | 480 | 500 | 500 | 520 | 520 | 530 | 530 | 540 | 540 | 540 | 540 | 570 | 570 | 580 | 580
3643 | 440 | 440 | 470 | 470 | 490 | 490 | 510 | 510 | 530 | 530 | 540 | 540 | 540 | 540 | 560 | 560 | 570 | 570 | 580 | 580
3644 | 440 | 440 | 470 | 470 | 490 | 490 | 510 | 510 | 530 | 530 | 540 | 540 | 550 | 550 | 560 | 560 | 580 | 580 | 590 | 590
3645 | 440 | 440 | 460 | 460 | 480 | 480 | 510 | 510 | 520 | 520 | 530 | 530 | 540 | 540 | 560 | 560 | 570 | 570 | 580 | 580
3646 | 440 | 440 | 460 | 460 | 480 | 480 | 500 | 500 | 520 | 520 | 530 | 530 | 540 | 540 | 540 | 540 | 570 | 570 | 580 | 580
3647 | 440 | 440 | 460 | 460 | 460 | 460 | 480 | 480 | 490 | 490 | 500 | 500 | 510 | 510 | 520 | 520 | 530 | 530 | 540 | 540
3648 | 400 | 400 | 420 | 420 | 440 | 440 | 440 | 440 | 480 | 480 | 490 | 490 | 500 | 500 | 490 | 490 | 530 | 530 | 520 | 520
3649 | 400 | 400 | 420 | 420 | 440 | 440 | 440 | 440 | 440 | 440 | 460 | 460 | 480 | 480 | 480 | 480 | 490 | 490 | 500 | 500
3650 | 400 | 400 | 420 | 420 | 440 | 440 | 440 | 440 | 440 | 440 | 460 | 460 | 450 | 450 | 470 | 470 | 480 | 480 | 490 | 490
3651 | 400 | 400 | 420 | 420 | 430 | 430 | 430 | 430 | 430 | 430 | 440 | 440 | 450 | 450 | 460 | 460 | 480 | 480 | 460 | 460
3652 | 400 | 400 | 420 | 420 | 430 | 430 | 430 | 430 | 430 | 430 | 440 | 440 | 450 | 450 | 460 | 460 | 440 | 440 | 450 | 450
3653 | 400 | 400 | 420 | 420 | 420 | 420 | 430 | 430 | 420 | 420 | 440 | 440 | 450 | 450 | 430 | 430 | 440 | 440 | 450 | 450
3654 | 400 | 400 | 420 | 420 | 420 | 420 | 430 | 430 | 420 | 420 | 440 | 440 | 440 | 440 | 430 | 430 | 440 | 440 | 450 | 450
3655 | 400 | 400 | 420 | 420 | 420 | 420 | 420 | 420 | 420 | 420 | 420 | 420 | 420 | 420 | 430 | 430 | 430 | 430 | 440 | 440
3656 | 400 | 400 | 420 | 420 | 420 | 420 | 420 | 420 | 400 | 400 | 400 | 400 | 410 | 410 | 410 | 410 | 410 | 410 | 280 | 280
3657 | 400 | 400 | 420 | 420 | 420 | 420 | 420 | 420 | 400 | 400 | 400 | 400 | 400 | 400 | 410 | 410 | 280 | 280 | 220 | 220
3658 | 400 | 400 | 420 | 420 | 420 | 420 | 400 | 400 | 400 | 400 | 400 | 400 | 400 | 400 | 410 | 410 | 280 | 280 | 220 | 220
3659 | 400 | 400 | 420 | 420 | 420 | 420 | 390 | 390 | 390 | 390 | 400 | 400 | 400 | 400 | 290 | 290 | 220 | 220 | 110 | 110
3660 | 400 | 400 | 420 | 420 | 420 | 420 | 390 | 390 | 390 | 390 | 400 | 400 | 400 | 400 | 280 | 280 | 220 | 220 | 110 | 110
3661 | 400 | 400 | 420 | 420 | 420 | 420 | 390 | 390 | 390 | 390 | 400 | 400 | 400 | 400 | 280 | 280 | 220 | 220 | 110 | 110
3662 | 400 | 400 | 420 | 420 | 420 | 420 | 390 | 390 | 400 | 400 | 400 | 400 | 400 | 400 | 410 | 410 | 270 | 270 | 220 | 220
3663 | 400 | 400 | 420 | 420 | 420 | 420 | 420 | 420 | 400 | 400 | 400 | 400 | 410 | 410 | 410 | 410 | 280 | 280 | 270 | 270
3664 | 400 | 400 | 430 | 430 | 430 | 430 | 430 | 430 | 420 | 420 | 430 | 430 | 420 | 420 | 420 | 420 | 440 | 440 | 330 | 330
3665 | 400 | 400 | 430 | 430 | 440 | 440 | 430 | 430 | 430 | 430 | 440 | 440 | 450 | 450 | 460 | 460 | 440 | 440 | 450 | 450
3666 | 400 | 400 | 430 | 430 | 440 | 440 | 440 | 440 | 440 | 440 | 460 | 460 | 480 | 480 | 470 | 470 | 480 | 480 | 490 | 490
3667 | 400 | 400 | 460 | 460 | 440 | 440 | 440 | 440 | 490 | 490 | 500 | 500 | 510 | 510 | 490 | 490 | 530 | 530 | 520 | 520
3668 | 400 | 400 | 460 | 460 | 440 | 440 | 440 | 440 | 490 | 490 | 500 | 500 | 510 | 510 | 520 | 520 | 530 | 530 | 540 | 540
3669 | 400 | 400 | 430 | 430 | 440 | 440 | 440 | 440 | 450 | 450 | 480 | 480 | 480 | 480 | 490 | 490 | 510 | 510 | 520 | 520
3670 | 400 | 400 | 420 | 420 | 440 | 440 | 440 | 440 | 440 | 440 | 460 | 460 | 480 | 480 | 490 | 490 | 510 | 510 | 520 | 520
3671 | 400 | 400 | 420 | 420 | 440 | 440 | 440 | 440 | 440 | 440 | 460 | 460 | 480 | 480 | 480 | 480 | 480 | 480 | 500 | 500
3672 | 400 | 400 | 420 | 420 | 440 | 440 | 440 | 440 | 430 | 430 | 440 | 440 | 450 | 450 | 470 | 470 | 480 | 480 | 490 | 490
3673 | 400 | 400 | 420 | 420 | 430 | 430 | 430 | 430 | 430 | 430 | 440 | 440 | 450 | 450 | 470 | 460 | 480 | 470 | 480 | 480
3674 | 400 | 400 | 420 | 420 | 420 | 420 | 430 | 430 | 420 | 420 | 440 | 440 | 450 | 450 | 450 | 450 | 470 | 470 | 450 | 450
3675 | 400 | 400 | 420 | 420 | 420 | 420 | 420 | 420 | 420 | 420 | 420 | 420 | 440 | 440 | 430 | 430 | 440 | 440 | 450 | 450
3676 | 400 | 400 | 420 | 420 | 420 | 420 | 420 | 420 | 420 | 420 | 410 | 410 | 420 | 420 | 430 | 430 | 440 | 440 | 450 | 450
3677 | 400 | 400 | 420 | 420 | 420 | 420 | 420 | 420 | 400 | 400 | 410 | 410 | 410 | 410 | 420 | 420 | 420 | 420 | 440 | 440
3678 | 390 | 390 | 420 | 420 | 420 | 420 | 390 | 390 | 390 | 390 | 400 | 400 | 410 | 410 | 410 | 410 | 400 | 400 | 280 | 280
3679 | 380 | 390 | 420 | 420 | 420 | 420 | 380 | 380 | 390 | 390 | 400 | 400 | 400 | 400 | 330 | 330 | 280 | 280 | 220 | 220
3680 | 390 | 390 | 420 | 420 | 390 | 390 | 380 | 380 | 380 | 390 | 390 | 390 | 320 | 320 | 280 | 280 | 220 | 220 | 110 | 110
3681 | 390 | 390 | 420 | 420 | 390 | 390 | 380 | 380 | 380 | 390 | 390 | 390 | 280 | 280 | 220 | 220 | 110 | 120 | 110 | 110
3682 | 390 | 390 | 420 | 420 | 410 | 410 | 380 | 380 | 380 | 390 | 390 | 390 | 320 | 320 | 270 | 270 | 110 | 120 | 110 | 110
3683 | 400 | 400 | 420 | 420 | 400 | 410 | 400 | 400 | 390 | 390 | 390 | 390 | 330 | 330 | 220 | 280 | 220 | 220 | 110 | 110
3684 | 400 | 400 | 420 | 420 | 400 | 410 | 410 | 410 | 390 | 390 | 390 | 390 | 400 | 400 | 220 | 280 | 220 | 220 | 110 | 110
3685 | 400 | 400 | 420 | 420 | 410 | 420 | 410 | 410 | 390 | 400 | 400 | 400 | 400 | 400 | 320 | 320 | 260 | 260 | 110 | 110
3686 | 400 | 400 | 420 | 420 | 420 | 420 | 400 | 400 | 400 | 400 | 400 | 400 | 410 | 410 | 410 | 410 | 270 | 270 | 110 | 120
3687 | 400 | 400 | 420 | 420 | 420 | 420 | 420 | 420 | 400 | 400 | 410 | 410 | 410 | 420 | 430 | 430 | 320 | 320 | 270 | 270
3688 | 400 | 400 | 430 | 430 | 420 | 420 | 430 | 430 | 420 | 420 | 440 | 440 | 420 | 420 | 430 | 430 | 430 | 430 | 350 | 350
3689 | 400 | 400 | 430 | 430 | 440 | 440 | 430 | 430 | 440 | 440 | 440 | 440 | 450 | 450 | 470 | 470 | 440 | 440 | 450 | 450
3690 | 400 | 400 | 430 | 430 | 440 | 440 | 440 | 440 | 440 | 440 | 460 | 460 | 480 | 480 | 470 | 470 | 480 | 480 | 470 | 470
3691 | 400 | 400 | 430 | 430 | 440 | 440 | 440 | 440 | 480 | 480 | 500 | 500 | 480 | 480 | 490 | 490 | 510 | 510 | 500 | 500
3692 | 400 | 400 | 440 | 440 | 440 | 440 | 440 | 440 | 490 | 490 | 500 | 500 | 510 | 510 | 520 | 520 | 530 | 530 | 540 | 540
3693 | 400 | 400 | 430 | 430 | 440 | 440 | 440 | 440 | 490 | 490 | 500 | 500 | 510 | 510 | 520 | 520 | 530 | 530 | 540 | 540
3694 | 400 | 400 | 420 | 420 | 440 | 440 | 440 | 440 | 480 | 480 | 460 | 460 | 480 | 480 | 490 | 490 | 510 | 510 | 520 | 520
3695 | 400 | 400 | 420 | 420 | 440 | 440 | 440 | 440 | 440 | 440 | 460 | 460 | 480 | 480 | 470 | 470 | 480 | 480 | 500 | 500
3696 | 400 | 400 | 420 | 420 | 440 | 440 | 440 | 440 | 440 | 440 | 440 | 440 | 450 | 450 | 470 | 470 | 480 | 480 | 500 | 500
3697 | 400 | 400 | 420 | 420 | 440 | 440 | 430 | 430 | 430 | 430 | 440 | 440 | 450 | 450 | 460 | 460 | 480 | 480 | 460 | 460
3698 | 400 | 400 | 420 | 420 | 430 | 430 | 430 | 430 | 430 | 430 | 440 | 440 | 450 | 450 | 460 | 460 | 470 | 470 | 450 | 450
3699 | 400 | 400 | 420 | 420 | 430 | 430 | 430 | 430 | 420 | 420 | 440 | 440 | 450 | 450 | 450 | 450 | 440 | 440 | 450 | 450
3700 | 400 | 400 | 430 | 430 | 430 | 430 | 430 | 430 | 420 | 420 | 440 | 440 | 450 | 450 | 450 | 450 | 440 | 440 | 450 | 450
3701 | 400 | 400 | 430 | 430 | 440 | 440 | 430 | 430 | 430 | 440 | 440 | 440 | 450 | 450 | 470 | 470 | 440 | 440 | 450 | 450
3702 | 400 | 400 | 430 | 430 | 440 | 440 | 440 | 440 | 440 | 450 | 440 | 450 | 460 | 460 | 470 | 470 | 480 | 480 | 450 | 450
3703 | 440 | 440 | 440 | 440 | 440 | 440 | 440 | 440 | 450 | 450 | 460 | 460 | 480 | 480 | 470 | 470 | 480 | 480 | 480 | 480
3704 | 440 | 440 | 460 | 460 | 440 | 440 | 440 | 440 | 440 | 450 | 460 | 460 | 460 | 460 | 470 | 470 | 480 | 480 | 490 | 490
3705 | 440 | 440 | 460 | 460 | 460 | 460 | 440 | 440 | 450 | 450 | 460 | 460 | 460 | 460 | 470 | 470 | 480 | 480 | 490 | 490
3706 | 440 | 440 | 460 | 460 | 440 | 440 | 440 | 440 | 450 | 450 | 460 | 460 | 460 | 460 | 470 | 470 | 480 | 480 | 470 | 470
3707 | 440 | 440 | 440 | 440 | 440 | 440 | 440 | 440 | 450 | 450 | 450 | 450 | 450 | 460 | 470 | 470 | 480 | 480 | 460 | 460
3708 | 440 | 440 | 440 | 440 | 440 | 440 | 440 | 440 | 450 | 450 | 460 | 460 | 470 | 470 | 470 | 470 | 480 | 480 | 490 | 490
3709 | 440 | 440 | 440 | 440 | 440 | 440 | 440 | 440 | 450 | 450 | 460 | 460 | 470 | 470 | 470 | 470 | 480 | 480 | 490 | 490
3710 | 440 | 440 | 440 | 440 | 440 | 440 | 440 | 440 | 490 | 490 | 460 | 460 | 470 | 470 | 470 | 470 | 480 | 480 | 490 | 490
3711 | 440 | 440 | 460 | 460 | 440 | 440 | 440 | 450 | 490 | 490 | 460 | 470 | 480 | 480 | 480 | 480 | 480 | 480 | 490 | 500
3712 | 440 | 440 | 460 | 460 | 470 | 470 | 480 | 480 | 500 | 500 | 500 | 500 | 480 | 480 | 490 | 490 | 510 | 510 | 500 | 500
3713 | 440 | 440 | 460 | 460 | 480 | 480 | 500 | 500 | 500 | 500 | 510 | 510 | 510 | 510 | 490 | 490 | 510 | 510 | 510 | 510
3714 | 440 | 440 | 460 | 460 | 480 | 480 | 510 | 510 | 520 | 520 | 540 | 530 | 520 | 520 | 530 | 530 | 570 | 570 | 540 | 540
3715 | 440 | 440 | 470 | 470 | 490 | 490 | 510 | 510 | 530 | 530 | 540 | 540 | 550 | 550 | 560 | 570 | 580 | 580 | 590 | 590
3716 | 440 | 440 | 460 | 460 | 490 | 490 | 510 | 510 | 530 | 530 | 540 | 540 | 550 | 550 | 570 | 570 | 580 | 580 | 590 | 590
3717 | 440 | 440 | 460 | 460 | 480 | 480 | 500 | 500 | 520 | 520 | 530 | 530 | 510 | 510 | 520 | 520 | 530 | 530 | 540 | 540
3718 | 400 | 400 | 460 | 460 | 450 | 450 | 440 | 440 | 490 | 490 | 500 | 500 | 480 | 480 | 490 | 490 | 510 | 510 | 500 | 500
3719 | 400 | 400 | 420 | 420 | 440 | 440 | 440 | 440 | 440 | 440 | 450 | 450 | 470 | 470 | 470 | 470 | 480 | 480 | 490 | 490
3720 | 400 | 400 | 420 | 420 | 440 | 440 | 430 | 430 | 430 | 430 | 440 | 440 | 450 | 450 | 460 | 460 | 470 | 470 | 480 | 480
3721 | 400 | 400 | 420 | 420 | 430 | 430 | 430 | 430 | 420 | 420 | 440 | 440 | 450 | 450 | 450 | 450 | 460 | 460 | 450 | 450
3722 | 400 | 400 | 420 | 420 | 420 | 420 | 420 | 420 | 420 | 420 | 410 | 410 | 420 | 420 | 420 | 420 | 440 | 440 | 440 | 440
3723 | 400 | 400 | 420 | 420 | 420 | 420 | 420 | 420 | 410 | 410 | 410 | 410 | 410 | 410 | 420 | 420 | 440 | 430 | 440 | 440
3724 | 400 | 400 | 420 | 420 | 420 | 420 | 420 | 420 | 420 | 420 | 410 | 410 | 410 | 410 | 420 | 420 | 420 | 420 | 440 | 330
3725 | 400 | 400 | 420 | 420 | 420 | 420 | 420 | 420 | 420 | 420 | 420 | 420 | 420 | 420 | 420 | 420 | 420 | 420 | 440 | 440
3726 | 400 | 400 | 430 | 430 | 430 | 430 | 430 | 430 | 420 | 420 | 440 | 440 | 440 | 440 | 430 | 430 | 440 | 440 | 440 | 440
3727 | 400 | 400 | 430 | 430 | 440 | 440 | 430 | 430 | 440 | 440 | 440 | 440 | 450 | 450 | 450 | 450 | 440 | 440 | 450 | 450
3728 | 400 | 410 | 430 | 430 | 440 | 440 | 430 | 440 | 440 | 440 | 440 | 440 | 450 | 450 | 450 | 450 | 440 | 440 | 440 | 440
3729 | 400 | 400 | 430 | 430 | 440 | 440 | 430 | 430 | 420 | 420 | 440 | 440 | 430 | 430 | 430 | 430 | 430 | 430 | 280 | 280
3730 | 400 | 400 | 430 | 430 | 430 | 430 | 430 | 430 | 420 | 420 | 430 | 430 | 450 | 450 | 460 | 460 | 280 | 280 | 280 | 280
3731 | 400 | 400 | 460 | 460 | 430 | 440 | 420 | 420 | 420 | 420 | 430 | 430 | 450 | 450 | 330 | 330 | 110 | 110 | 320 | 110
3732 | 400 | 400 | 460 | 460 | 430 | 440 | 410 | 420 | 420 | 420 | 390 | 390 | 330 | 330 | 330 | 330 | 110 | 110 | 110 | 110
3733 | 400 | 400 | 450 | 450 | 430 | 430 | 410 | 420 | 420 | 420 | 390 | 390 | 330 | 330 | 330 | 330 | 110 | 110 | 110 | 110
3734 | 400 | 400 | 430 | 430 | 420 | 420 | 410 | 420 | 420 | 420 | 390 | 390 | 280 | 280 | 280 | 280 | 110 | 110 | 110 | 110
3735 | 400 | 400 | 430 | 430 | 430 | 430 | 420 | 420 | 400 | 400 | 400 | 400 | 400 | 400 | 270 | 270 | 110 | 110 | 110 | 110
3736 | 400 | 400 | 430 | 430 | 440 | 440 | 430 | 430 | 420 | 420 | 410 | 410 | 410 | 410 | 410 | 410 | 270 | 270 | 110 | 110
3737 | 400 | 400 | 430 | 430 | 440 | 440 | 430 | 430 | 430 | 440 | 430 | 430 | 430 | 430 | 430 | 430 | 430 | 430 | 310 | 310
3738 | 400 | 400 | 440 | 440 | 450 | 450 | 440 | 440 | 430 | 430 | 450 | 450 | 450 | 450 | 460 | 460 | 460 | 460 | 450 | 450
3739 | 400 | 400 | 460 | 460 | 470 | 470 | 460 | 460 | 440 | 440 | 450 | 450 | 470 | 470 | 470 | 460 | 480 | 480 | 490 | 490
3740 | 440 | 440 | 460 | 460 | 480 | 480 | 460 | 460 | 490 | 490 | 460 | 460 | 480 | 480 | 480 | 480 | 480 | 480 | 490 | 490
3741 | 430 | 430 | 460 | 460 | 470 | 470 | 460 | 460 | 490 | 490 | 460 | 460 | 480 | 480 | 490 | 490 | 500 | 500 | 500 | 490
3742 | 430 | 430 | 460 | 460 | 470 | 470 | 450 | 450 | 490 | 490 | 460 | 460 | 480 | 480 | 490 | 480 | 500 | 500 | 500 | 330
3743 | 400 | 400 | 440 | 440 | 440 | 440 | 440 | 440 | 440 | 440 | 460 | 460 | 470 | 470 | 470 | 330 | 480 | 480 | 490 | 80
3744 | 400 | 400 | 420 | 420 | 440 | 440 | 440 | 430 | 430 | 430 | 440 | 440 | 450 | 450 | 460 | 460 | 480 | 470 | 480 | 110
3745 | 400 | 400 | 420 | 420 | 430 | 430 | 430 | 430 | 420 | 420 | 440 | 430 | 440 | 440 | 430 | 430 | 440 | 440 | 450 | 110
3746 | 400 | 400 | 420 | 420 | 430 | 430 | 430 | 430 | 420 | 420 | 440 | 420 | 440 | 330 | 430 | 110 | 440 | 440 | 450 | 110
3747 | 400 | 400 | 420 | 420 | 420 | 420 | 430 | 410 | 420 | 330 | 420 | 330 | 430 | 330 | 430 | 110 | 440 | 440 | 450 | 110
3748 | 400 | 400 | 420 | 420 | 420 | 420 | 420 | 420 | 420 | 420 | 420 | 420 | 420 | 410 | 430 | 110 | 440 | 370 | 450 | 110
3749 | 400 | 400 | 420 | 420 | 430 | 430 | 430 | 430 | 420 | 420 | 420 | 420 | 420 | 410 | 430 | 420 | 440 | 430 | 440 | 280
3750 | 400 | 400 | 430 | 420 | 440 | 440 | 430 | 430 | 420 | 420 | 440 | 440 | 440 | 440 | 430 | 430 | 440 | 440 | 440 | 440
3751 | 400 | 400 | 430 | 420 | 440 | 440 | 430 | 430 | 440 | 430 | 440 | 440 | 440 | 440 | 430 | 430 | 440 | 440 | 440 | 440
3752 | 400 | 400 | 430 | 430 | 440 | 440 | 430 | 430 | 420 | 420 | 440 | 440 | 440 | 440 | 430 | 430 | 440 | 440 | 330 | 330
3753 | 400 | 400 | 430 | 430 | 440 | 440 | 430 | 430 | 420 | 420 | 440 | 440 | 420 | 420 | 430 | 430 | 320 | 320 | 280 | 280
3754 | 400 | 400 | 430 | 430 | 430 | 430 | 420 | 420 | 420 | 420 | 410 | 410 | 410 | 410 | 410 | 410 | 220 | 220 | 220 | 210
3755 | 400 | 400 | 430 | 430 | 430 | 430 | 420 | 420 | 400 | 400 | 400 | 400 | 400 | 400 | 320 | 310 | 220 | 220 | 110 | 110
3756 | 400 | 400 | 430 | 430 | 430 | 430 | 420 | 420 | 400 | 400 | 400 | 400 | 400 | 400 | 280 | 280 | 220 | 220 | 110 | 110
3757 | 400 | 400 | 430 | 430 | 430 | 430 | 420 | 420 | 400 | 400 | 400 | 400 | 400 | 400 | 320 | 320 | 220 | 220 | 110 | 110
3758 | 400 | 400 | 430 | 430 | 440 | 440 | 430 | 430 | 420 | 420 | 410 | 410 | 420 | 420 | 410 | 410 | 270 | 270 | 220 | 220
3759 | 400 | 400 | 430 | 430 | 440 | 440 | 440 | 440 | 430 | 430 | 440 | 440 | 440 | 440 | 440 | 440 | 430 | 430 | 320 | 320
3760 | 400 | 400 | 420 | 430 | 440 | 440 | 440 | 440 | 440 | 440 | 460 | 460 | 480 | 480 | 470 | 460 | 470 | 460 | 450 | 450
3761 | 420 | 420 | 430 | 430 | 470 | 470 | 450 | 450 | 490 | 490 | 500 | 500 | 510 | 510 | 490 | 490 | 510 | 510 | 480 | 480
3762 | 440 | 440 | 460 | 460 | 480 | 480 | 490 | 490 | 530 | 530 | 540 | 540 | 520 | 520 | 490 | 330 | 560 | 560 | 540 | 540
3763 | 440 | 440 | 470 | 470 | 500 | 500 | 520 | 520 | 530 | 530 | 550 | 550 | 560 | 560 | 580 | 570 | 600 | 600 | 620 | 620
3764 | 440 | 440 | 460 | 460 | 480 | 480 | 520 | 520 | 530 | 530 | 550 | 550 | 560 | 560 | 570 | 570 | 600 | 600 | 620 | 620
3765 | 440 | 440 | 460 | 460 | 470 | 470 | 480 | 480 | 530 | 530 | 540 | 540 | 540 | 540 | 550 | 550 | 570 | 570 | 580 | 580
3766 | 400 | 400 | 430 | 430 | 440 | 440 | 440 | 440 | 490 | 490 | 500 | 500 | 510 | 510 | 490 | 490 | 510 | 510 | 520 | 520
3767 | 400 | 400 | 420 | 420 | 440 | 440 | 440 | 440 | 440 | 440 | 440 | 440 | 450 | 450 | 470 | 470 | 480 | 480 | 480 | 480
3768 | 400 | 400 | 420 | 420 | 430 | 430 | 430 | 430 | 420 | 420 | 440 | 440 | 450 | 450 | 450 | 450 | 440 | 440 | 450 | 450
3769 | 400 | 400 | 420 | 420 | 420 | 420 | 420 | 420 | 420 | 420 | 410 | 410 | 420 | 420 | 430 | 430 | 440 | 440 | 450 | 450
3770 | 400 | 400 | 420 | 420 | 420 | 420 | 420 | 420 | 400 | 400 | 410 | 410 | 420 | 420 | 430 | 430 | 440 | 440 | 450 | 450
3771 | 400 | 400 | 420 | 420 | 420 | 420 | 420 | 420 | 410 | 410 | 410 | 410 | 420 | 420 | 430 | 430 | 440 | 440 | 450 | 450
3772 | 400 | 400 | 430 | 430 | 430 | 430 | 430 | 430 | 420 | 420 | 420 | 420 | 420 | 420 | 430 | 430 | 440 | 440 | 450 | 450
3773 | 400 | 400 | 430 | 430 | 440 | 440 | 430 | 430 | 440 | 440 | 440 | 440 | 440 | 440 | 450 | 450 | 440 | 440 | 450 | 450
3774 | 400 | 400 | 430 | 430 | 440 | 440 | 440 | 440 | 440 | 440 | 450 | 450 | 440 | 440 | 450 | 450 | 440 | 440 | 450 | 450
3775 | 400 | 400 | 430 | 430 | 440 | 440 | 440 | 440 | 450 | 450 | 460 | 460 | 460 | 460 | 470 | 470 | 440 | 440 | 450 | 450
3776 | 430 | 430 | 430 | 430 | 440 | 440 | 440 | 440 | 450 | 450 | 450 | 450 | 460 | 460 | 450 | 450 | 440 | 440 | 450 | 450
3777 | 440 | 440 | 440 | 440 | 440 | 440 | 440 | 440 | 440 | 440 | 440 | 440 | 440 | 440 | 430 | 430 | 440 | 440 | 440 | 440
3778 | 400 | 410 | 430 | 430 | 440 | 440 | 430 | 430 | 420 | 420 | 440 | 440 | 420 | 420 | 430 | 430 | 430 | 430 | 280 | 280
3779 | 400 | 400 | 430 | 430 | 440 | 440 | 430 | 430 | 420 | 420 | 420 | 420 | 410 | 410 | 410 | 410 | 280 | 280 | 220 | 220
3780 | 400 | 400 | 430 | 430 | 430 | 430 | 430 | 430 | 420 | 420 | 410 | 410 | 410 | 410 | 410 | 410 | 270 | 280 | 220 | 220
3781 | 400 | 400 | 430 | 430 | 440 | 440 | 430 | 430 | 420 | 420 | 410 | 420 | 410 | 410 | 410 | 410 | 280 | 280 | 220 | 220
3782 | 400 | 410 | 430 | 430 | 440 | 440 | 430 | 430 | 420 | 420 | 440 | 440 | 430 | 430 | 430 | 430 | 430 | 430 | 270 | 270
3783 | 420 | 420 | 440 | 440 | 440 | 440 | 430 | 440 | 430 | 430 | 440 | 440 | 450 | 450 | 450 | 450 | 440 | 440 | 440 | 440
3784 | 440 | 440 | 460 | 460 | 440 | 450 | 440 | 440 | 440 | 440 | 450 | 450 | 450 | 450 | 470 | 470 | 480 | 480 | 480 | 480
3785 | 440 | 440 | 470 | 470 | 480 | 480 | 450 | 450 | 490 | 480 | 490 | 490 | 470 | 470 | 490 | 490 | 510 | 510 | 500 | 500
3786 | 440 | 440 | 470 | 470 | 480 | 480 | 510 | 510 | 530 | 530 | 540 | 540 | 550 | 550 | 570 | 570 | 580 | 580 | 590 | 590
3787 | 450 | 450 | 480 | 480 | 500 | 500 | 520 | 520 | 530 | 530 | 550 | 550 | 560 | 560 | 580 | 580 | 620 | 620 | 640 | 640
3788 | 440 | 440 | 480 | 480 | 480 | 480 | 520 | 520 | 530 | 530 | 550 | 550 | 560 | 560 | 580 | 580 | 600 | 600 | 620 | 620
3789 | 440 | 440 | 470 | 470 | 480 | 480 | 480 | 480 | 520 | 520 | 530 | 530 | 540 | 540 | 550 | 550 | 530 | 530 | 540 | 540
3790 | 440 | 440 | 460 | 460 | 480 | 480 | 450 | 450 | 490 | 490 | 500 | 500 | 480 | 480 | 490 | 490 | 510 | 510 | 520 | 530
3791 | 400 | 400 | 460 | 460 | 440 | 440 | 440 | 440 | 440 | 440 | 460 | 460 | 470 | 470 | 480 | 480 | 480 | 480 | 500 | 500
3792 | 400 | 400 | 420 | 420 | 440 | 440 | 430 | 430 | 430 | 430 | 440 | 440 | 450 | 450 | 470 | 470 | 480 | 480 | 480 | 480
3793 | 400 | 400 | 420 | 420 | 430 | 430 | 430 | 430 | 420 | 420 | 440 | 440 | 450 | 450 | 450 | 450 | 440 | 440 | 450 | 450
3794 | 400 | 400 | 420 | 420 | 420 | 420 | 420 | 420 | 420 | 420 | 430 | 430 | 420 | 420 | 430 | 420 | 440 | 440 | 440 | 440
3795 | 400 | 400 | 420 | 420 | 420 | 420 | 420 | 420 | 420 | 420 | 430 | 430 | 430 | 430 | 430 | 430 | 440 | 440 | 440 | 440
3796 | 400 | 400 | 420 | 420 | 420 | 420 | 420 | 420 | 420 | 420 | 430 | 430 | 430 | 430 | 430 | 430 | 440 | 440 | 440 | 440
3797 | 400 | 400 | 420 | 430 | 430 | 430 | 430 | 430 | 420 | 420 | 440 | 440 | 440 | 440 | 430 | 430 | 440 | 440 | 440 | 440
3798 | 400 | 400 | 430 | 430 | 440 | 440 | 430 | 430 | 440 | 440 | 440 | 440 | 440 | 440 | 440 | 440 | 440 | 440 | 440 | 440
3799 | 400 | 400 | 430 | 430 | 440 | 440 | 440 | 440 | 440 | 450 | 440 | 450 | 450 | 450 | 450 | 450 | 440 | 440 | 450 | 450
3800 | 440 | 440 | 440 | 440 | 440 | 440 | 440 | 440 | 440 | 450 | 440 | 450 | 450 | 450 | 470 | 470 | 440 | 440 | 450 | 450
3801 | 440 | 440 | 440 | 440 | 440 | 440 | 440 | 440 | 440 | 440 | 440 | 440 | 450 | 450 | 450 | 450 | 440 | 440 | 440 | 440
3802 | 440 | 440 | 440 | 440 | 440 | 440 | 440 | 440 | 440 | 440 | 440 | 440 | 440 | 440 | 430 | 430 | 430 | 430 | 340 | 340
3803 | 430 | 430 | 430 | 430 | 440 | 440 | 430 | 430 | 420 | 420 | 440 | 440 | 440 | 440 | 430 | 430 | 430 | 430 | 320 | 320
3804 | 430 | 430 | 430 | 430 | 440 | 440 | 430 | 430 | 420 | 420 | 440 | 440 | 420 | 420 | 430 | 430 | 420 | 430 | 280 | 280
3805 | 400 | 400 | 430 | 430 | 440 | 440 | 430 | 430 | 420 | 420 | 430 | 440 | 420 | 420 | 420 | 430 | 310 | 320 | 220 | 220
3806 | 400 | 400 | 430 | 430 | 440 | 440 | 430 | 430 | 420 | 420 | 440 | 440 | 440 | 440 | 420 | 430 | 420 | 420 | 280 | 280
3807 | 440 | 440 | 440 | 440 | 440 | 440 | 440 | 440 | 430 | 430 | 440 | 440 | 450 | 450 | 450 | 450 | 440 | 440 | 440 | 440
3808 | 440 | 440 | 460 | 460 | 460 | 460 | 440 | 440 | 440 | 440 | 450 | 450 | 450 | 450 | 470 | 470 | 480 | 480 | 480 | 480
3809 | 440 | 440 | 460 | 460 | 480 | 480 | 460 | 460 | 490 | 480 | 460 | 460 | 480 | 470 | 490 | 490 | 480 | 480 | 500 | 500
3810 | 440 | 440 | 470 | 470 | 480 | 480 | 480 | 480 | 520 | 520 | 530 | 530 | 510 | 510 | 520 | 520 | 530 | 530 | 540 | 540
3811 | 440 | 440 | 470 | 470 | 480 | 480 | 510 | 510 | 530 | 530 | 540 | 540 | 550 | 550 | 560 | 560 | 580 | 580 | 590 | 590
3812 | 440 | 440 | 470 | 470 | 480 | 480 | 510 | 510 | 530 | 530 | 540 | 540 | 550 | 550 | 570 | 570 | 580 | 580 | 590 | 590
3813 | 440 | 440 | 460 | 460 | 480 | 480 | 480 | 480 | 520 | 520 | 530 | 530 | 540 | 540 | 550 | 550 | 570 | 570 | 580 | 580
3814 | 440 | 440 | 460 | 460 | 480 | 480 | 480 | 480 | 490 | 490 | 500 | 500 | 510 | 510 | 520 | 520 | 530 | 530 | 540 | 540
3815 | 400 | 400 | 460 | 460 | 440 | 440 | 440 | 440 | 490 | 490 | 500 | 500 | 480 | 480 | 490 | 490 | 510 | 510 | 520 | 520
3816 | 400 | 400 | 420 | 420 | 440 | 440 | 440 | 440 | 440 | 440 | 460 | 460 | 450 | 450 | 470 | 470 | 480 | 480 | 500 | 500
3817 | 400 | 400 | 420 | 420 | 430 | 430 | 430 | 430 | 430 | 430 | 440 | 440 | 450 | 450 | 450 | 450 | 470 | 470 | 480 | 480
3818 | 400 | 400 | 420 | 420 | 420 | 420 | 430 | 430 | 420 | 420 | 440 | 440 | 440 | 440 | 450 | 450 | 440 | 440 | 450 | 450
3819 | 400 | 400 | 420 | 420 | 420 | 420 | 420 | 420 | 420 | 420 | 420 | 420 | 420 | 420 | 430 | 430 | 440 | 440 | 450 | 450
3820 | 400 | 400 | 420 | 420 | 420 | 420 | 420 | 420 | 420 | 420 | 410 | 410 | 420 | 420 | 430 | 430 | 440 | 440 | 440 | 440
3821 | 400 | 400 | 420 | 420 | 420 | 420 | 420 | 420 | 400 | 400 | 410 | 410 | 410 | 410 | 420 | 420 | 420 | 420 | 310 | 310
3822 | 400 | 400 | 420 | 420 | 420 | 420 | 400 | 400 | 400 | 400 | 400 | 400 | 410 | 410 | 410 | 410 | 290 | 290 | 220 | 220
3823 | 400 | 400 | 420 | 420 | 420 | 420 | 420 | 420 | 400 | 400 | 400 | 400 | 410 | 410 | 410 | 410 | 280 | 280 | 220 | 220
3824 | 400 | 400 | 420 | 420 | 420 | 420 | 420 | 420 | 400 | 400 | 400 | 400 | 400 | 400 | 280 | 280 | 220 | 220 | 110 | 110
3825 | 400 | 400 | 420 | 420 | 420 | 420 | 420 | 420 | 390 | 390 | 390 | 390 | 280 | 280 | 220 | 220 | 110 | 110 | 110 | 110
3826 | 400 | 400 | 420 | 420 | 420 | 420 | 390 | 390 | 380 | 380 | 320 | 320 | 220 | 220 | 110 | 110 | 110 | 110 | 110 | 110
3827 | 400 | 400 | 420 | 420 | 420 | 420 | 380 | 380 | 370 | 370 | 280 | 280 | 110 | 120 | 110 | 110 | 110 | 110 | 110 | 110
3828 | 400 | 400 | 420 | 420 | 420 | 420 | 380 | 380 | 370 | 370 | 280 | 280 | 110 | 110 | 110 | 110 | 110 | 110 | 110 | 110
3829 | 400 | 400 | 420 | 420 | 420 | 420 | 380 | 380 | 370 | 370 | 280 | 280 | 110 | 110 | 110 | 110 | 110 | 110 | 110 | 110
3830 | 400 | 400 | 420 | 420 | 420 | 420 | 390 | 390 | 380 | 380 | 390 | 390 | 270 | 270 | 110 | 110 | 110 | 110 | 110 | 110
3831 | 400 | 400 | 420 | 420 | 420 | 420 | 420 | 420 | 400 | 400 | 400 | 400 | 330 | 330 | 270 | 270 | 110 | 110 | 110 | 110
3832 | 400 | 400 | 430 | 430 | 430 | 430 | 430 | 430 | 420 | 420 | 430 | 430 | 410 | 410 | 410 | 410 | 310 | 310 | 270 | 270
3833 | 400 | 400 | 430 | 430 | 440 | 440 | 430 | 430 | 430 | 430 | 440 | 440 | 450 | 450 | 430 | 430 | 440 | 440 | 440 | 440
3834 | 400 | 400 | 420 | 430 | 440 | 440 | 440 | 440 | 440 | 440 | 450 | 450 | 450 | 450 | 470 | 470 | 480 | 470 | 480 | 480
3835 | 400 | 400 | 420 | 430 | 440 | 440 | 440 | 440 | 440 | 440 | 460 | 460 | 470 | 470 | 470 | 470 | 480 | 480 | 480 | 480
3836 | 400 | 400 | 420 | 430 | 440 | 440 | 440 | 440 | 440 | 440 | 450 | 450 | 450 | 450 | 470 | 470 | 480 | 480 | 460 | 460
3837 | 400 | 400 | 420 | 420 | 440 | 440 | 430 | 430 | 430 | 430 | 440 | 440 | 450 | 450 | 460 | 460 | 480 | 480 | 450 | 450
3838 | 400 | 400 | 420 | 420 | 430 | 430 | 430 | 430 | 420 | 420 | 430 | 430 | 450 | 450 | 430 | 430 | 440 | 440 | 450 | 450
3839 | 400 | 400 | 420 | 420 | 420 | 420 | 420 | 410 | 400 | 400 | 410 | 410 | 410 | 410 | 430 | 430 | 430 | 430 | 420 | 420
3840 | 380 | 380 | 420 | 420 | 400 | 400 | 390 | 390 | 390 | 380 | 400 | 400 | 400 | 400 | 410 | 410 | 220 | 220 | 220 | 220
3841 | 380 | 380 | 410 | 410 | 390 | 390 | 380 | 380 | 380 | 380 | 390 | 380 | 310 | 310 | 280 | 280 | 220 | 220 | 110 | 110
3842 | 380 | 380 | 400 | 400 | 380 | 380 | 370 | 370 | 370 | 370 | 330 | 330 | 280 | 280 | 220 | 220 | 110 | 110 | 110 | 110
3843 | 380 | 380 | 370 | 370 | 370 | 370 | 370 | 370 | 370 | 370 | 280 | 280 | 220 | 210 | 110 | 110 | 110 | 110 | 110 | 110
3844 | 380 | 380 | 370 | 370 | 370 | 370 | 310 | 310 | 310 | 310 | 280 | 280 | 210 | 210 | 110 | 110 | 110 | 110 | 110 | 110
3845 | 380 | 380 | 370 | 370 | 370 | 370 | 260 | 260 | 280 | 280 | 220 | 220 | 110 | 110 | 110 | 110 | 110 | 110 | 110 | 110
3846 | 380 | 380 | 360 | 360 | 260 | 260 | 250 | 250 | 220 | 220 | 110 | 110 | 110 | 110 | 110 | 110 | 110 | 110 | 110 | 110
3847 | 380 | 380 | 370 | 370 | 300 | 300 | 240 | 240 | 110 | 110 | 110 | 110 | 110 | 110 | 110 | 110 | 110 | 110 | 110 | 110
3848 | 380 | 380 | 370 | 370 | 370 | 370 | 250 | 250 | 110 | 110 | 110 | 110 | 110 | 110 | 110 | 110 | 110 | 110 | 110 | 110
3849 | 380 | 390 | 380 | 380 | 370 | 370 | 250 | 250 | 110 | 110 | 110 | 110 | 110 | 110 | 110 | 110 | 110 | 110 | 110 | 110
3850 | 380 | 390 | 400 | 400 | 370 | 370 | 240 | 240 | 110 | 110 | 110 | 110 | 110 | 110 | 110 | 110 | 110 | 110 | 60 | 60
3851 | 380 | 390 | 400 | 400 | 380 | 380 | 250 | 250 | 110 | 110 | 110 | 110 | 110 | 110 | 110 | 110 | 110 | 110 | 60 | 60
3852 | 380 | 380 | 400 | 400 | 380 | 380 | 250 | 250 | 110 | 110 | 110 | 110 | 110 | 110 | 110 | 110 | 110 | 110 | 60 | 60
3853 | 380 | 380 | 400 | 400 | 390 | 390 | 310 | 310 | 270 | 270 | 110 | 110 | 110 | 110 | 110 | 110 | 110 | 110 | 110 | 110
3854 | 390 | 390 | 420 | 420 | 390 | 390 | 370 | 370 | 280 | 280 | 110 | 110 | 110 | 110 | 110 | 110 | 110 | 110 | 110 | 110
3855 | 400 | 400 | 420 | 420 | 410 | 410 | 380 | 380 | 370 | 370 | 280 | 280 | 110 | 110 | 110 | 110 | 110 | 110 | 110 | 110
3856 | 400 | 400 | 420 | 420 | 420 | 420 | 420 | 420 | 390 | 390 | 390 | 390 | 310 | 310 | 270 | 270 | 110 | 110 | 110 | 110
3857 | 400 | 400 | 420 | 430 | 430 | 430 | 420 | 420 | 420 | 420 | 410 | 400 | 410 | 410 | 330 | 330 | 310 | 310 | 270 | 270
3858 | 400 | 400 | 420 | 430 | 440 | 440 | 430 | 430 | 420 | 420 | 440 | 430 | 430 | 430 | 420 | 420 | 420 | 420 | 320 | 280
3859 | 400 | 400 | 420 | 430 | 440 | 440 | 430 | 430 | 430 | 430 | 440 | 440 | 450 | 440 | 430 | 300 | 430 | 330 | 430 | 110
3860 | 400 | 400 | 420 | 420 | 440 | 440 | 440 | 440 | 440 | 440 | 450 | 450 | 450 | 450 | 460 | 110 | 440 | 440 | 440 | 110
3861 | 400 | 400 | 420 | 420 | 440 | 440 | 440 | 440 | 440 | 440 | 450 | 450 | 470 | 470 | 470 | 270 | 470 | 460 | 450 | 110
3862 | 400 | 400 | 420 | 420 | 440 | 440 | 440 | 440 | 440 | 440 | 450 | 450 | 470 | 470 | 470 | 330 | 480 | 480 | 450 | 110
3863 | 400 | 400 | 420 | 420 | 440 | 440 | 440 | 430 | 440 | 440 | 450 | 450 | 470 | 470 | 470 | 470 | 480 | 480 | 480 | 110
3864 | 400 | 400 | 420 | 420 | 440 | 440 | 430 | 430 | 430 | 430 | 440 | 440 | 450 | 450 | 470 | 470 | 480 | 480 | 480 | 280
3865 | 400 | 400 | 420 | 420 | 440 | 440 | 430 | 430 | 430 | 430 | 440 | 440 | 450 | 450 | 470 | 470 | 480 | 480 | 480 | 330
3866 | 400 | 400 | 420 | 420 | 430 | 430 | 430 | 430 | 420 | 420 | 440 | 440 | 450 | 450 | 470 | 470 | 480 | 480 | 480 | 350
3867 | 400 | 400 | 420 | 420 | 430 | 430 | 430 | 430 | 420 | 420 | 440 | 440 | 450 | 450 | 460 | 460 | 470 | 470 | 450 | 450
3868 | 400 | 400 | 420 | 420 | 430 | 430 | 430 | 430 | 420 | 420 | 440 | 440 | 450 | 450 | 460 | 460 | 470 | 470 | 450 | 450
3869 | 400 | 400 | 430 | 430 | 440 | 440 | 430 | 430 | 420 | 420 | 440 | 440 | 450 | 450 | 470 | 470 | 470 | 470 | 480 | 480
3870 | 400 | 400 | 430 | 420 | 440 | 440 | 430 | 430 | 440 | 440 | 440 | 440 | 450 | 450 | 470 | 470 | 470 | 470 | 480 | 480
3871 | 400 | 410 | 430 | 430 | 440 | 440 | 440 | 440 | 440 | 450 | 460 | 460 | 450 | 460 | 470 | 470 | 480 | 480 | 480 | 480
3872 | 440 | 440 | 440 | 440 | 440 | 440 | 440 | 440 | 440 | 450 | 450 | 450 | 450 | 460 | 470 | 470 | 480 | 480 | 480 | 480
3873 | 440 | 440 | 460 | 460 | 440 | 450 | 440 | 440 | 440 | 440 | 450 | 450 | 450 | 450 | 470 | 470 | 470 | 470 | 450 | 450
3874 | 430 | 430 | 460 | 460 | 440 | 440 | 440 | 440 | 440 | 440 | 440 | 450 | 450 | 450 | 450 | 460 | 440 | 440 | 450 | 450
3875 | 400 | 400 | 440 | 440 | 440 | 440 | 440 | 440 | 440 | 440 | 440 | 440 | 450 | 450 | 450 | 450 | 440 | 440 | 440 | 440
3876 | 400 | 400 | 430 | 440 | 440 | 440 | 430 | 440 | 440 | 440 | 440 | 440 | 450 | 450 | 450 | 450 | 440 | 440 | 440 | 440
3877 | 400 | 400 | 430 | 430 | 440 | 440 | 430 | 430 | 440 | 440 | 440 | 440 | 450 | 450 | 440 | 440 | 440 | 440 | 440 | 440
3878 | 400 | 400 | 430 | 430 | 440 | 440 | 440 | 440 | 430 | 440 | 440 | 440 | 450 | 450 | 450 | 450 | 440 | 440 | 450 | 450
3879 | 400 | 400 | 440 | 440 | 440 | 440 | 440 | 440 | 430 | 440 | 450 | 450 | 450 | 450 | 460 | 470 | 440 | 440 | 450 | 450
3880 | 400 | 400 | 460 | 460 | 450 | 450 | 440 | 440 | 440 | 440 | 450 | 450 | 460 | 460 | 470 | 470 | 480 | 480 | 480 | 480
3881 | 430 | 430 | 460 | 460 | 470 | 470 | 460 | 460 | 460 | 460 | 460 | 460 | 470 | 470 | 480 | 480 | 480 | 480 | 500 | 500
3882 | 440 | 440 | 460 | 460 | 490 | 490 | 480 | 480 | 490 | 490 | 500 | 500 | 510 | 510 | 500 | 500 | 510 | 510 | 510 | 520
3883 | 440 | 440 | 480 | 480 | 490 | 490 | 500 | 500 | 500 | 500 | 520 | 520 | 520 | 520 | 520 | 520 | 530 | 530 | 540 | 540
3884 | 440 | 440 | 460 | 460 | 480 | 480 | 500 | 500 | 500 | 500 | 520 | 520 | 510 | 510 | 520 | 520 | 530 | 530 | 540 | 540
3885 | 430 | 430 | 460 | 460 | 480 | 480 | 480 | 480 | 500 | 500 | 500 | 500 | 510 | 510 | 510 | 510 | 510 | 510 | 520 | 520
3886 | 400 | 400 | 430 | 430 | 470 | 470 | 460 | 460 | 460 | 460 | 460 | 460 | 480 | 470 | 490 | 490 | 510 | 510 | 510 | 510
3887 | 400 | 400 | 420 | 420 | 440 | 440 | 440 | 440 | 440 | 440 | 450 | 450 | 470 | 470 | 480 | 480 | 500 | 500 | 510 | 510
3888 | 400 | 400 | 420 | 420 | 440 | 440 | 440 | 440 | 430 | 430 | 450 | 450 | 470 | 470 | 470 | 460 | 480 | 480 | 490 | 330
3889 | 400 | 400 | 420 | 420 | 440 | 430 | 430 | 430 | 430 | 430 | 440 | 440 | 450 | 450 | 460 | 460 | 480 | 480 | 480 | 480
3890 | 400 | 400 | 420 | 420 | 430 | 430 | 430 | 430 | 420 | 420 | 440 | 430 | 450 | 450 | 460 | 460 | 470 | 460 | 470 | 330
3891 | 400 | 400 | 420 | 420 | 430 | 430 | 430 | 430 | 420 | 420 | 430 | 430 | 450 | 450 | 450 | 340 | 460 | 460 | 450 | 280
3892 | 400 | 400 | 420 | 420 | 430 | 430 | 430 | 430 | 420 | 420 | 440 | 440 | 450 | 450 | 460 | 460 | 460 | 460 | 450 | 330
3893 | 400 | 400 | 420 | 420 | 430 | 430 | 430 | 430 | 420 | 420 | 440 | 440 | 450 | 450 | 460 | 460 | 470 | 460 | 450 | 450
3894 | 400 | 400 | 430 | 430 | 440 | 440 | 430 | 430 | 430 | 430 | 440 | 440 | 450 | 450 | 460 | 450 | 470 | 460 | 480 | 330
3895 | 400 | 400 | 430 | 430 | 440 | 440 | 440 | 440 | 440 | 440 | 450 | 450 | 450 | 450 | 470 | 460 | 480 | 470 | 480 | 380
3896 | 430 | 430 | 440 | 440 | 440 | 440 | 440 | 440 | 440 | 440 | 450 | 450 | 450 | 450 | 470 | 460 | 470 | 460 | 480 | 480
3897 | 400 | 400 | 440 | 440 | 440 | 440 | 440 | 440 | 440 | 440 | 440 | 440 | 450 | 450 | 460 | 460 | 440 | 440 | 450 | 450
3898 | 400 | 400 | 420 | 430 | 440 | 440 | 430 | 430 | 430 | 430 | 430 | 430 | 440 | 440 | 420 | 420 | 440 | 430 | 320 | 310
3899 | 400 | 400 | 420 | 430 | 440 | 440 | 430 | 430 | 420 | 420 | 430 | 430 | 420 | 420 | 420 | 420 | 330 | 320 | 220 | 210
3900 | 400 | 400 | 420 | 430 | 440 | 440 | 430 | 430 | 420 | 420 | 410 | 410 | 410 | 410 | 410 | 410 | 290 | 290 | 210 | 110
3901 | 400 | 400 | 420 | 420 | 440 | 440 | 430 | 430 | 420 | 420 | 410 | 400 | 410 | 410 | 410 | 410 | 290 | 290 | 210 | 110
3902 | 400 | 400 | 420 | 420 | 440 | 440 | 430 | 430 | 430 | 430 | 430 | 430 | 420 | 410 | 420 | 420 | 420 | 420 | 270 | 110
3903 | 400 | 400 | 420 | 420 | 440 | 440 | 430 | 430 | 430 | 430 | 430 | 430 | 430 | 420 | 340 | 330 | 110 | 110 | 280 | 110
3904 | 400 | 400 | 420 | 420 | 250 | 250 | 440 | 440 | 430 | 180 | 440 | 110 | 330 | 110 | 320 | 110 | 320 | 110 | 320 | 110
3905 | 400 | 400 | 460 | 460 | 240 | 240 | 460 | 450 | 440 | 330 | 460 | 320 | 460 | 170 | 340 | 110 | 330 | 280 | 330 | 80
3906 | 440 | 440 | 460 | 460 | 330 | 330 | 480 | 480 | 490 | 480 | 490 | 480 | 500 | 330 | 510 | 80 | 500 | 330 | 510 | 80
3907 | 440 | 440 | 460 | 460 | 480 | 480 | 500 | 490 | 500 | 500 | 510 | 490 | 510 | 330 | 510 | 80 | 530 | 330 | 530 | 80
3908 | 440 | 440 | 460 | 460 | 480 | 480 | 480 | 480 | 500 | 500 | 510 | 510 | 510 | 510 | 510 | 80 | 530 | 530 | 540 | 80
3909 | 430 | 430 | 460 | 460 | 480 | 480 | 480 | 480 | 500 | 500 | 500 | 490 | 500 | 500 | 510 | 330 | 510 | 510 | 520 | 80
3910 | 400 | 400 | 460 | 460 | 480 | 480 | 480 | 480 | 490 | 480 | 480 | 480 | 480 | 480 | 490 | 270 | 510 | 510 | 510 | 80
3911 | 400 | 400 | 420 | 420 | 440 | 440 | 440 | 440 | 440 | 440 | 460 | 460 | 470 | 470 | 480 | 270 | 500 | 500 | 510 | 80
3912 | 400 | 400 | 420 | 420 | 440 | 440 | 440 | 440 | 440 | 430 | 450 | 450 | 470 | 420 | 470 | 80 | 480 | 480 | 490 | 80
3913 | 400 | 400 | 420 | 420 | 440 | 430 | 430 | 430 | 430 | 430 | 440 | 330 | 450 | 330 | 460 | 80 | 480 | 330 | 490 | 80
3914 | 400 | 400 | 420 | 420 | 430 | 430 | 430 | 430 | 420 | 330 | 440 | 330 | 450 | 310 | 460 | 80 | 470 | 330 | 480 | 80
3915 | 400 | 400 | 300 | 300 | 330 | 330 | 430 | 430 | 420 | 330 | 430 | 330 | 450 | 310 | 460 | 80 | 470 | 330 | 480 | 80
3916 | 400 | 400 | 290 | 290 | 320 | 320 | 430 | 430 | 420 | 330 | 430 | 330 | 450 | 330 | 460 | 80 | 460 | 330 | 480 | 80
3917 | 400 | 400 | 420 | 420 | 430 | 430 | 430 | 430 | 420 | 330 | 430 | 330 | 450 | 330 | 450 | 110 | 460 | 330 | 450 | 80
3918 | 400 | 400 | 420 | 420 | 430 | 430 | 430 | 430 | 420 | 410 | 440 | 410 | 450 | 330 | 460 | 110 | 470 | 430 | 450 | 110
3919 | 400 | 400 | 420 | 420 | 440 | 440 | 430 | 430 | 430 | 430 | 440 | 410 | 450 | 330 | 460 | 110 | 470 | 430 | 480 | 110
3920 | 400 | 400 | 420 | 420 | 440 | 440 | 430 | 430 | 430 | 430 | 430 | 420 | 450 | 420 | 460 | 110 | 460 | 430 | 450 | 110
3921 | 400 | 400 | 420 | 420 | 400 | 400 | 430 | 430 | 430 | 430 | 430 | 410 | 450 | 330 | 450 | 110 | 440 | 330 | 440 | 110
3922 | 400 | 400 | 420 | 420 | 390 | 390 | 430 | 430 | 420 | 410 | 430 | 330 | 420 | 330 | 420 | 110 | 330 | 330 | 220 | 110
3923 | 400 | 400 | 420 | 420 | 240 | 240 | 390 | 390 | 420 | 150 | 400 | 110 | 410 | 110 | 410 | 110 | 220 | 210 | 210 | 110
3924 | 400 | 400 | 420 | 420 | 110 | 110 | 330 | 310 | 420 | 110 | 400 | 110 | 410 | 110 | 410 | 110 | 210 | 110 | 110 | 110
3925 | 400 | 400 | 390 | 390 | 110 | 110 | 260 | 110 | 420 | 110 | 400 | 110 | 410 | 110 | 410 | 110 | 210 | 110 | 110 | 110
3926 | 400 | 400 | 290 | 290 | 110 | 110 | 180 | 110 | 260 | 110 | 110 | 110 | 110 | 110 | 110 | 110 | 270 | 110 | 210 | 30
3927 | 400 | 400 | 290 | 290 | 110 | 110 | 330 | 110 | 430 | 110 | 110 | 110 | 110 | 110 | 80 | 80 | 110 | 110 | 270 | 30
3928 | 400 | 400 | 300 | 300 | 110 | 110 | 440 | 110 | 430 | 110 | 110 | 110 | 240 | 80 | 180 | 80 | 100 | 80 | 80 | 30
3929 | 400 | 400 | 400 | 400 | 110 | 110 | 460 | 230 | 440 | 110 | 80 | 80 | 140 | 80 | 100 | 80 | 80 | 80 | 80 | 80
3930 | 430 | 440 | 460 | 460 | 110 | 110 | 480 | 480 | 480 | 330 | 260 | 260 | 330 | 270 | 330 | 80 | 330 | 320 | 330 | 80
3931 | 440 | 440 | 460 | 460 | 460 | 460 | 480 | 480 | 500 | 500 | 510 | 500 | 500 | 500 | 510 | 80 | 530 | 530 | 510 | 80
3932 | 440 | 440 | 460 | 460 | 480 | 480 | 480 | 480 | 500 | 500 | 510 | 510 | 510 | 500 | 510 | 330 | 530 | 530 | 510 | 80
3933 | 440 | 440 | 460 | 460 | 480 | 480 | 480 | 480 | 500 | 500 | 500 | 490 | 510 | 500 | 510 | 510 | 510 | 510 | 510 | 80
3934 | 430 | 430 | 460 | 460 | 480 | 480 | 480 | 480 | 500 | 500 | 500 | 500 | 490 | 490 | 490 | 490 | 510 | 510 | 520 | 330
3935 | 400 | 400 | 430 | 430 | 460 | 460 | 440 | 440 | 450 | 450 | 460 | 460 | 470 | 480 | 490 | 480 | 500 | 500 | 510 | 330
3936 | 400 | 400 | 420 | 420 | 440 | 440 | 440 | 440 | 440 | 440 | 450 | 450 | 470 | 470 | 480 | 480 | 480 | 480 | 500 | 280
3937 | 400 | 400 | 420 | 420 | 440 | 440 | 430 | 430 | 430 | 430 | 440 | 440 | 450 | 450 | 470 | 460 | 480 | 480 | 480 | 480
3938 | 400 | 400 | 420 | 420 | 430 | 430 | 430 | 430 | 430 | 430 | 440 | 440 | 450 | 450 | 470 | 460 | 470 | 470 | 480 | 480
3939 | 400 | 400 | 420 | 420 | 430 | 430 | 430 | 430 | 430 | 430 | 440 | 440 | 450 | 450 | 450 | 450 | 470 | 470 | 470 | 470
3940 | 400 | 400 | 420 | 420 | 440 | 440 | 430 | 430 | 430 | 430 | 440 | 440 | 440 | 440 | 450 | 450 | 440 | 440 | 460 | 460
3941 | 400 | 400 | 430 | 420 | 440 | 440 | 430 | 430 | 430 | 430 | 440 | 440 | 450 | 450 | 450 | 450 | 440 | 440 | 450 | 450
3942 | 400 | 400 | 430 | 430 | 440 | 440 | 440 | 440 | 430 | 430 | 440 | 440 | 450 | 450 | 450 | 450 | 440 | 440 | 450 | 450
3943 | 430 | 430 | 440 | 440 | 440 | 440 | 440 | 440 | 440 | 440 | 440 | 440 | 450 | 450 | 460 | 460 | 460 | 460 | 450 | 450
3944 | 440 | 440 | 440 | 440 | 440 | 440 | 440 | 440 | 440 | 440 | 440 | 440 | 450 | 450 | 460 | 460 | 470 | 460 | 450 | 450
3945 | 440 | 440 | 460 | 460 | 440 | 440 | 440 | 440 | 440 | 440 | 440 | 440 | 450 | 450 | 450 | 450 | 440 | 440 | 450 | 450
3946 | 430 | 430 | 440 | 440 | 440 | 440 | 430 | 430 | 430 | 430 | 440 | 430 | 450 | 450 | 450 | 450 | 440 | 430 | 440 | 440
3947 | 400 | 400 | 440 | 440 | 440 | 440 | 430 | 430 | 430 | 430 | 430 | 430 | 440 | 440 | 430 | 430 | 420 | 420 | 310 | 310
3948 | 400 | 400 | 430 | 430 | 440 | 440 | 430 | 430 | 420 | 420 | 430 | 430 | 420 | 420 | 420 | 420 | 330 | 330 | 270 | 270
3949 | 400 | 400 | 430 | 430 | 440 | 440 | 430 | 430 | 420 | 420 | 430 | 430 | 420 | 420 | 410 | 410 | 280 | 280 | 220 | 220
3950 | 400 | 400 | 430 | 430 | 440 | 440 | 430 | 430 | 420 | 420 | 420 | 420 | 410 | 410 | 420 | 420 | 310 | 310 | 220 | 220
3951 | 400 | 400 | 420 | 430 | 440 | 440 | 430 | 430 | 420 | 420 | 430 | 430 | 410 | 410 | 420 | 420 | 420 | 420 | 280 | 280
3952 | 400 | 400 | 420 | 430 | 440 | 440 | 430 | 430 | 430 | 430 | 430 | 430 | 450 | 450 | 430 | 420 | 430 | 430 | 280 | 280
3953 | 400 | 400 | 440 | 440 | 440 | 440 | 440 | 440 | 430 | 430 | 430 | 430 | 450 | 450 | 460 | 450 | 440 | 420 | 290 | 290
3954 | 440 | 440 | 460 | 460 | 470 | 470 | 460 | 460 | 440 | 440 | 450 | 450 | 450 | 450 | 470 | 270 | 480 | 480 | 500 | 490
3955 | 440 | 440 | 460 | 460 | 480 | 480 | 480 | 480 | 450 | 450 | 460 | 460 | 470 | 470 | 470 | 470 | 480 | 510 | 500 | 520
3956 | 430 | 430 | 460 | 460 | 470 | 470 | 460 | 460 | 490 | 490 | 490 | 500 | 510 | 510 | 490 | 490 | 510 | 510 | 520 | 520
3957 | 400 | 400 | 430 | 430 | 450 | 450 | 440 | 440 | 450 | 450 | 460 | 460 | 480 | 480 | 480 | 480 | 500 | 500 | 500 | 500
3958 | 400 | 400 | 420 | 420 | 440 | 440 | 440 | 440 | 440 | 440 | 460 | 460 | 450 | 450 | 470 | 470 | 480 | 480 | 490 | 490
3959 | 400 | 400 | 420 | 420 | 440 | 440 | 440 | 440 | 440 | 440 | 450 | 450 | 450 | 450 | 470 | 470 | 480 | 480 | 480 | 480
3960 | 400 | 400 | 420 | 420 | 440 | 440 | 430 | 430 | 430 | 430 | 440 | 440 | 450 | 450 | 460 | 460 | 470 | 470 | 480 | 480
3961 | 400 | 400 | 430 | 420 | 430 | 430 | 430 | 430 | 420 | 420 | 430 | 430 | 440 | 440 | 430 | 430 | 440 | 440 | 450 | 450
3962 | 400 | 400 | 420 | 420 | 430 | 430 | 420 | 420 | 420 | 420 | 430 | 430 | 440 | 440 | 430 | 430 | 440 | 440 | 450 | 450
3963 | 400 | 400 | 420 | 420 | 420 | 420 | 430 | 430 | 420 | 420 | 430 | 430 | 440 | 440 | 430 | 430 | 440 | 440 | 450 | 450
3964 | 400 | 400 | 430 | 430 | 430 | 430 | 430 | 430 | 420 | 420 | 440 | 440 | 450 | 450 | 450 | 450 | 440 | 440 | 450 | 450
3965 | 400 | 400 | 430 | 430 | 440 | 440 | 440 | 440 | 440 | 440 | 440 | 440 | 450 | 450 | 470 | 470 | 440 | 440 | 450 | 450
3966 | 400 | 400 | 430 | 430 | 440 | 440 | 440 | 440 | 450 | 450 | 440 | 450 | 450 | 460 | 470 | 470 | 470 | 470 | 450 | 450
3967 | 420 | 420 | 430 | 430 | 440 | 440 | 440 | 440 | 450 | 450 | 460 | 460 | 450 | 460 | 470 | 470 | 480 | 480 | 480 | 480
3968 | 430 | 430 | 460 | 460 | 440 | 440 | 440 | 440 | 440 | 450 | 440 | 450 | 450 | 460 | 470 | 470 | 470 | 470 | 460 | 460
3969 | 420 | 420 | 430 | 430 | 440 | 440 | 440 | 440 | 440 | 440 | 440 | 440 | 450 | 450 | 450 | 450 | 440 | 440 | 450 | 450
3970 | 400 | 400 | 430 | 430 | 440 | 440 | 430 | 430 | 420 | 420 | 440 | 440 | 440 | 440 | 430 | 430 | 430 | 430 | 420 | 420
3971 | 400 | 400 | 430 | 430 | 440 | 440 | 430 | 430 | 420 | 420 | 430 | 430 | 420 | 420 | 430 | 430 | 430 | 430 | 270 | 270
3972 | 400 | 400 | 430 | 430 | 440 | 440 | 430 | 430 | 420 | 420 | 410 | 410 | 410 | 420 | 430 | 430 | 430 | 430 | 220 | 220
3973 | 400 | 400 | 430 | 430 | 440 | 440 | 430 | 430 | 420 | 420 | 410 | 410 | 410 | 420 | 410 | 410 | 320 | 320 | 220 | 220
3974 | 400 | 400 | 430 | 430 | 440 | 440 | 430 | 430 | 420 | 420 | 430 | 430 | 420 | 420 | 430 | 430 | 430 | 430 | 270 | 270
3975 | 400 | 400 | 430 | 430 | 440 | 440 | 430 | 430 | 420 | 420 | 430 | 430 | 440 | 440 | 450 | 450 | 440 | 440 | 440 | 440
3976 | 400 | 400 | 430 | 430 | 440 | 440 | 440 | 440 | 430 | 430 | 440 | 440 | 450 | 450 | 460 | 460 | 470 | 470 | 450 | 450
3977 | 400 | 400 | 430 | 430 | 440 | 440 | 440 | 440 | 440 | 440 | 440 | 440 | 450 | 450 | 470 | 470 | 480 | 470 | 480 | 480
3978 | 400 | 400 | 440 | 440 | 440 | 440 | 440 | 440 | 450 | 450 | 450 | 450 | 450 | 450 | 460 | 460 | 480 | 510 | 500 | 500
3979 | 400 | 400 | 440 | 440 | 440 | 440 | 440 | 440 | 450 | 450 | 450 | 450 | 450 | 450 | 470 | 470 | 480 | 530 | 500 | 540
3980 | 400 | 400 | 430 | 430 | 440 | 440 | 440 | 440 | 480 | 490 | 460 | 480 | 470 | 480 | 490 | 490 | 530 | 530 | 520 | 520
3981 | 400 | 400 | 420 | 420 | 440 | 440 | 440 | 440 | 450 | 450 | 460 | 460 | 470 | 480 | 490 | 490 | 510 | 510 | 500 | 500
3982 | 400 | 400 | 420 | 420 | 440 | 440 | 440 | 440 | 440 | 440 | 440 | 440 | 450 | 450 | 470 | 470 | 480 | 480 | 490 | 490
3983 | 400 | 400 | 420 | 420 | 440 | 440 | 440 | 440 | 430 | 430 | 440 | 440 | 450 | 450 | 460 | 460 | 480 | 480 | 480 | 480
3984 | 400 | 400 | 420 | 420 | 440 | 440 | 430 | 430 | 420 | 420 | 440 | 440 | 450 | 450 | 460 | 460 | 470 | 470 | 480 | 480
3985 | 400 | 400 | 420 | 420 | 420 | 420 | 430 | 430 | 420 | 420 | 440 | 440 | 440 | 440 | 450 | 450 | 470 | 470 | 450 | 450
3986 | 400 | 400 | 420 | 420 | 420 | 420 | 430 | 430 | 420 | 420 | 430 | 430 | 440 | 440 | 430 | 430 | 440 | 440 | 450 | 450
3987 | 400 | 400 | 420 | 420 | 420 | 420 | 430 | 430 | 420 | 420 | 420 | 420 | 440 | 440 | 430 | 430 | 440 | 440 | 450 | 450
3988 | 400 | 400 | 420 | 420 | 420 | 420 | 420 | 420 | 420 | 420 | 420 | 420 | 420 | 420 | 430 | 430 | 440 | 440 | 450 | 450
3989 | 400 | 400 | 420 | 420 | 420 | 420 | 420 | 420 | 400 | 400 | 410 | 410 | 410 | 410 | 420 | 420 | 420 | 420 | 440 | 440
3990 | 400 | 400 | 420 | 420 | 420 | 420 | 390 | 390 | 400 | 400 | 400 | 400 | 400 | 400 | 410 | 410 | 280 | 280 | 220 | 220
3991 | 400 | 400 | 420 | 420 | 420 | 420 | 390 | 390 | 390 | 390 | 390 | 390 | 400 | 400 | 280 | 280 | 220 | 220 | 110 | 110
3992 | 400 | 400 | 420 | 420 | 420 | 420 | 380 | 380 | 380 | 380 | 390 | 390 | 280 | 280 | 220 | 220 | 110 | 110 | 110 | 110
3993 | 400 | 400 | 420 | 420 | 410 | 410 | 380 | 380 | 370 | 370 | 280 | 280 | 220 | 220 | 110 | 110 | 110 | 110 | 110 | 110
3994 | 400 | 400 | 420 | 420 | 390 | 390 | 380 | 380 | 370 | 370 | 280 | 280 | 110 | 110 | 110 | 110 | 110 | 110 | 110 | 110
3995 | 390 | 390 | 400 | 400 | 380 | 380 | 370 | 370 | 280 | 280 | 110 | 110 | 110 | 110 | 110 | 110 | 110 | 110 | 110 | 110
3996 | 380 | 380 | 400 | 400 | 370 | 370 | 250 | 250 | 220 | 220 | 110 | 110 | 110 | 110 | 110 | 110 | 110 | 110 | 60 | 60
3997 | 380 | 380 | 380 | 380 | 370 | 370 | 150 | 150 | 110 | 110 | 110 | 110 | 110 | 110 | 110 | 110 | 110 | 110 | 30 | 40
3998 | 380 | 380 | 400 | 400 | 370 | 370 | 250 | 250 | 220 | 220 | 110 | 110 | 110 | 110 | 110 | 110 | 110 | 110 | 80 | 80
3999 | 380 | 380 | 400 | 400 | 380 | 380 | 370 | 370 | 280 | 280 | 110 | 110 | 110 | 110 | 110 | 110 | 110 | 110 | 110 | 110
4000 | 400 | 400 | 420 | 420 | 390 | 390 | 380 | 380 | 370 | 370 | 270 | 270 | 110 | 110 | 110 | 110 | 110 | 110 | 110 | 110
4001 | 400 | 400 | 420 | 420 | 410 | 410 | 390 | 390 | 380 | 380 | 380 | 380 | 280 | 280 | 110 | 110 | 110 | 110 | 110 | 110
4002 | 400 | 400 | 420 | 420 | 420 | 420 | 420 | 420 | 400 | 400 | 400 | 400 | 410 | 410 | 410 | 110 | 270 | 270 | 270 | 270
4003 | 400 | 400 | 420 | 420 | 430 | 430 | 430 | 430 | 420 | 420 | 410 | 410 | 410 | 410 | 420 | 280 | 420 | 420 | 280 | 280
4004 | 400 | 400 | 420 | 420 | 430 | 430 | 420 | 430 | 420 | 420 | 400 | 410 | 410 | 410 | 330 | 330 | 420 | 420 | 310 | 310
4005 | 400 | 400 | 420 | 420 | 430 | 430 | 420 | 420 | 420 | 420 | 430 | 430 | 410 | 410 | 420 | 420 | 420 | 420 | 310 | 310
4006 | 400 | 400 | 420 | 420 | 430 | 430 | 420 | 420 | 420 | 420 | 430 | 430 | 420 | 420 | 410 | 410 | 420 | 420 | 280 | 280
4007 | 400 | 400 | 420 | 420 | 420 | 420 | 420 | 420 | 420 | 420 | 430 | 430 | 420 | 420 | 420 | 420 | 420 | 420 | 280 | 280
4008 | 400 | 400 | 420 | 420 | 420 | 420 | 420 | 420 | 420 | 420 | 410 | 410 | 410 | 410 | 410 | 410 | 420 | 420 | 280 | 280
4009 | 400 | 400 | 420 | 420 | 420 | 420 | 420 | 420 | 400 | 400 | 400 | 400 | 410 | 410 | 410 | 410 | 310 | 310 | 280 | 280
4010 | 390 | 390 | 420 | 420 | 420 | 420 | 390 | 390 | 380 | 380 | 400 | 400 | 400 | 400 | 410 | 410 | 280 | 280 | 220 | 220
4011 | 380 | 380 | 420 | 420 | 420 | 410 | 380 | 380 | 380 | 380 | 390 | 390 | 400 | 400 | 410 | 410 | 280 | 280 | 220 | 220
4012 | 380 | 380 | 420 | 420 | 420 | 410 | 380 | 380 | 380 | 380 | 400 | 400 | 400 | 400 | 410 | 410 | 280 | 280 | 220 | 220
4013 | 380 | 380 | 420 | 420 | 400 | 400 | 380 | 380 | 380 | 380 | 400 | 400 | 400 | 400 | 410 | 410 | 280 | 280 | 220 | 220
4014 | 380 | 380 | 420 | 420 | 390 | 390 | 380 | 380 | 380 | 380 | 390 | 390 | 400 | 400 | 320 | 320 | 220 | 220 | 210 | 220
4015 | 380 | 380 | 420 | 420 | 390 | 390 | 380 | 380 | 390 | 390 | 390 | 390 | 330 | 330 | 270 | 270 | 220 | 220 | 110 | 110
4016 | 380 | 390 | 420 | 420 | 380 | 380 | 380 | 380 | 370 | 370 | 390 | 390 | 270 | 270 | 220 | 220 | 110 | 110 | 110 | 110
4017 | 380 | 390 | 420 | 420 | 380 | 380 | 370 | 370 | 370 | 370 | 280 | 280 | 220 | 220 | 110 | 110 | 110 | 110 | 110 | 110
4018 | 380 | 390 | 400 | 400 | 380 | 380 | 370 | 370 | 370 | 370 | 270 | 270 | 110 | 110 | 110 | 110 | 110 | 110 | 110 | 110
4019 | 380 | 380 | 400 | 400 | 380 | 380 | 370 | 370 | 320 | 320 | 220 | 220 | 110 | 110 | 110 | 110 | 110 | 110 | 110 | 110
4020 | 380 | 380 | 400 | 400 | 380 | 380 | 370 | 370 | 280 | 280 | 220 | 210 | 110 | 110 | 110 | 110 | 110 | 110 | 110 | 110
4021 | 380 | 380 | 400 | 400 | 380 | 380 | 370 | 370 | 370 | 370 | 220 | 220 | 110 | 110 | 110 | 110 | 110 | 110 | 110 | 110
4022 | 380 | 380 | 400 | 400 | 380 | 380 | 370 | 370 | 370 | 370 | 260 | 260 | 110 | 110 | 110 | 110 | 110 | 110 | 110 | 110
4023 | 380 | 380 | 400 | 410 | 390 | 390 | 370 | 370 | 370 | 370 | 270 | 270 | 110 | 110 | 110 | 110 | 110 | 110 | 110 | 110
4024 | 380 | 380 | 420 | 420 | 410 | 420 | 380 | 380 | 370 | 370 | 310 | 310 | 110 | 110 | 110 | 110 | 110 | 110 | 110 | 110
4025 | 400 | 400 | 420 | 420 | 420 | 420 | 390 | 390 | 390 | 390 | 390 | 390 | 280 | 280 | 270 | 270 | 110 | 110 | 110 | 110
4026 | 400 | 400 | 430 | 430 | 420 | 420 | 420 | 420 | 420 | 420 | 400 | 400 | 410 | 410 | 280 | 280 | 280 | 310 | 110 | 270
4027 | 400 | 400 | 430 | 430 | 440 | 440 | 420 | 420 | 420 | 420 | 420 | 420 | 410 | 410 | 410 | 410 | 370 | 420 | 320 | 330
4028 | 400 | 400 | 430 | 430 | 440 | 440 | 430 | 430 | 430 | 430 | 440 | 440 | 420 | 420 | 430 | 430 | 440 | 440 | 420 | 420
4029 | 400 | 400 | 430 | 430 | 440 | 440 | 430 | 430 | 430 | 430 | 440 | 440 | 430 | 430 | 430 | 430 | 440 | 440 | 420 | 420
4030 | 400 | 400 | 420 | 420 | 440 | 440 | 430 | 430 | 420 | 420 | 430 | 430 | 450 | 450 | 430 | 430 | 440 | 440 | 430 | 430
4031 | 400 | 400 | 420 | 420 | 430 | 430 | 430 | 430 | 420 | 420 | 430 | 430 | 430 | 430 | 430 | 430 | 440 | 440 | 440 | 440
4032 | 400 | 400 | 420 | 420 | 420 | 420 | 420 | 420 | 420 | 420 | 430 | 430 | 430 | 430 | 430 | 430 | 440 | 440 | 450 | 450
4033 | 400 | 400 | 420 | 420 | 420 | 420 | 430 | 430 | 420 | 420 | 430 | 430 | 430 | 430 | 430 | 430 | 440 | 440 | 450 | 450
4034 | 400 | 400 | 420 | 420 | 420 | 420 | 430 | 430 | 420 | 420 | 410 | 410 | 420 | 420 | 420 | 420 | 440 | 440 | 440 | 440
4035 | 400 | 400 | 420 | 420 | 420 | 420 | 430 | 430 | 420 | 420 | 410 | 410 | 420 | 420 | 420 | 420 | 440 | 440 | 450 | 450
4036 | 400 | 400 | 420 | 420 | 420 | 420 | 430 | 430 | 420 | 420 | 410 | 410 | 420 | 420 | 420 | 420 | 440 | 440 | 450 | 450
4037 | 400 | 400 | 420 | 420 | 440 | 440 | 430 | 430 | 420 | 420 | 430 | 430 | 420 | 420 | 430 | 430 | 440 | 440 | 450 | 450
4038 | 400 | 400 | 430 | 430 | 440 | 440 | 430 | 430 | 430 | 430 | 440 | 440 | 440 | 440 | 430 | 430 | 440 | 440 | 450 | 450
4039 | 400 | 400 | 430 | 430 | 440 | 440 | 440 | 440 | 430 | 430 | 440 | 440 | 440 | 440 | 430 | 430 | 440 | 440 | 450 | 450
4040 | 400 | 400 | 430 | 430 | 440 | 440 | 440 | 440 | 430 | 430 | 440 | 440 | 450 | 450 | 430 | 430 | 440 | 440 | 440 | 440
4041 | 400 | 400 | 430 | 430 | 440 | 440 | 430 | 430 | 420 | 420 | 430 | 430 | 440 | 440 | 430 | 420 | 430 | 420 | 330 | 330
4042 | 400 | 400 | 430 | 430 | 440 | 440 | 430 | 430 | 420 | 420 | 420 | 420 | 410 | 410 | 430 | 420 | 420 | 420 | 220 | 220
4043 | 400 | 400 | 430 | 430 | 440 | 440 | 430 | 430 | 420 | 420 | 410 | 410 | 410 | 410 | 410 | 410 | 220 | 220 | 110 | 110
4044 | 400 | 400 | 430 | 430 | 430 | 430 | 420 | 420 | 400 | 400 | 400 | 400 | 400 | 400 | 220 | 210 | 110 | 110 | 110 | 110
4045 | 400 | 400 | 420 | 420 | 430 | 430 | 420 | 420 | 400 | 400 | 400 | 400 | 400 | 170 | 220 | 110 | 110 | 110 | 110 | 110
4046 | 400 | 400 | 420 | 420 | 430 | 430 | 430 | 420 | 400 | 400 | 400 | 400 | 410 | 110 | 270 | 110 | 210 | 210 | 110 | 110
4047 | 400 | 400 | 420 | 420 | 440 | 440 | 430 | 430 | 420 | 410 | 400 | 330 | 410 | 110 | 420 | 110 | 270 | 270 | 270 | 110
4048 | 400 | 400 | 420 | 420 | 440 | 440 | 430 | 400 | 420 | 410 | 430 | 110 | 330 | 110 | 330 | 110 | 330 | 320 | 310 | 110
4049 | 400 | 400 | 420 | 420 | 440 | 440 | 440 | 430 | 430 | 260 | 430 | 260 | 450 | 270 | 450 | 110 | 440 | 440 | 340 | 280
4050 | 440 | 440 | 460 | 460 | 460 | 460 | 440 | 440 | 480 | 480 | 450 | 450 | 450 | 450 | 470 | 450 | 480 | 480 | 490 | 470
4051 | 440 | 440 | 460 | 460 | 480 | 480 | 480 | 480 | 500 | 500 | 490 | 490 | 470 | 470 | 480 | 480 | 480 | 510 | 490 | 490
4052 | 440 | 440 | 460 | 460 | 480 | 480 | 480 | 480 | 500 | 500 | 490 | 500 | 510 | 510 | 490 | 490 | 510 | 510 | 500 | 500
4053 | 400 | 400 | 460 | 460 | 460 | 460 | 440 | 440 | 490 | 490 | 490 | 500 | 470 | 480 | 490 | 490 | 510 | 510 | 520 | 520
4054 | 400 | 400 | 430 | 430 | 440 | 440 | 440 | 440 | 490 | 490 | 460 | 460 | 470 | 480 | 490 | 490 | 480 | 480 | 500 | 500
4055 | 400 | 400 | 420 | 420 | 440 | 440 | 440 | 440 | 440 | 440 | 450 | 450 | 450 | 460 | 470 | 470 | 480 | 480 | 490 | 490
4056 | 400 | 400 | 420 | 420 | 440 | 440 | 440 | 440 | 430 | 430 | 440 | 440 | 450 | 450 | 460 | 460 | 480 | 470 | 490 | 490
4057 | 400 | 400 | 420 | 420 | 440 | 440 | 420 | 420 | 430 | 430 | 440 | 440 | 450 | 450 | 460 | 460 | 440 | 440 | 450 | 450
4058 | 400 | 400 | 420 | 420 | 420 | 420 | 420 | 420 | 420 | 420 | 430 | 430 | 430 | 430 | 420 | 330 | 440 | 440 | 430 | 430
4059 | 400 | 400 | 420 | 420 | 420 | 420 | 420 | 420 | 420 | 420 | 420 | 420 | 410 | 410 | 420 | 270 | 430 | 430 | 330 | 330
4060 | 400 | 400 | 420 | 420 | 420 | 420 | 420 | 420 | 420 | 420 | 420 | 420 | 420 | 410 | 420 | 420 | 420 | 420 | 280 | 280
4061 | 400 | 400 | 420 | 430 | 440 | 440 | 430 | 430 | 420 | 420 | 440 | 440 | 430 | 430 | 430 | 420 | 430 | 430 | 290 | 290
4062 | 400 | 400 | 420 | 430 | 440 | 440 | 430 | 430 | 430 | 430 | 440 | 440 | 440 | 440 | 430 | 430 | 440 | 430 | 430 | 430
4063 | 400 | 400 | 420 | 430 | 440 | 440 | 440 | 440 | 430 | 430 | 440 | 440 | 450 | 450 | 450 | 450 | 440 | 440 | 430 | 430
4064 | 400 | 400 | 420 | 430 | 440 | 440 | 430 | 430 | 430 | 430 | 440 | 440 | 450 | 450 | 450 | 450 | 430 | 430 | 440 | 440
4065 | 400 | 400 | 420 | 430 | 440 | 440 | 430 | 430 | 420 | 420 | 430 | 430 | 440 | 440 | 420 | 430 | 420 | 420 | 280 | 280
4066 | 400 | 400 | 420 | 420 | 440 | 440 | 430 | 430 | 420 | 420 | 420 | 420 | 410 | 410 | 410 | 410 | 220 | 220 | 220 | 210
4067 | 400 | 400 | 420 | 430 | 430 | 430 | 420 | 420 | 420 | 420 | 400 | 400 | 400 | 400 | 220 | 220 | 110 | 110 | 110 | 110
4068 | 400 | 400 | 420 | 420 | 430 | 430 | 420 | 420 | 400 | 400 | 400 | 400 | 320 | 320 | 110 | 110 | 110 | 110 | 110 | 110
4069 | 400 | 400 | 420 | 420 | 430 | 430 | 420 | 420 | 400 | 400 | 380 | 390 | 220 | 220 | 110 | 110 | 110 | 110 | 110 | 110
4070 | 400 | 400 | 420 | 420 | 430 | 430 | 420 | 420 | 400 | 400 | 400 | 400 | 280 | 280 | 110 | 110 | 110 | 110 | 110 | 110
4071 | 400 | 400 | 420 | 420 | 430 | 430 | 420 | 420 | 420 | 420 | 400 | 400 | 400 | 400 | 270 | 270 | 110 | 110 | 110 | 110
4072 | 400 | 400 | 420 | 430 | 430 | 430 | 430 | 430 | 420 | 420 | 410 | 410 | 410 | 410 | 290 | 290 | 210 | 210 | 110 | 110
4073 | 400 | 400 | 420 | 420 | 440 | 440 | 430 | 430 | 420 | 420 | 430 | 430 | 420 | 410 | 410 | 410 | 290 | 290 | 270 | 270
4074 | 400 | 400 | 420 | 420 | 440 | 440 | 430 | 430 | 430 | 430 | 330 | 330 | 330 | 330 | 270 | 270 | 110 | 110 | 110 | 110
4075 | 340 | 340 | 360 | 360 | 330 | 330 | 400 | 400 | 430 | 410 | 110 | 110 | 270 | 270 | 110 | 110 | 330 | 330 | 110 | 110
4076 | 400 | 400 | 420 | 420 | 400 | 400 | 430 | 430 | 430 | 430 | 440 | 440 | 450 | 450 | 460 | 460 | 440 | 440 | 420 | 110
4077 | 400 | 400 | 420 | 420 | 440 | 440 | 430 | 430 | 430 | 430 | 430 | 430 | 450 | 450 | 430 | 430 | 440 | 430 | 420 | 330
4078 | 400 | 400 | 420 | 420 | 430 | 430 | 430 | 430 | 430 | 430 | 430 | 430 | 430 | 430 | 420 | 420 | 440 | 440 | 310 | 310
4079 | 400 | 400 | 420 | 420 | 330 | 330 | 430 | 430 | 420 | 420 | 410 | 400 | 420 | 420 | 420 | 420 | 420 | 420 | 330 | 330
4080 | 400 | 400 | 290 | 290 | 230 | 230 | 410 | 410 | 400 | 400 | 410 | 400 | 410 | 410 | 420 | 420 | 420 | 420 | 220 | 210
4081 | 390 | 390 | 390 | 390 | 280 | 280 | 390 | 390 | 380 | 380 | 400 | 400 | 400 | 400 | 330 | 330 | 220 | 220 | 210 | 210
4082 | 380 | 380 | 410 | 410 | 400 | 400 | 390 | 390 | 380 | 380 | 380 | 380 | 400 | 390 | 270 | 270 | 210 | 210 | 110 | 110
4083 | 380 | 380 | 410 | 410 | 390 | 390 | 380 | 380 | 380 | 380 | 380 | 380 | 330 | 330 | 270 | 270 | 210 | 210 | 110 | 110
4084 | 380 | 380 | 410 | 410 | 410 | 410 | 380 | 380 | 380 | 380 | 380 | 380 | 290 | 290 | 270 | 270 | 110 | 110 | 110 | 110
4085 | 400 | 400 | 420 | 420 | 410 | 410 | 390 | 390 | 380 | 380 | 400 | 400 | 400 | 400 | 280 | 270 | 210 | 210 | 110 | 110
4086 | 400 | 400 | 420 | 420 | 420 | 420 | 420 | 420 | 410 | 410 | 400 | 400 | 410 | 410 | 410 | 410 | 260 | 260 | 110 | 110
4087 | 400 | 400 | 420 | 430 | 430 | 430 | 420 | 420 | 420 | 420 | 420 | 420 | 410 | 410 | 420 | 420 | 270 | 270 | 110 | 110
4088 | 400 | 400 | 430 | 430 | 430 | 430 | 430 | 430 | 420 | 420 | 420 | 420 | 420 | 420 | 420 | 420 | 270 | 270 | 110 | 110
4089 | 400 | 400 | 430 | 430 | 430 | 430 | 430 | 430 | 420 | 420 | 410 | 410 | 410 | 410 | 410 | 410 | 110 | 110 | 110 | 110
4090 | 400 | 400 | 430 | 430 | 430 | 430 | 420 | 420 | 400 | 400 | 400 | 400 | 290 | 290 | 110 | 110 | 110 | 110 | 110 | 110
4091 | 400 | 400 | 420 | 430 | 420 | 420 | 400 | 400 | 400 | 400 | 390 | 390 | 110 | 110 | 110 | 110 | 110 | 110 | 40 | 40
4092 | 400 | 400 | 420 | 420 | 420 | 420 | 390 | 390 | 380 | 380 | 290 | 290 | 110 | 110 | 110 | 110 | 110 | 110 | 40 | 40
4093 | 400 | 400 | 420 | 420 | 420 | 420 | 390 | 390 | 380 | 380 | 290 | 290 | 110 | 110 | 110 | 110 | 110 | 110 | 40 | 40
4094 | 400 | 400 | 420 | 420 | 430 | 430 | 410 | 410 | 380 | 380 | 380 | 380 | 210 | 210 | 110 | 110 | 110 | 110 | 110 | 110
4095 | 400 | 400 | 420 | 430 | 430 | 430 | 410 | 410 | 400 | 400 | 400 | 400 | 290 | 290 | 110 | 110 | 110 | 110 | 110 | 110
4096 | 400 | 400 | 420 | 420 | 430 | 430 | 430 | 430 | 420 | 420 | 410 | 400 | 400 | 400 | 270 | 270 | 110 | 110 | 110 | 110
4097 | 400 | 400 | 420 | 420 | 420 | 420 | 430 | 430 | 430 | 430 | 430 | 430 | 420 | 410 | 330 | 330 | 420 | 420 | 280 | 110
4098 | 400 | 400 | 420 | 420 | 440 | 440 | 440 | 440 | 430 | 430 | 450 | 450 | 450 | 450 | 460 | 460 | 440 | 440 | 330 | 330
4099 | 400 | 400 | 420 | 430 | 470 | 480 | 460 | 460 | 440 | 440 | 460 | 460 | 470 | 470 | 480 | 480 | 480 | 480 | 470 | 470
4100 | 400 | 400 | 460 | 460 | 480 | 480 | 460 | 460 | 440 | 440 | 460 | 460 | 470 | 470 | 480 | 480 | 480 | 480 | 480 | 480
4101 | 400 | 400 | 420 | 430 | 470 | 470 | 440 | 440 | 440 | 440 | 460 | 460 | 470 | 470 | 480 | 480 | 480 | 480 | 480 | 480
4102 | 400 | 400 | 420 | 430 | 440 | 440 | 440 | 440 | 440 | 440 | 450 | 450 | 470 | 470 | 480 | 480 | 500 | 500 | 490 | 490
4103 | 400 | 400 | 420 | 420 | 440 | 440 | 440 | 440 | 440 | 440 | 450 | 450 | 470 | 470 | 470 | 470 | 480 | 480 | 490 | 490
4104 | 400 | 400 | 420 | 420 | 440 | 440 | 430 | 430 | 430 | 430 | 440 | 440 | 450 | 450 | 460 | 460 | 480 | 480 | 490 | 490
4105 | 400 | 400 | 420 | 420 | 430 | 430 | 430 | 430 | 420 | 420 | 430 | 440 | 450 | 450 | 460 | 460 | 470 | 470 | 480 | 480
4106 | 400 | 400 | 420 | 420 | 430 | 430 | 420 | 420 | 420 | 420 | 430 | 430 | 450 | 450 | 450 | 450 | 470 | 460 | 450 | 450
4107 | 400 | 400 | 420 | 420 | 430 | 430 | 420 | 420 | 420 | 420 | 430 | 430 | 440 | 440 | 450 | 450 | 440 | 440 | 450 | 450
4108 | 400 | 400 | 420 | 420 | 430 | 430 | 420 | 420 | 420 | 420 | 430 | 430 | 440 | 440 | 430 | 430 | 440 | 440 | 450 | 450
4109 | 400 | 400 | 420 | 430 | 430 | 430 | 420 | 420 | 420 | 420 | 430 | 430 | 440 | 440 | 440 | 440 | 440 | 440 | 450 | 450
4110 | 400 | 400 | 420 | 430 | 440 | 440 | 430 | 430 | 420 | 420 | 440 | 440 | 450 | 450 | 450 | 450 | 440 | 440 | 450 | 450
4111 | 400 | 400 | 420 | 430 | 440 | 440 | 430 | 430 | 430 | 430 | 440 | 440 | 450 | 450 | 450 | 450 | 440 | 440 | 450 | 450
4112 | 400 | 400 | 430 | 430 | 440 | 440 | 430 | 430 | 430 | 430 | 440 | 440 | 450 | 450 | 450 | 450 | 440 | 440 | 450 | 450
4113 | 400 | 400 | 430 | 430 | 440 | 440 | 430 | 430 | 430 | 430 | 440 | 440 | 450 | 450 | 430 | 430 | 440 | 440 | 320 | 310
4114 | 400 | 400 | 430 | 430 | 440 | 440 | 430 | 430 | 420 | 420 | 430 | 430 | 420 | 420 | 420 | 420 | 290 | 290 | 220 | 220
4115 | 400 | 400 | 420 | 430 | 440 | 440 | 430 | 430 | 420 | 420 | 420 | 420 | 410 | 410 | 410 | 410 | 220 | 220 | 110 | 110
4116 | 400 | 400 | 420 | 430 | 430 | 430 | 430 | 430 | 420 | 420 | 410 | 410 | 400 | 400 | 280 | 270 | 110 | 110 | 110 | 110
4117 | 400 | 400 | 420 | 430 | 430 | 430 | 430 | 430 | 420 | 420 | 400 | 400 | 400 | 400 | 220 | 220 | 110 | 110 | 110 | 110
4118 | 400 | 400 | 420 | 420 | 430 | 430 | 430 | 430 | 420 | 420 | 410 | 400 | 410 | 410 | 310 | 310 | 210 | 210 | 110 | 110
4119 | 400 | 400 | 420 | 420 | 440 | 440 | 430 | 430 | 420 | 420 | 430 | 430 | 410 | 410 | 420 | 420 | 270 | 270 | 110 | 60
4120 | 400 | 400 | 420 | 420 | 440 | 440 | 430 | 430 | 430 | 430 | 430 | 430 | 450 | 450 | 420 | 420 | 420 | 420 | 280 | 270
4121 | 400 | 400 | 420 | 420 | 440 | 440 | 440 | 440 | 430 | 430 | 450 | 450 | 450 | 450 | 330 | 330 | 330 | 330 | 330 | 110
4122 | 400 | 400 | 460 | 450 | 380 | 380 | 460 | 380 | 440 | 160 | 460 | 170 | 470 | 270 | 480 | 110 | 480 | 280 | 490 | 110
4123 | 400 | 400 | 460 | 460 | 260 | 250 | 480 | 480 | 470 | 470 | 480 | 480 | 480 | 480 | 490 | 110 | 500 | 500 | 510 | 110
4124 | 430 | 430 | 460 | 460 | 480 | 480 | 480 | 480 | 490 | 480 | 480 | 480 | 480 | 470 | 490 | 330 | 500 | 500 | 510 | 110
4125 | 400 | 400 | 460 | 460 | 480 | 480 | 460 | 460 | 490 | 480 | 460 | 460 | 480 | 480 | 490 | 480 | 500 | 500 | 510 | 110
4126 | 400 | 400 | 460 | 460 | 470 | 470 | 440 | 440 | 440 | 440 | 460 | 460 | 470 | 470 | 480 | 480 | 500 | 500 | 510 | 280
4127 | 400 | 400 | 420 | 420 | 440 | 440 | 440 | 440 | 440 | 440 | 450 | 450 | 470 | 470 | 480 | 480 | 500 | 490 | 500 | 320
4128 | 400 | 400 | 420 | 420 | 440 | 440 | 430 | 430 | 430 | 430 | 450 | 450 | 450 | 450 | 460 | 460 | 480 | 480 | 490 | 280
4129 | 400 | 400 | 420 | 420 | 430 | 430 | 430 | 430 | 420 | 420 | 430 | 430 | 450 | 450 | 460 | 460 | 460 | 460 | 470 | 280
4130 | 400 | 400 | 420 | 420 | 430 | 430 | 430 | 430 | 420 | 420 | 430 | 430 | 450 | 450 | 450 | 450 | 440 | 440 | 450 | 300
4131 | 400 | 400 | 420 | 420 | 430 | 430 | 420 | 420 | 420 | 420 | 430 | 430 | 440 | 440 | 450 | 450 | 440 | 440 | 450 | 330
4132 | 400 | 400 | 420 | 420 | 430 | 430 | 420 | 420 | 420 | 420 | 430 | 430 | 440 | 440 | 450 | 450 | 440 | 440 | 450 | 350
4133 | 400 | 400 | 420 | 420 | 430 | 430 | 430 | 430 | 420 | 420 | 430 | 430 | 450 | 450 | 450 | 450 | 440 | 440 | 450 | 450
4134 | 400 | 400 | 430 | 430 | 440 | 440 | 430 | 430 | 420 | 420 | 440 | 440 | 450 | 450 | 460 | 460 | 460 | 460 | 450 | 450
4135 | 400 | 400 | 430 | 430 | 440 | 440 | 430 | 430 | 430 | 430 | 440 | 440 | 450 | 450 | 460 | 470 | 470 | 470 | 450 | 460
4136 | 400 | 400 | 430 | 430 | 440 | 440 | 430 | 430 | 430 | 440 | 440 | 440 | 450 | 450 | 460 | 460 | 460 | 460 | 450 | 450
4137 | 400 | 400 | 430 | 430 | 440 | 440 | 430 | 430 | 430 | 430 | 430 | 430 | 450 | 450 | 430 | 430 | 440 | 440 | 310 | 320
4138 | 400 | 400 | 420 | 430 | 440 | 440 | 430 | 430 | 420 | 420 | 430 | 430 | 420 | 420 | 420 | 420 | 220 | 220 | 210 | 210
4139 | 400 | 400 | 420 | 430 | 430 | 430 | 430 | 430 | 420 | 420 | 410 | 410 | 410 | 410 | 290 | 290 | 110 | 110 | 110 | 110
4140 | 400 | 400 | 420 | 430 | 430 | 430 | 420 | 420 | 400 | 400 | 400 | 400 | 400 | 400 | 180 | 180 | 110 | 110 | 110 | 110
4141 | 400 | 400 | 420 | 430 | 430 | 430 | 420 | 420 | 400 | 400 | 400 | 400 | 400 | 400 | 110 | 110 | 110 | 110 | 110 | 110
4142 | 400 | 400 | 420 | 430 | 430 | 430 | 430 | 430 | 400 | 400 | 400 | 400 | 400 | 400 | 220 | 220 | 110 | 110 | 110 | 110
4143 | 400 | 400 | 420 | 430 | 440 | 440 | 430 | 430 | 420 | 420 | 410 | 410 | 410 | 410 | 310 | 310 | 270 | 270 | 110 | 110
4144 | 400 | 400 | 420 | 420 | 440 | 440 | 430 | 430 | 430 | 430 | 420 | 420 | 440 | 430 | 330 | 330 | 420 | 420 | 270 | 270
4145 | 400 | 400 | 400 | 400 | 400 | 400 | 400 | 400 | 410 | 410 | 110 | 110 | 110 | 110 | 110 | 110 | 110 | 110 | 110 | 110
4146 | 230 | 230 | 140 | 140 | 110 | 110 | 110 | 110 | 110 | 110 | 110 | 110 | 110 | 110 | 110 | 110 | 110 | 110 | 110 | 110
4147 | 170 | 170 | 140 | 140 | 110 | 110 | 150 | 140 | 260 | 260 | 110 | 110 | 110 | 110 | 110 | 110 | 110 | 110 | 110 | 110
4148 | 210 | 210 | 140 | 140 | 110 | 110 | 480 | 480 | 460 | 460 | 270 | 270 | 330 | 330 | 270 | 270 | 340 | 340 | 280 | 270
4149 | 340 | 340 | 360 | 370 | 310 | 310 | 450 | 450 | 450 | 450 | 450 | 450 | 470 | 470 | 480 | 330 | 500 | 500 | 510 | 110
4150 | 400 | 400 | 420 | 420 | 460 | 460 | 440 | 440 | 440 | 440 | 450 | 450 | 470 | 470 | 480 | 330 | 500 | 500 | 490 | 330
4151 | 400 | 400 | 420 | 420 | 440 | 440 | 440 | 440 | 440 | 440 | 450 | 450 | 460 | 470 | 460 | 460 | 480 | 480 | 490 | 490
4152 | 400 | 400 | 420 | 420 | 400 | 400 | 430 | 430 | 430 | 430 | 440 | 430 | 450 | 450 | 460 | 330 | 480 | 470 | 480 | 480
4153 | 400 | 400 | 420 | 420 | 430 | 430 | 430 | 430 | 420 | 420 | 430 | 430 | 450 | 450 | 450 | 270 | 460 | 460 | 450 | 350
4154 | 400 | 400 | 420 | 410 | 420 | 420 | 420 | 420 | 420 | 420 | 430 | 430 | 440 | 440 | 450 | 330 | 440 | 440 | 450 | 280
4155 | 400 | 400 | 420 | 410 | 420 | 420 | 420 | 420 | 420 | 420 | 430 | 430 | 430 | 430 | 420 | 330 | 440 | 440 | 450 | 380
4156 | 400 | 400 | 420 | 420 | 420 | 420 | 420 | 420 | 420 | 420 | 420 | 420 | 410 | 410 | 420 | 420 | 440 | 440 | 330 | 330
4157 | 400 | 400 | 420 | 420 | 420 | 420 | 420 | 420 | 420 | 420 | 410 | 400 | 420 | 410 | 420 | 420 | 420 | 420 | 290 | 290
4158 | 400 | 400 | 420 | 420 | 420 | 420 | 420 | 420 | 400 | 400 | 410 | 410 | 410 | 410 | 420 | 420 | 420 | 420 | 290 | 290
4159 | 400 | 400 | 420 | 420 | 420 | 420 | 420 | 420 | 400 | 400 | 400 | 400 | 410 | 410 | 410 | 410 | 320 | 320 | 270 | 270
4160 | 400 | 400 | 420 | 420 | 420 | 420 | 420 | 420 | 400 | 400 | 400 | 400 | 400 | 400 | 370 | 370 | 220 | 220 | 220 | 220
4161 | 400 | 400 | 420 | 420 | 420 | 420 | 420 | 410 | 400 | 400 | 400 | 400 | 320 | 320 | 220 | 220 | 110 | 110 | 110 | 110
4162 | 400 | 400 | 420 | 420 | 420 | 410 | 400 | 400 | 380 | 380 | 390 | 380 | 220 | 220 | 110 | 110 | 110 | 110 | 110 | 110
4163 | 400 | 400 | 420 | 420 | 410 | 410 | 390 | 390 | 380 | 380 | 280 | 280 | 110 | 110 | 110 | 110 | 110 | 110 | 110 | 110
4164 | 400 | 400 | 420 | 420 | 410 | 410 | 390 | 390 | 370 | 370 | 280 | 270 | 110 | 110 | 110 | 110 | 110 | 110 | 110 | 110
4165 | 400 | 400 | 420 | 420 | 410 | 410 | 390 | 390 | 370 | 370 | 280 | 270 | 110 | 110 | 110 | 110 | 110 | 110 | 110 | 110
4166 | 400 | 400 | 420 | 420 | 410 | 410 | 390 | 390 | 380 | 380 | 330 | 330 | 270 | 270 | 110 | 110 | 110 | 110 | 110 | 110
4167 | 400 | 400 | 420 | 420 | 420 | 420 | 420 | 420 | 390 | 390 | 390 | 390 | 280 | 280 | 250 | 250 | 110 | 110 | 110 | 110
4168 | 400 | 400 | 420 | 420 | 430 | 430 | 420 | 420 | 420 | 420 | 410 | 410 | 410 | 410 | 410 | 410 | 280 | 280 | 270 | 270
4169 | 400 | 400 | 420 | 420 | 440 | 440 | 430 | 430 | 420 | 420 | 440 | 440 | 420 | 420 | 420 | 420 | 440 | 430 | 280 | 280
4170 | 400 | 400 | 420 | 430 | 440 | 440 | 430 | 430 | 430 | 430 | 440 | 440 | 450 | 450 | 460 | 450 | 460 | 460 | 450 | 280
4171 | 400 | 400 | 430 | 430 | 440 | 440 | 440 | 440 | 440 | 440 | 460 | 460 | 470 | 470 | 470 | 470 | 480 | 480 | 490 | 360
4172 | 400 | 400 | 430 | 430 | 440 | 440 | 440 | 440 | 490 | 480 | 500 | 490 | 480 | 480 | 490 | 490 | 480 | 480 | 490 | 490
4173 | 400 | 400 | 420 | 420 | 440 | 440 | 440 | 440 | 440 | 440 | 460 | 460 | 480 | 480 | 490 | 490 | 510 | 510 | 500 | 500
4174 | 400 | 400 | 420 | 420 | 440 | 440 | 440 | 440 | 440 | 440 | 460 | 460 | 480 | 480 | 490 | 490 | 480 | 480 | 500 | 500
4175 | 400 | 400 | 420 | 420 | 440 | 440 | 440 | 440 | 440 | 440 | 450 | 450 | 450 | 450 | 470 | 470 | 480 | 480 | 500 | 490
4176 | 400 | 400 | 420 | 420 | 440 | 440 | 430 | 430 | 430 | 430 | 440 | 440 | 450 | 450 | 470 | 460 | 480 | 480 | 490 | 490
4177 | 400 | 400 | 420 | 420 | 430 | 430 | 430 | 430 | 420 | 420 | 440 | 440 | 450 | 450 | 450 | 450 | 470 | 470 | 450 | 450
4178 | 400 | 400 | 420 | 420 | 420 | 420 | 430 | 430 | 420 | 420 | 430 | 430 | 440 | 440 | 430 | 430 | 440 | 440 | 450 | 450
4179 | 400 | 400 | 420 | 420 | 420 | 420 | 420 | 420 | 420 | 420 | 410 | 410 | 420 | 420 | 420 | 420 | 440 | 440 | 450 | 450
4180 | 400 | 400 | 420 | 420 | 420 | 420 | 420 | 420 | 420 | 420 | 410 | 410 | 420 | 420 | 420 | 420 | 440 | 440 | 450 | 450
4181 | 400 | 400 | 420 | 420 | 420 | 420 | 420 | 420 | 410 | 410 | 410 | 410 | 420 | 420 | 420 | 420 | 440 | 440 | 450 | 450
4182 | 400 | 400 | 420 | 420 | 420 | 420 | 420 | 420 | 400 | 400 | 410 | 410 | 410 | 410 | 420 | 420 | 440 | 440 | 440 | 440
4183 | 390 | 390 | 420 | 420 | 420 | 420 | 390 | 390 | 400 | 400 | 400 | 400 | 410 | 410 | 420 | 420 | 420 | 430 | 330 | 330
4184 | 390 | 390 | 420 | 420 | 420 | 420 | 390 | 390 | 390 | 390 | 400 | 400 | 400 | 400 | 410 | 410 | 320 | 320 | 280 | 280
4185 | 400 | 400 | 420 | 420 | 420 | 420 | 380 | 380 | 390 | 390 | 390 | 390 | 400 | 400 | 290 | 290 | 270 | 270 | 220 | 220
4186 | 400 | 400 | 420 | 420 | 410 | 410 | 380 | 380 | 390 | 390 | 390 | 390 | 400 | 400 | 280 | 280 | 220 | 220 | 220 | 220
4187 | 400 | 400 | 420 | 420 | 410 | 410 | 380 | 380 | 390 | 380 | 400 | 400 | 400 | 400 | 280 | 280 | 220 | 220 | 220 | 220
4188 | 400 | 400 | 420 | 420 | 410 | 410 | 390 | 390 | 390 | 390 | 400 | 400 | 400 | 400 | 310 | 310 | 270 | 270 | 220 | 220
4189 | 400 | 400 | 420 | 420 | 420 | 420 | 400 | 400 | 400 | 400 | 400 | 400 | 410 | 410 | 410 | 410 | 280 | 280 | 220 | 220
4190 | 400 | 400 | 420 | 420 | 420 | 420 | 390 | 390 | 400 | 400 | 400 | 400 | 410 | 410 | 410 | 410 | 320 | 320 | 270 | 270
4191 | 400 | 400 | 420 | 420 | 420 | 420 | 420 | 420 | 400 | 400 | 410 | 410 | 410 | 410 | 430 | 420 | 430 | 420 | 270 | 270
4192 | 400 | 400 | 430 | 430 | 430 | 430 | 430 | 430 | 420 | 420 | 430 | 430 | 420 | 420 | 430 | 430 | 440 | 440 | 440 | 440
4193 | 400 | 400 | 430 | 430 | 440 | 440 | 430 | 430 | 430 | 430 | 440 | 440 | 450 | 450 | 460 | 460 | 440 | 440 | 450 | 450
4194 | 400 | 400 | 430 | 430 | 440 | 440 | 440 | 440 | 440 | 440 | 440 | 440 | 450 | 450 | 470 | 470 | 480 | 480 | 480 | 480
4195 | 400 | 400 | 430 | 430 | 440 | 440 | 440 | 440 | 440 | 440 | 460 | 460 | 480 | 480 | 490 | 490 | 510 | 510 | 520 | 520
4196 | 400 | 400 | 430 | 430 | 440 | 440 | 440 | 440 | 490 | 490 | 500 | 500 | 510 | 510 | 520 | 520 | 530 | 530 | 540 | 540
4197 | 400 | 400 | 430 | 430 | 440 | 440 | 440 | 440 | 490 | 490 | 500 | 500 | 510 | 510 | 520 | 520 | 530 | 530 | 540 | 540
4198 | 400 | 400 | 430 | 430 | 440 | 440 | 440 | 440 | 480 | 480 | 500 | 500 | 480 | 480 | 490 | 490 | 510 | 510 | 520 | 530
4199 | 400 | 400 | 430 | 420 | 440 | 440 | 440 | 440 | 450 | 450 | 460 | 460 | 480 | 480 | 490 | 490 | 510 | 510 | 520 | 520
4200 | 400 | 400 | 430 | 420 | 440 | 440 | 440 | 440 | 440 | 440 | 460 | 460 | 480 | 480 | 490 | 490 | 480 | 480 | 500 | 500
4201 | 400 | 400 | 430 | 420 | 440 | 440 | 440 | 440 | 440 | 440 | 460 | 460 | 480 | 480 | 490 | 490 | 480 | 480 | 500 | 500
4202 | 400 | 400 | 420 | 420 | 440 | 440 | 440 | 440 | 440 | 440 | 460 | 460 | 480 | 480 | 470 | 470 | 480 | 480 | 490 | 490
4203 | 400 | 400 | 420 | 420 | 440 | 440 | 440 | 440 | 440 | 440 | 460 | 460 | 480 | 480 | 470 | 470 | 480 | 480 | 490 | 490
4204 | 400 | 400 | 430 | 430 | 440 | 440 | 440 | 440 | 440 | 440 | 460 | 460 | 450 | 450 | 470 | 470 | 480 | 480 | 470 | 470
4205 | 400 | 400 | 430 | 430 | 440 | 440 | 440 | 440 | 440 | 440 | 460 | 460 | 450 | 450 | 470 | 470 | 480 | 480 | 460 | 460
4206 | 400 | 400 | 430 | 430 | 440 | 440 | 440 | 440 | 440 | 450 | 460 | 460 | 450 | 460 | 470 | 470 | 480 | 480 | 460 | 460
4207 | 430 | 430 | 430 | 430 | 440 | 440 | 440 | 440 | 450 | 450 | 460 | 460 | 480 | 480 | 470 | 470 | 480 | 480 | 460 | 460
4208 | 440 | 440 | 460 | 460 | 440 | 440 | 440 | 440 | 450 | 450 | 460 | 460 | 450 | 460 | 470 | 470 | 480 | 480 | 460 | 460
4209 | 440 | 440 | 460 | 460 | 440 | 440 | 440 | 440 | 440 | 450 | 450 | 450 | 450 | 450 | 470 | 470 | 480 | 480 | 470 | 470
4210 | 440 | 440 | 460 | 460 | 440 | 440 | 440 | 440 | 430 | 440 | 440 | 440 | 450 | 450 | 460 | 460 | 480 | 480 | 460 | 450
4211 | 430 | 430 | 430 | 430 | 440 | 440 | 440 | 440 | 430 | 430 | 440 | 440 | 450 | 450 | 460 | 460 | 480 | 480 | 450 | 450
4212 | 420 | 420 | 430 | 430 | 440 | 440 | 440 | 440 | 430 | 440 | 440 | 440 | 450 | 450 | 460 | 460 | 480 | 480 | 460 | 460
4213 | 420 | 420 | 430 | 430 | 440 | 440 | 440 | 440 | 430 | 440 | 440 | 440 | 450 | 450 | 460 | 470 | 480 | 480 | 460 | 460
4214 | 420 | 420 | 430 | 430 | 440 | 440 | 440 | 440 | 430 | 440 | 440 | 440 | 450 | 450 | 460 | 460 | 460 | 460 | 460 | 460
4215 | 420 | 420 | 430 | 430 | 440 | 440 | 440 | 440 | 430 | 440 | 440 | 440 | 450 | 450 | 460 | 470 | 440 | 440 | 450 | 450
4216 | 420 | 420 | 440 | 440 | 440 | 440 | 440 | 440 | 440 | 440 | 440 | 440 | 450 | 450 | 460 | 460 | 480 | 480 | 470 | 470
4217 | 440 | 440 | 460 | 460 | 440 | 440 | 440 | 440 | 440 | 450 | 460 | 460 | 450 | 450 | 470 | 470 | 480 | 480 | 490 | 490
4218 | 440 | 440 | 470 | 470 | 480 | 480 | 480 | 480 | 500 | 500 | 500 | 500 | 480 | 480 | 490 | 490 | 510 | 510 | 520 | 520
4219 | 440 | 440 | 460 | 460 | 480 | 480 | 500 | 500 | 500 | 500 | 520 | 520 | 510 | 510 | 520 | 520 | 530 | 530 | 540 | 540
4220 | 440 | 440 | 460 | 460 | 480 | 480 | 500 | 500 | 520 | 520 | 530 | 530 | 510 | 510 | 520 | 520 | 530 | 530 | 540 | 540
4221 | 440 | 440 | 460 | 460 | 470 | 470 | 480 | 480 | 500 | 500 | 500 | 500 | 510 | 510 | 490 | 490 | 510 | 510 | 520 | 520
4222 | 400 | 400 | 460 | 460 | 450 | 450 | 440 | 440 | 490 | 490 | 500 | 500 | 480 | 480 | 490 | 490 | 510 | 510 | 520 | 520
4223 | 400 | 400 | 420 | 420 | 440 | 440 | 440 | 440 | 440 | 440 | 460 | 460 | 480 | 480 | 470 | 470 | 480 | 480 | 500 | 500
4224 | 400 | 400 | 420 | 420 | 440 | 440 | 440 | 440 | 440 | 440 | 440 | 440 | 450 | 450 | 470 | 470 | 480 | 480 | 490 | 490
4225 | 400 | 400 | 430 | 430 | 440 | 440 | 430 | 430 | 430 | 430 | 440 | 440 | 450 | 450 | 470 | 470 | 480 | 480 | 480 | 480
4226 | 400 | 400 | 420 | 420 | 440 | 440 | 430 | 430 | 430 | 430 | 440 | 440 | 450 | 450 | 450 | 450 | 470 | 470 | 460 | 460
4227 | 400 | 400 | 420 | 420 | 440 | 440 | 430 | 430 | 430 | 430 | 440 | 440 | 450 | 450 | 460 | 460 | 470 | 470 | 460 | 460
4228 | 400 | 400 | 420 | 430 | 440 | 440 | 440 | 440 | 430 | 430 | 440 | 440 | 450 | 450 | 460 | 460 | 470 | 470 | 460 | 460
4229 | 400 | 400 | 430 | 430 | 440 | 440 | 440 | 440 | 440 | 440 | 460 | 460 | 450 | 450 | 470 | 470 | 470 | 470 | 480 | 480
4230 | 400 | 400 | 430 | 430 | 440 | 440 | 440 | 440 | 440 | 450 | 460 | 460 | 480 | 480 | 470 | 470 | 480 | 480 | 480 | 480
4231 | 440 | 440 | 440 | 440 | 440 | 440 | 440 | 440 | 440 | 450 | 460 | 460 | 460 | 460 | 470 | 470 | 480 | 480 | 480 | 480
4232 | 440 | 440 | 460 | 460 | 440 | 440 | 440 | 440 | 440 | 450 | 450 | 450 | 470 | 470 | 470 | 470 | 480 | 480 | 480 | 480
4233 | 430 | 430 | 460 | 460 | 440 | 440 | 440 | 440 | 440 | 440 | 450 | 450 | 450 | 450 | 470 | 470 | 470 | 470 | 450 | 450
4234 | 400 | 410 | 440 | 440 | 440 | 440 | 440 | 440 | 440 | 440 | 440 | 440 | 450 | 450 | 450 | 450 | 440 | 440 | 440 | 440
4235 | 400 | 400 | 430 | 430 | 440 | 440 | 440 | 430 | 440 | 440 | 440 | 440 | 440 | 440 | 430 | 430 | 440 | 440 | 440 | 440
4236 | 400 | 400 | 430 | 430 | 440 | 440 | 440 | 440 | 420 | 420 | 440 | 440 | 440 | 440 | 430 | 430 | 440 | 440 | 440 | 440
4237 | 400 | 400 | 430 | 430 | 440 | 440 | 430 | 430 | 420 | 420 | 440 | 440 | 440 | 440 | 430 | 430 | 440 | 440 | 440 | 440
4238 | 400 | 400 | 440 | 440 | 440 | 440 | 430 | 440 | 430 | 430 | 440 | 440 | 450 | 450 | 430 | 430 | 440 | 440 | 440 | 440
4239 | 430 | 430 | 440 | 440 | 440 | 440 | 440 | 440 | 440 | 440 | 440 | 440 | 450 | 450 | 460 | 460 | 440 | 440 | 450 | 450
4240 | 440 | 440 | 460 | 460 | 460 | 460 | 440 | 440 | 440 | 440 | 450 | 450 | 450 | 450 | 470 | 470 | 480 | 480 | 480 | 480
4241 | 440 | 440 | 460 | 470 | 480 | 480 | 460 | 460 | 490 | 480 | 460 | 460 | 480 | 470 | 490 | 490 | 510 | 510 | 500 | 500
4242 | 440 | 440 | 470 | 470 | 480 | 480 | 490 | 490 | 530 | 530 | 540 | 540 | 540 | 540 | 550 | 550 | 570 | 570 | 570 | 570
4243 | 440 | 440 | 480 | 480 | 500 | 500 | 520 | 520 | 530 | 530 | 550 | 550 | 560 | 560 | 580 | 580 | 600 | 600 | 620 | 620
4244 | 440 | 440 | 480 | 480 | 500 | 500 | 520 | 520 | 530 | 530 | 550 | 550 | 560 | 560 | 580 | 580 | 620 | 620 | 640 | 640
4245 | 440 | 440 | 470 | 470 | 480 | 480 | 510 | 510 | 530 | 530 | 540 | 540 | 550 | 550 | 570 | 570 | 590 | 590 | 600 | 600
4246 | 440 | 440 | 470 | 460 | 480 | 480 | 480 | 480 | 520 | 520 | 530 | 530 | 540 | 540 | 550 | 550 | 570 | 570 | 580 | 580
4247 | 440 | 440 | 460 | 460 | 480 | 480 | 460 | 460 | 490 | 490 | 500 | 500 | 510 | 510 | 520 | 520 | 530 | 530 | 540 | 540
4248 | 400 | 400 | 420 | 420 | 440 | 440 | 440 | 440 | 440 | 440 | 460 | 460 | 480 | 480 | 490 | 490 | 510 | 510 | 520 | 520
4249 | 400 | 400 | 420 | 420 | 440 | 440 | 440 | 440 | 440 | 440 | 460 | 460 | 480 | 480 | 490 | 490 | 480 | 480 | 500 | 500
4250 | 400 | 400 | 420 | 420 | 440 | 440 | 440 | 440 | 440 | 440 | 460 | 460 | 480 | 480 | 490 | 490 | 480 | 480 | 490 | 490
4251 | 400 | 400 | 430 | 430 | 440 | 440 | 440 | 440 | 440 | 440 | 460 | 460 | 480 | 480 | 470 | 470 | 480 | 480 | 490 | 490
4252 | 400 | 400 | 430 | 430 | 440 | 440 | 440 | 440 | 440 | 440 | 460 | 460 | 480 | 480 | 490 | 490 | 480 | 480 | 490 | 490
4253 | 400 | 400 | 430 | 430 | 440 | 440 | 440 | 440 | 440 | 440 | 460 | 460 | 480 | 480 | 470 | 470 | 480 | 480 | 490 | 490
4254 | 400 | 400 | 430 | 430 | 440 | 440 | 440 | 440 | 450 | 450 | 460 | 460 | 480 | 480 | 490 | 490 | 480 | 480 | 490 | 490
4255 | 440 | 440 | 460 | 460 | 440 | 440 | 440 | 440 | 470 | 480 | 460 | 460 | 480 | 480 | 490 | 490 | 480 | 480 | 500 | 500
4256 | 440 | 440 | 460 | 460 | 440 | 440 | 440 | 440 | 450 | 450 | 460 | 460 | 480 | 480 | 470 | 470 | 480 | 480 | 490 | 490
4257 | 440 | 440 | 460 | 460 | 440 | 440 | 440 | 440 | 440 | 450 | 450 | 450 | 460 | 460 | 470 | 470 | 480 | 480 | 450 | 450
4258 | 430 | 430 | 460 | 460 | 440 | 440 | 440 | 440 | 440 | 440 | 440 | 440 | 450 | 450 | 460 | 460 | 440 | 440 | 450 | 450
4259 | 400 | 410 | 460 | 460 | 440 | 440 | 440 | 440 | 440 | 440 | 440 | 440 | 450 | 450 | 430 | 430 | 440 | 440 | 450 | 450
4260 | 400 | 410 | 440 | 440 | 440 | 440 | 440 | 440 | 430 | 430 | 440 | 440 | 450 | 450 | 430 | 430 | 440 | 440 | 440 | 440
4261 | 400 | 400 | 440 | 440 | 440 | 440 | 440 | 440 | 430 | 430 | 440 | 440 | 450 | 450 | 430 | 430 | 440 | 440 | 450 | 450
4262 | 430 | 430 | 460 | 460 | 440 | 440 | 440 | 440 | 440 | 440 | 440 | 440 | 450 | 450 | 470 | 460 | 440 | 440 | 450 | 450
4263 | 440 | 440 | 460 | 460 | 460 | 460 | 440 | 440 | 440 | 440 | 450 | 450 | 450 | 450 | 470 | 470 | 480 | 480 | 480 | 480
4264 | 440 | 440 | 470 | 470 | 480 | 480 | 450 | 450 | 490 | 490 | 460 | 460 | 480 | 480 | 490 | 490 | 510 | 510 | 500 | 500
4265 | 440 | 440 | 470 | 470 | 480 | 480 | 480 | 480 | 520 | 450 | 510 | 450 | 510 | 470 | 520 | 470 | 530 | 530 | 540 | 490
4266 | 440 | 440 | 480 | 480 | 490 | 490 | 510 | 510 | 530 | 530 | 540 | 540 | 550 | 500 | 570 | 430 | 580 | 580 | 590 | 110
4267 | 450 | 450 | 480 | 480 | 500 | 500 | 520 | 520 | 530 | 530 | 550 | 540 | 560 | 560 | 580 | 570 | 600 | 600 | 620 | 280
4268 | 440 | 440 | 480 | 480 | 500 | 500 | 520 | 520 | 530 | 530 | 550 | 550 | 560 | 560 | 580 | 580 | 600 | 600 | 620 | 540
4269 | 440 | 440 | 470 | 470 | 490 | 490 | 510 | 510 | 530 | 530 | 540 | 540 | 550 | 550 | 570 | 570 | 570 | 570 | 580 | 580
4270 | 440 | 440 | 460 | 460 | 480 | 480 | 480 | 480 | 520 | 520 | 530 | 530 | 510 | 510 | 520 | 520 | 530 | 530 | 540 | 540
4271 | 400 | 400 | 460 | 460 | 480 | 480 | 460 | 460 | 490 | 490 | 480 | 480 | 500 | 500 | 490 | 490 | 510 | 510 | 520 | 520
4272 | 400 | 400 | 420 | 420 | 440 | 440 | 440 | 440 | 440 | 440 | 460 | 460 | 470 | 470 | 480 | 480 | 500 | 500 | 500 | 500
4273 | 400 | 400 | 420 | 420 | 440 | 440 | 430 | 430 | 430 | 430 | 440 | 440 | 450 | 450 | 470 | 470 | 480 | 480 | 500 | 490
4274 | 400 | 400 | 420 | 420 | 430 | 430 | 430 | 430 | 420 | 420 | 440 | 440 | 450 | 450 | 470 | 470 | 480 | 480 | 480 | 480
4275 | 400 | 400 | 430 | 430 | 430 | 430 | 430 | 430 | 420 | 420 | 440 | 440 | 450 | 450 | 470 | 460 | 470 | 470 | 480 | 480
4276 | 400 | 400 | 430 | 430 | 430 | 430 | 430 | 430 | 420 | 420 | 440 | 440 | 450 | 450 | 470 | 470 | 470 | 470 | 480 | 480
4277 | 400 | 400 | 430 | 430 | 440 | 440 | 430 | 430 | 440 | 440 | 440 | 450 | 450 | 450 | 470 | 470 | 470 | 470 | 480 | 480
4278 | 400 | 400 | 430 | 430 | 440 | 440 | 440 | 440 | 450 | 450 | 460 | 460 | 460 | 460 | 470 | 470 | 480 | 480 | 480 | 480
4279 | 440 | 440 | 450 | 450 | 440 | 440 | 440 | 440 | 470 | 470 | 460 | 460 | 480 | 480 | 490 | 490 | 480 | 480 | 490 | 480
4280 | 440 | 440 | 470 | 470 | 470 | 470 | 440 | 440 | 490 | 490 | 460 | 460 | 480 | 480 | 490 | 490 | 480 | 480 | 500 | 500
4281 | 440 | 440 | 470 | 470 | 480 | 480 | 440 | 450 | 490 | 490 | 460 | 460 | 480 | 480 | 470 | 470 | 480 | 480 | 500 | 490
4282 | 440 | 440 | 470 | 470 | 470 | 470 | 440 | 440 | 450 | 450 | 460 | 460 | 470 | 470 | 470 | 470 | 480 | 480 | 490 | 490
4283 | 440 | 440 | 460 | 460 | 460 | 460 | 440 | 440 | 450 | 450 | 460 | 460 | 460 | 460 | 470 | 470 | 480 | 480 | 490 | 490
4284 | 440 | 440 | 460 | 460 | 460 | 460 | 440 | 440 | 450 | 450 | 460 | 460 | 450 | 460 | 470 | 470 | 480 | 480 | 490 | 490
4285 | 440 | 440 | 460 | 460 | 440 | 440 | 440 | 440 | 440 | 450 | 460 | 460 | 450 | 460 | 470 | 470 | 480 | 480 | 490 | 490
4286 | 440 | 440 | 470 | 470 | 470 | 470 | 440 | 440 | 450 | 450 | 460 | 460 | 470 | 470 | 470 | 470 | 480 | 480 | 490 | 490
4287 | 440 | 440 | 470 | 470 | 480 | 480 | 440 | 440 | 490 | 490 | 460 | 460 | 480 | 480 | 490 | 490 | 480 | 480 | 500 | 500
4288 | 440 | 440 | 460 | 470 | 480 | 480 | 480 | 480 | 500 | 500 | 500 | 500 | 510 | 510 | 490 | 490 | 510 | 510 | 520 | 520
4289 | 440 | 440 | 470 | 470 | 490 | 490 | 500 | 500 | 530 | 520 | 540 | 540 | 540 | 540 | 550 | 550 | 530 | 530 | 540 | 540
4290 | 450 | 450 | 480 | 480 | 500 | 500 | 520 | 520 | 530 | 530 | 550 | 540 | 560 | 560 | 580 | 580 | 600 | 600 | 620 | 620
4291 | 450 | 450 | 480 | 480 | 520 | 520 | 520 | 520 | 550 | 550 | 570 | 570 | 590 | 590 | 610 | 610 | 660 | 660 | 680 | 680
4292 | 450 | 450 | 480 | 480 | 520 | 520 | 520 | 520 | 550 | 550 | 570 | 570 | 590 | 590 | 610 | 610 | 630 | 630 | 670 | 670
4293 | 440 | 440 | 470 | 470 | 500 | 500 | 520 | 520 | 530 | 530 | 550 | 550 | 560 | 560 | 580 | 580 | 600 | 600 | 620 | 620
4294 | 440 | 440 | 470 | 470 | 480 | 480 | 500 | 500 | 520 | 520 | 530 | 530 | 540 | 540 | 550 | 550 | 570 | 570 | 580 | 580
4295 | 440 | 440 | 460 | 460 | 470 | 470 | 460 | 460 | 490 | 490 | 500 | 500 | 510 | 510 | 520 | 520 | 530 | 530 | 540 | 540
4296 | 400 | 400 | 420 | 420 | 440 | 440 | 440 | 440 | 440 | 440 | 460 | 460 | 480 | 480 | 490 | 490 | 480 | 480 | 500 | 500
4297 | 400 | 400 | 420 | 420 | 440 | 440 | 430 | 430 | 430 | 430 | 440 | 440 | 450 | 450 | 470 | 470 | 480 | 480 | 480 | 480
4298 | 400 | 400 | 420 | 420 | 430 | 430 | 430 | 430 | 420 | 420 | 440 | 440 | 450 | 450 | 450 | 450 | 470 | 470 | 470 | 470
4299 | 400 | 400 | 420 | 420 | 430 | 430 | 430 | 430 | 420 | 420 | 440 | 440 | 450 | 450 | 430 | 430 | 440 | 440 | 450 | 450
4300 | 400 | 400 | 420 | 420 | 430 | 430 | 420 | 420 | 420 | 420 | 440 | 430 | 440 | 440 | 430 | 430 | 440 | 440 | 450 | 450
4301 | 400 | 400 | 430 | 430 | 430 | 430 | 430 | 430 | 420 | 420 | 440 | 440 | 440 | 440 | 430 | 430 | 440 | 440 | 440 | 440
4302 | 400 | 400 | 430 | 430 | 440 | 440 | 430 | 430 | 420 | 420 | 440 | 440 | 450 | 450 | 450 | 450 | 440 | 440 | 450 | 450
4303 | 400 | 400 | 430 | 430 | 440 | 440 | 440 | 440 | 440 | 440 | 450 | 450 | 450 | 450 | 470 | 470 | 470 | 470 | 450 | 450
4304 | 440 | 440 | 440 | 440 | 440 | 440 | 440 | 440 | 440 | 440 | 450 | 450 | 450 | 450 | 470 | 470 | 470 | 470 | 460 | 460
4305 | 400 | 410 | 440 | 440 | 440 | 440 | 440 | 440 | 440 | 440 | 450 | 450 | 450 | 450 | 470 | 470 | 470 | 470 | 450 | 450
4306 | 400 | 400 | 430 | 430 | 440 | 440 | 430 | 430 | 440 | 440 | 440 | 440 | 450 | 450 | 450 | 450 | 440 | 440 | 450 | 450
4307 | 400 | 400 | 430 | 430 | 440 | 440 | 430 | 430 | 430 | 440 | 440 | 440 | 450 | 450 | 430 | 430 | 440 | 440 | 440 | 440
4308 | 400 | 400 | 430 | 430 | 440 | 440 | 430 | 430 | 420 | 420 | 440 | 440 | 440 | 440 | 430 | 430 | 440 | 440 | 440 | 440
4309 | 400 | 400 | 430 | 430 | 440 | 440 | 430 | 430 | 420 | 420 | 430 | 430 | 420 | 420 | 430 | 430 | 430 | 430 | 320 | 320
4310 | 400 | 400 | 430 | 430 | 440 | 440 | 430 | 430 | 420 | 420 | 430 | 430 | 420 | 420 | 430 | 430 | 440 | 440 | 330 | 330
4311 | 400 | 400 | 430 | 430 | 440 | 440 | 430 | 430 | 430 | 430 | 430 | 440 | 450 | 450 | 430 | 430 | 440 | 440 | 450 | 450
4312 | 400 | 400 | 430 | 430 | 440 | 440 | 430 | 430 | 430 | 440 | 440 | 440 | 450 | 450 | 460 | 470 | 470 | 470 | 450 | 450
4313 | 400 | 400 | 440 | 440 | 460 | 460 | 440 | 440 | 440 | 440 | 450 | 450 | 450 | 450 | 470 | 470 | 480 | 480 | 490 | 490
4314 | 440 | 440 | 460 | 470 | 480 | 480 | 480 | 480 | 500 | 500 | 500 | 500 | 480 | 480 | 480 | 480 | 510 | 510 | 520 | 520
4315 | 440 | 440 | 460 | 460 | 490 | 490 | 510 | 510 | 530 | 530 | 540 | 540 | 540 | 540 | 550 | 550 | 570 | 570 | 580 | 580
4316 | 440 | 440 | 470 | 470 | 500 | 500 | 520 | 520 | 530 | 530 | 540 | 540 | 550 | 550 | 570 | 570 | 580 | 580 | 590 | 590
4317 | 440 | 440 | 460 | 460 | 480 | 480 | 510 | 510 | 530 | 530 | 540 | 540 | 550 | 550 | 550 | 550 | 570 | 570 | 580 | 580
4318 | 440 | 440 | 460 | 460 | 470 | 470 | 500 | 500 | 520 | 520 | 530 | 530 | 510 | 510 | 520 | 520 | 530 | 530 | 540 | 540
4319 | 400 | 400 | 430 | 430 | 440 | 440 | 440 | 440 | 490 | 490 | 500 | 500 | 480 | 480 | 490 | 490 | 510 | 510 | 500 | 500
4320 | 400 | 400 | 420 | 420 | 440 | 440 | 440 | 440 | 440 | 440 | 460 | 460 | 470 | 470 | 470 | 470 | 480 | 480 | 490 | 490
4321 | 400 | 400 | 420 | 420 | 440 | 440 | 430 | 430 | 430 | 430 | 440 | 440 | 450 | 450 | 460 | 460 | 470 | 470 | 480 | 480
4322 | 400 | 400 | 420 | 420 | 430 | 430 | 430 | 430 | 420 | 420 | 440 | 440 | 450 | 450 | 450 | 450 | 460 | 460 | 450 | 450
4323 | 400 | 400 | 420 | 420 | 420 | 420 | 420 | 420 | 420 | 420 | 430 | 430 | 440 | 440 | 430 | 430 | 440 | 440 | 450 | 450
4324 | 400 | 400 | 420 | 420 | 420 | 420 | 420 | 420 | 420 | 420 | 430 | 430 | 440 | 440 | 430 | 430 | 440 | 440 | 450 | 450
4325 | 400 | 400 | 420 | 420 | 420 | 420 | 420 | 420 | 420 | 420 | 430 | 430 | 420 | 420 | 430 | 430 | 440 | 440 | 440 | 440
4326 | 400 | 400 | 420 | 420 | 420 | 420 | 420 | 420 | 420 | 420 | 410 | 410 | 420 | 420 | 430 | 430 | 430 | 430 | 440 | 440
4327 | 400 | 400 | 420 | 420 | 420 | 420 | 420 | 420 | 420 | 420 | 410 | 410 | 420 | 420 | 430 | 430 | 430 | 430 | 440 | 440
4328 | 400 | 400 | 420 | 420 | 420 | 420 | 420 | 420 | 420 | 420 | 410 | 410 | 420 | 420 | 430 | 430 | 430 | 430 | 440 | 440
4329 | 400 | 400 | 430 | 430 | 420 | 420 | 420 | 420 | 420 | 420 | 410 | 410 | 420 | 420 | 430 | 430 | 430 | 430 | 440 | 440
4330 | 400 | 400 | 430 | 430 | 420 | 420 | 420 | 420 | 420 | 420 | 410 | 410 | 410 | 420 | 430 | 430 | 430 | 430 | 320 | 320
4331 | 400 | 400 | 420 | 430 | 420 | 420 | 420 | 420 | 400 | 400 | 410 | 410 | 410 | 410 | 410 | 410 | 320 | 320 | 220 | 220
4332 | 400 | 400 | 420 | 430 | 420 | 420 | 410 | 410 | 400 | 400 | 400 | 400 | 410 | 410 | 410 | 410 | 220 | 220 | 220 | 220
4333 | 400 | 400 | 420 | 430 | 420 | 420 | 390 | 390 | 400 | 400 | 400 | 400 | 400 | 400 | 410 | 410 | 220 | 220 | 110 | 110
4334 | 400 | 400 | 420 | 420 | 420 | 420 | 390 | 390 | 400 | 400 | 400 | 400 | 400 | 400 | 410 | 410 | 220 | 220 | 220 | 220
4335 | 400 | 400 | 420 | 430 | 420 | 420 | 420 | 420 | 400 | 400 | 400 | 400 | 410 | 410 | 410 | 410 | 320 | 320 | 270 | 270
4336 | 400 | 400 | 430 | 430 | 420 | 420 | 420 | 420 | 420 | 420 | 410 | 410 | 410 | 410 | 430 | 430 | 430 | 430 | 280 | 280
4337 | 400 | 400 | 430 | 430 | 440 | 440 | 430 | 430 | 420 | 420 | 430 | 430 | 430 | 430 | 430 | 430 | 440 | 440 | 440 | 440
4338 | 400 | 400 | 430 | 430 | 440 | 440 | 440 | 440 | 430 | 440 | 440 | 440 | 450 | 450 | 460 | 460 | 480 | 480 | 450 | 450
4339 | 400 | 400 | 430 | 430 | 440 | 440 | 440 | 440 | 440 | 440 | 450 | 450 | 450 | 450 | 460 | 470 | 480 | 480 | 490 | 490
4340 | 400 | 400 | 430 | 430 | 440 | 440 | 440 | 440 | 440 | 440 | 450 | 450 | 450 | 450 | 470 | 470 | 480 | 480 | 500 | 500
4341 | 400 | 400 | 430 | 430 | 440 | 440 | 440 | 440 | 440 | 440 | 450 | 450 | 450 | 450 | 470 | 470 | 480 | 480 | 490 | 490
4342 | 400 | 400 | 420 | 430 | 440 | 440 | 440 | 440 | 440 | 440 | 440 | 440 | 450 | 450 | 460 | 460 | 480 | 480 | 490 | 490
4343 | 400 | 400 | 420 | 420 | 440 | 440 | 430 | 430 | 430 | 430 | 440 | 440 | 450 | 450 | 460 | 460 | 480 | 480 | 490 | 490
4344 | 400 | 400 | 420 | 420 | 430 | 430 | 430 | 430 | 430 | 430 | 440 | 440 | 450 | 450 | 460 | 460 | 470 | 470 | 450 | 450
4345 | 400 | 400 | 420 | 420 | 430 | 430 | 430 | 430 | 420 | 420 | 430 | 430 | 440 | 440 | 450 | 450 | 440 | 440 | 450 | 450
4346 | 400 | 400 | 420 | 420 | 420 | 420 | 420 | 420 | 420 | 420 | 430 | 430 | 430 | 430 | 430 | 420 | 440 | 440 | 450 | 450
4347 | 400 | 400 | 420 | 420 | 420 | 420 | 420 | 420 | 420 | 420 | 420 | 420 | 420 | 420 | 420 | 420 | 430 | 430 | 440 | 440
4348 | 400 | 400 | 420 | 420 | 420 | 420 | 420 | 420 | 420 | 420 | 410 | 410 | 420 | 420 | 420 | 420 | 430 | 430 | 440 | 440
4349 | 400 | 400 | 420 | 420 | 420 | 420 | 420 | 420 | 400 | 400 | 410 | 410 | 410 | 410 | 420 | 430 | 420 | 430 | 330 | 330
4350 | 380 | 390 | 420 | 420 | 420 | 420 | 390 | 390 | 390 | 390 | 400 | 400 | 400 | 400 | 410 | 410 | 320 | 320 | 220 | 220
4351 | 420 | 420 | 420 | 420 | 390 | 390 | 380 | 380 | 380 | 390 | 390 | 390 | 400 | 400 | 280 | 280 | 220 | 220 | 110 | 110
4352 | 440 | 440 | 460 | 460 | 470 | 480 | 370 | 400 | 370 | 400 | 390 | 420 | 280 | 330 | 220 | 220 | 110 | 110 | 110 | 110
4353 | 440 | 440 | 460 | 460 | 480 | 480 | 370 | 460 | 290 | 480 | 270 | 490 | 270 | 500 | 220 | 460 | 110 | 110 | 110 | 110
4354 | 440 | 440 | 460 | 460 | 480 | 490 | 250 | 480 | 280 | 460 | 270 | 340 | 270 | 330 | 110 | 330 | 110 | 110 | 110 | 110
4355 | 440 | 440 | 460 | 460 | 480 | 480 | 260 | 480 | 250 | 330 | 110 | 330 | 110 | 330 | 110 | 310 | 110 | 110 | 110 | 110
4356 | 440 | 440 | 460 | 460 | 410 | 480 | 420 | 460 | 130 | 260 | 110 | 260 | 110 | 270 | 110 | 260 | 80 | 80 | 40 | 40
4357 | 440 | 440 | 450 | 450 | 370 | 420 | 420 | 420 | 110 | 260 | 110 | 260 | 110 | 270 | 110 | 110 | 110 | 110 | 40 | 40
4358 | 440 | 440 | 400 | 400 | 370 | 420 | 410 | 420 | 370 | 370 | 110 | 110 | 110 | 110 | 110 | 110 | 110 | 110 | 110 | 110
4359 | 430 | 440 | 420 | 420 | 410 | 410 | 410 | 420 | 370 | 370 | 350 | 350 | 110 | 110 | 110 | 110 | 110 | 110 | 110 | 110
4360 | 400 | 400 | 420 | 420 | 420 | 420 | 400 | 400 | 390 | 390 | 400 | 400 | 400 | 400 | 270 | 270 | 270 | 270 | 110 | 110
4361 | 400 | 400 | 420 | 430 | 420 | 420 | 420 | 420 | 420 | 420 | 410 | 410 | 410 | 410 | 410 | 410 | 330 | 330 | 280 | 270
4362 | 400 | 400 | 430 | 430 | 440 | 440 | 430 | 430 | 420 | 420 | 430 | 430 | 430 | 430 | 430 | 430 | 430 | 430 | 430 | 420
4363 | 400 | 400 | 430 | 430 | 440 | 440 | 440 | 440 | 430 | 440 | 440 | 440 | 450 | 450 | 460 | 460 | 440 | 440 | 440 | 440
4364 | 400 | 400 | 430 | 430 | 440 | 440 | 440 | 440 | 440 | 440 | 460 | 460 | 450 | 450 | 460 | 460 | 480 | 480 | 450 | 450
4365 | 400 | 400 | 430 | 430 | 440 | 440 | 440 | 440 | 440 | 440 | 460 | 460 | 450 | 450 | 470 | 470 | 480 | 480 | 450 | 450
4366 | 400 | 400 | 430 | 430 | 440 | 440 | 440 | 440 | 430 | 430 | 440 | 440 | 450 | 450 | 460 | 460 | 480 | 480 | 470 | 470
4367 | 400 | 400 | 430 | 430 | 440 | 440 | 430 | 430 | 430 | 430 | 440 | 440 | 450 | 450 | 460 | 460 | 440 | 440 | 450 | 450
4368 | 400 | 400 | 430 | 430 | 440 | 440 | 430 | 430 | 420 | 420 | 430 | 430 | 450 | 450 | 450 | 450 | 440 | 440 | 450 | 450
4369 | 400 | 400 | 430 | 430 | 430 | 430 | 430 | 430 | 420 | 420 | 440 | 440 | 450 | 450 | 450 | 450 | 440 | 440 | 450 | 450
4370 | 400 | 400 | 420 | 420 | 430 | 420 | 420 | 420 | 420 | 420 | 430 | 430 | 440 | 440 | 430 | 430 | 440 | 440 | 440 | 440
4371 | 400 | 400 | 420 | 420 | 420 | 420 | 420 | 420 | 420 | 420 | 420 | 420 | 420 | 420 | 430 | 430 | 440 | 440 | 440 | 440
4372 | 400 | 400 | 420 | 420 | 420 | 420 | 420 | 420 | 420 | 420 | 420 | 420 | 420 | 420 | 430 | 430 | 440 | 440 | 440 | 440
4373 | 400 | 400 | 430 | 430 | 440 | 440 | 430 | 430 | 420 | 420 | 440 | 440 | 430 | 430 | 430 | 430 | 440 | 440 | 440 | 440
4374 | 400 | 400 | 430 | 430 | 440 | 440 | 430 | 430 | 440 | 440 | 440 | 440 | 440 | 440 | 430 | 430 | 440 | 440 | 440 | 440
4375 | 400 | 400 | 430 | 430 | 440 | 440 | 440 | 440 | 440 | 440 | 440 | 440 | 450 | 450 | 450 | 450 | 440 | 440 | 440 | 440
4376 | 400 | 400 | 430 | 430 | 440 | 440 | 440 | 440 | 440 | 440 | 440 | 440 | 450 | 450 | 450 | 450 | 440 | 440 | 450 | 450
4377 | 400 | 400 | 430 | 430 | 440 | 440 | 430 | 440 | 430 | 440 | 440 | 440 | 450 | 450 | 430 | 430 | 440 | 440 | 440 | 440
4378 | 400 | 400 | 430 | 430 | 440 | 440 | 430 | 430 | 420 | 420 | 430 | 440 | 420 | 420 | 430 | 430 | 420 | 420 | 270 | 270
4379 | 400 | 400 | 430 | 430 | 440 | 440 | 430 | 430 | 420 | 420 | 420 | 420 | 410 | 410 | 410 | 410 | 280 | 280 | 220 | 220
4380 | 400 | 400 | 430 | 430 | 440 | 440 | 430 | 430 | 420 | 420 | 410 | 410 | 410 | 410 | 330 | 330 | 220 | 220 | 110 | 110
4381 | 400 | 400 | 430 | 430 | 430 | 430 | 420 | 420 | 420 | 420 | 410 | 410 | 410 | 410 | 320 | 320 | 220 | 220 | 110 | 110
4382 | 400 | 400 | 430 | 430 | 440 | 440 | 430 | 430 | 420 | 420 | 410 | 410 | 410 | 410 | 410 | 410 | 270 | 270 | 210 | 210
4383 | 400 | 400 | 430 | 430 | 440 | 440 | 430 | 430 | 420 | 420 | 440 | 440 | 420 | 420 | 420 | 420 | 420 | 420 | 270 | 270
4384 | 400 | 400 | 430 | 420 | 440 | 440 | 430 | 430 | 430 | 430 | 440 | 440 | 450 | 450 | 430 | 430 | 440 | 440 | 440 | 440
4385 | 430 | 430 | 440 | 440 | 440 | 440 | 430 | 430 | 440 | 440 | 440 | 430 | 450 | 450 | 470 | 460 | 480 | 470 | 290 | 290
4386 | 440 | 440 | 460 | 460 | 480 | 480 | 440 | 440 | 430 | 430 | 440 | 430 | 450 | 330 | 470 | 110 | 480 | 480 | 500 | 110
4387 | 440 | 440 | 460 | 460 | 480 | 480 | 480 | 480 | 430 | 410 | 450 | 260 | 470 | 330 | 470 | 110 | 480 | 330 | 500 | 110
4388 | 440 | 440 | 460 | 460 | 480 | 480 | 480 | 480 | 440 | 440 | 450 | 410 | 470 | 460 | 480 | 110 | 480 | 480 | 500 | 110
4389 | 440 | 440 | 460 | 460 | 480 | 470 | 460 | 460 | 510 | 510 | 450 | 450 | 500 | 490 | 470 | 110 | 530 | 530 | 540 | 110
4390 | 440 | 430 | 460 | 460 | 460 | 460 | 440 | 440 | 480 | 480 | 490 | 490 | 510 | 500 | 490 | 110 | 510 | 510 | 520 | 110
4391 | 400 | 400 | 440 | 440 | 440 | 440 | 440 | 440 | 440 | 440 | 460 | 460 | 470 | 470 | 490 | 270 | 480 | 480 | 500 | 110
4392 | 400 | 400 | 420 | 420 | 440 | 440 | 440 | 440 | 430 | 430 | 440 | 440 | 450 | 450 | 470 | 110 | 470 | 470 | 480 | 110
4393 | 400 | 400 | 420 | 420 | 430 | 430 | 430 | 430 | 420 | 420 | 440 | 430 | 450 | 450 | 450 | 110 | 440 | 440 | 450 | 110
4394 | 400 | 400 | 420 | 420 | 430 | 430 | 420 | 420 | 420 | 420 | 430 | 430 | 430 | 420 | 420 | 270 | 440 | 430 | 440 | 110
4395 | 400 | 400 | 420 | 420 | 420 | 420 | 420 | 420 | 420 | 420 | 400 | 400 | 410 | 410 | 420 | 260 | 420 | 420 | 430 | 110
4396 | 400 | 400 | 420 | 420 | 420 | 420 | 420 | 420 | 420 | 420 | 410 | 400 | 410 | 410 | 420 | 330 | 420 | 420 | 290 | 290
4397 | 400 | 400 | 420 | 420 | 420 | 420 | 420 | 420 | 420 | 420 | 420 | 420 | 420 | 420 | 420 | 420 | 420 | 420 | 290 | 290
4398 | 400 | 400 | 420 | 420 | 430 | 430 | 420 | 420 | 420 | 420 | 430 | 440 | 420 | 420 | 420 | 420 | 420 | 420 | 290 | 290
4399 | 400 | 400 | 430 | 430 | 440 | 440 | 430 | 430 | 420 | 420 | 440 | 440 | 440 | 440 | 430 | 430 | 430 | 420 | 330 | 330
4400 | 400 | 400 | 430 | 430 | 440 | 440 | 430 | 430 | 430 | 430 | 440 | 440 | 450 | 450 | 430 | 430 | 430 | 430 | 320 | 310
4401 | 400 | 400 | 430 | 430 | 440 | 440 | 430 | 430 | 420 | 420 | 430 | 430 | 420 | 420 | 420 | 420 | 320 | 320 | 220 | 220
4402 | 400 | 400 | 430 | 430 | 430 | 430 | 430 | 430 | 420 | 420 | 410 | 410 | 410 | 410 | 310 | 310 | 220 | 220 | 110 | 110
4403 | 400 | 400 | 430 | 430 | 430 | 430 | 420 | 420 | 400 | 400 | 400 | 400 | 320 | 320 | 220 | 220 | 110 | 110 | 110 | 110
4404 | 400 | 400 | 420 | 430 | 430 | 430 | 410 | 420 | 400 | 400 | 400 | 400 | 280 | 280 | 110 | 110 | 110 | 110 | 110 | 110
4405 | 400 | 400 | 420 | 420 | 420 | 420 | 410 | 410 | 400 | 400 | 380 | 380 | 280 | 280 | 110 | 110 | 110 | 110 | 110 | 110
4406 | 400 | 400 | 420 | 420 | 420 | 420 | 420 | 420 | 400 | 400 | 400 | 400 | 290 | 290 | 110 | 110 | 110 | 110 | 110 | 110
4407 | 400 | 400 | 420 | 420 | 430 | 430 | 420 | 420 | 400 | 400 | 400 | 400 | 400 | 400 | 270 | 270 | 110 | 110 | 110 | 110
4408 | 400 | 400 | 420 | 420 | 430 | 430 | 420 | 420 | 420 | 420 | 400 | 400 | 410 | 410 | 380 | 270 | 270 | 270 | 110 | 110
4409 | 400 | 400 | 420 | 420 | 400 | 400 | 420 | 410 | 420 | 420 | 430 | 430 | 450 | 330 | 330 | 110 | 280 | 280 | 270 | 110
4410 | 430 | 430 | 440 | 440 | 450 | 460 | 430 | 430 | 420 | 420 | 440 | 430 | 450 | 450 | 470 | 110 | 470 | 350 | 280 | 110
4411 | 440 | 440 | 460 | 460 | 480 | 480 | 450 | 450 | 440 | 440 | 450 | 440 | 450 | 450 | 470 | 110 | 480 | 480 | 500 | 80
4412 | 440 | 440 | 460 | 460 | 480 | 480 | 460 | 460 | 490 | 490 | 500 | 500 | 480 | 480 | 490 | 490 | 500 | 500 | 500 | 80
4413 | 440 | 440 | 460 | 460 | 470 | 470 | 450 | 450 | 490 | 490 | 460 | 460 | 480 | 480 | 490 | 490 | 500 | 500 | 500 | 500
4414 | 400 | 400 | 460 | 460 | 470 | 470 | 440 | 440 | 440 | 440 | 460 | 460 | 470 | 470 | 480 | 480 | 500 | 500 | 500 | 500
4415 | 400 | 400 | 420 | 420 | 440 | 440 | 440 | 440 | 440 | 440 | 450 | 450 | 470 | 470 | 470 | 470 | 480 | 480 | 500 | 500
4416 | 400 | 400 | 420 | 420 | 440 | 440 | 430 | 430 | 430 | 430 | 440 | 440 | 450 | 450 | 460 | 460 | 460 | 460 | 450 | 450
4417 | 400 | 400 | 420 | 420 | 430 | 430 | 420 | 420 | 420 | 420 | 430 | 430 | 430 | 430 | 430 | 430 | 440 | 440 | 440 | 440
4418 | 400 | 400 | 420 | 420 | 420 | 420 | 420 | 420 | 420 | 420 | 410 | 410 | 420 | 420 | 420 | 420 | 420 | 420 | 420 | 420
4419 | 400 | 400 | 420 | 420 | 420 | 420 | 410 | 410 | 400 | 400 | 400 | 400 | 410 | 410 | 420 | 420 | 420 | 420 | 310 | 310
4420 | 400 | 400 | 420 | 420 | 420 | 420 | 390 | 390 | 400 | 400 | 400 | 400 | 410 | 410 | 410 | 410 | 310 | 310 | 290 | 290
4421 | 400 | 400 | 420 | 420 | 420 | 420 | 420 | 420 | 400 | 400 | 410 | 410 | 410 | 410 | 410 | 410 | 290 | 290 | 270 | 270
4422 | 400 | 400 | 430 | 430 | 430 | 430 | 420 | 420 | 420 | 420 | 410 | 410 | 420 | 420 | 430 | 430 | 420 | 420 | 290 | 290
4423 | 400 | 400 | 430 | 430 | 440 | 440 | 430 | 430 | 420 | 420 | 440 | 440 | 440 | 440 | 430 | 430 | 430 | 430 | 420 | 430
4424 | 400 | 400 | 430 | 430 | 440 | 440 | 430 | 430 | 430 | 440 | 440 | 440 | 450 | 450 | 450 | 450 | 430 | 430 | 430 | 430
4425 | 400 | 400 | 430 | 430 | 440 | 440 | 430 | 430 | 430 | 430 | 440 | 440 | 430 | 430 | 430 | 430 | 420 | 420 | 280 | 280
4426 | 400 | 400 | 430 | 430 | 440 | 440 | 430 | 430 | 420 | 420 | 410 | 410 | 410 | 410 | 410 | 410 | 280 | 280 | 220 | 220
4427 | 400 | 400 | 430 | 430 | 440 | 440 | 430 | 430 | 420 | 420 | 410 | 410 | 410 | 410 | 370 | 370 | 220 | 220 | 110 | 110
4428 | 400 | 400 | 430 | 430 | 440 | 440 | 430 | 430 | 420 | 420 | 410 | 410 | 410 | 410 | 290 | 290 | 220 | 220 | 110 | 110
4429 | 400 | 400 | 430 | 430 | 440 | 440 | 430 | 430 | 420 | 420 | 410 | 410 | 410 | 410 | 410 | 410 | 220 | 220 | 110 | 110
4430 | 400 | 400 | 430 | 430 | 440 | 440 | 430 | 430 | 420 | 420 | 430 | 430 | 410 | 410 | 420 | 430 | 280 | 280 | 220 | 220
4431 | 400 | 400 | 420 | 430 | 440 | 440 | 430 | 430 | 430 | 430 | 430 | 440 | 410 | 420 | 420 | 420 | 420 | 420 | 280 | 280
4432 | 430 | 430 | 430 | 430 | 440 | 440 | 440 | 440 | 430 | 440 | 440 | 440 | 450 | 450 | 450 | 450 | 290 | 290 | 280 | 280
4433 | 440 | 440 | 440 | 440 | 450 | 450 | 440 | 440 | 430 | 430 | 430 | 440 | 450 | 450 | 460 | 470 | 330 | 330 | 280 | 280
4434 | 440 | 440 | 460 | 460 | 470 | 470 | 460 | 460 | 430 | 430 | 450 | 450 | 450 | 450 | 460 | 460 | 480 | 480 | 340 | 340
4435 | 440 | 440 | 460 | 460 | 480 | 480 | 480 | 480 | 480 | 490 | 450 | 450 | 470 | 470 | 480 | 480 | 510 | 510 | 520 | 520
4436 | 440 | 440 | 460 | 460 | 480 | 480 | 460 | 460 | 490 | 490 | 460 | 460 | 470 | 480 | 490 | 490 | 510 | 510 | 500 | 500
4437 | 400 | 400 | 420 | 420 | 440 | 440 | 440 | 440 | 440 | 440 | 450 | 450 | 470 | 470 | 470 | 470 | 480 | 480 | 500 | 500
4438 | 400 | 400 | 420 | 420 | 440 | 440 | 430 | 430 | 430 | 430 | 450 | 450 | 450 | 450 | 460 | 460 | 480 | 480 | 450 | 450
4439 | 400 | 400 | 420 | 420 | 440 | 440 | 430 | 430 | 420 | 420 | 430 | 430 | 450 | 450 | 420 | 420 | 440 | 430 | 440 | 440
4440 | 400 | 400 | 420 | 420 | 420 | 420 | 410 | 410 | 420 | 420 | 410 | 400 | 410 | 410 | 410 | 410 | 310 | 310 | 280 | 280
4441 | 400 | 400 | 420 | 420 | 410 | 410 | 400 | 400 | 400 | 400 | 400 | 400 | 400 | 400 | 330 | 320 | 270 | 270 | 210 | 210
4442 | 390 | 390 | 420 | 420 | 410 | 410 | 390 | 390 | 400 | 400 | 400 | 400 | 400 | 400 | 310 | 310 | 220 | 210 | 210 | 210
4443 | 380 | 380 | 420 | 420 | 410 | 410 | 380 | 380 | 380 | 380 | 380 | 380 | 310 | 310 | 280 | 280 | 210 | 210 | 110 | 110
4444 | 380 | 380 | 420 | 420 | 400 | 400 | 380 | 380 | 380 | 380 | 380 | 380 | 310 | 310 | 220 | 220 | 110 | 110 | 110 | 110
4445 | 400 | 400 | 420 | 420 | 420 | 420 | 390 | 390 | 390 | 390 | 400 | 400 | 400 | 400 | 330 | 330 | 220 | 220 | 110 | 110
4446 | 400 | 400 | 420 | 420 | 420 | 420 | 420 | 420 | 420 | 420 | 410 | 410 | 410 | 410 | 410 | 410 | 270 | 270 | 110 | 110
4447 | 400 | 400 | 430 | 430 | 440 | 440 | 430 | 430 | 420 | 420 | 440 | 440 | 420 | 420 | 420 | 420 | 280 | 280 | 270 | 270
4448 | 400 | 400 | 430 | 430 | 440 | 440 | 430 | 430 | 420 | 420 | 440 | 440 | 440 | 440 | 430 | 430 | 280 | 280 | 270 | 270
4449 | 400 | 400 | 430 | 430 | 440 | 440 | 430 | 430 | 420 | 420 | 440 | 440 | 420 | 420 | 410 | 410 | 320 | 320 | 270 | 270
4450 | 400 | 400 | 430 | 430 | 440 | 440 | 430 | 430 | 420 | 420 | 410 | 410 | 410 | 410 | 410 | 410 | 280 | 280 | 110 | 110
4451 | 400 | 400 | 430 | 430 | 430 | 430 | 430 | 430 | 420 | 420 | 400 | 400 | 410 | 410 | 330 | 330 | 220 | 220 | 110 | 110
4452 | 400 | 400 | 430 | 430 | 430 | 430 | 420 | 420 | 400 | 400 | 400 | 400 | 400 | 400 | 280 | 280 | 220 | 220 | 110 | 110
4453 | 400 | 400 | 430 | 430 | 430 | 430 | 420 | 420 | 400 | 400 | 400 | 400 | 400 | 400 | 280 | 270 | 110 | 110 | 110 | 110
4454 | 400 | 400 | 430 | 430 | 430 | 430 | 420 | 420 | 400 | 400 | 400 | 400 | 320 | 320 | 220 | 220 | 110 | 110 | 110 | 110
4455 | 400 | 400 | 430 | 430 | 430 | 430 | 430 | 430 | 420 | 420 | 410 | 410 | 410 | 410 | 280 | 280 | 220 | 220 | 110 | 110
4456 | 400 | 400 | 430 | 430 | 440 | 440 | 430 | 430 | 420 | 420 | 430 | 430 | 420 | 420 | 430 | 430 | 330 | 330 | 270 | 270
4457 | 400 | 400 | 420 | 430 | 440 | 440 | 440 | 440 | 430 | 430 | 440 | 440 | 450 | 450 | 450 | 450 | 440 | 440 | 430 | 430
4458 | 400 | 400 | 440 | 440 | 460 | 460 | 440 | 440 | 440 | 440 | 450 | 450 | 470 | 470 | 470 | 460 | 480 | 480 | 450 | 330
4459 | 440 | 440 | 460 | 460 | 480 | 480 | 480 | 480 | 490 | 490 | 490 | 500 | 510 | 510 | 480 | 480 | 510 | 510 | 500 | 500
4460 | 440 | 440 | 460 | 460 | 480 | 480 | 480 | 480 | 490 | 490 | 500 | 500 | 510 | 510 | 520 | 520 | 530 | 530 | 500 | 500
4461 | 400 | 400 | 460 | 460 | 470 | 470 | 460 | 460 | 490 | 490 | 500 | 500 | 480 | 480 | 490 | 490 | 510 | 510 | 500 | 500
4462 | 400 | 400 | 460 | 460 | 470 | 470 | 440 | 440 | 440 | 440 | 460 | 460 | 470 | 470 | 480 | 480 | 480 | 480 | 500 | 500
4463 | 400 | 400 | 420 | 420 | 440 | 440 | 440 | 440 | 440 | 440 | 450 | 450 | 470 | 470 | 470 | 470 | 480 | 480 | 490 | 490
4464 | 400 | 400 | 420 | 420 | 440 | 440 | 430 | 430 | 430 | 430 | 440 | 440 | 450 | 450 | 460 | 460 | 480 | 480 | 480 | 480
4465 | 400 | 400 | 420 | 420 | 430 | 430 | 430 | 430 | 420 | 420 | 440 | 440 | 450 | 450 | 450 | 450 | 470 | 470 | 450 | 450
4466 | 400 | 400 | 420 | 420 | 420 | 420 | 420 | 420 | 420 | 420 | 430 | 430 | 440 | 440 | 450 | 450 | 440 | 440 | 450 | 450
4467 | 400 | 400 | 420 | 420 | 420 | 420 | 420 | 420 | 420 | 420 | 430 | 430 | 440 | 440 | 440 | 440 | 440 | 440 | 450 | 450
4468 | 400 | 400 | 420 | 420 | 430 | 420 | 420 | 420 | 420 | 420 | 430 | 430 | 440 | 440 | 450 | 450 | 440 | 440 | 450 | 450
4469 | 400 | 400 | 420 | 430 | 430 | 430 | 430 | 430 | 420 | 420 | 440 | 440 | 450 | 450 | 450 | 450 | 440 | 440 | 450 | 450
4470 | 400 | 400 | 430 | 430 | 430 | 430 | 430 | 430 | 420 | 420 | 440 | 440 | 450 | 450 | 470 | 470 | 470 | 470 | 450 | 450
4471 | 400 | 400 | 430 | 430 | 440 | 440 | 440 | 440 | 440 | 440 | 440 | 450 | 450 | 450 | 470 | 470 | 470 | 470 | 460 | 460
4472 | 400 | 410 | 440 | 440 | 440 | 440 | 440 | 440 | 440 | 440 | 450 | 450 | 450 | 450 | 470 | 470 | 470 | 470 | 450 | 450
4473 | 400 | 400 | 430 | 430 | 440 | 440 | 440 | 440 | 440 | 440 | 440 | 440 | 450 | 450 | 450 | 450 | 440 | 440 | 450 | 450
4474 | 400 | 400 | 430 | 430 | 440 | 440 | 430 | 430 | 430 | 440 | 430 | 440 | 440 | 440 | 430 | 430 | 440 | 440 | 440 | 440
4475 | 400 | 400 | 430 | 430 | 440 | 440 | 430 | 430 | 430 | 430 | 430 | 440 | 430 | 430 | 430 | 430 | 430 | 430 | 320 | 320
4476 | 400 | 400 | 430 | 430 | 440 | 440 | 430 | 430 | 420 | 420 | 430 | 430 | 420 | 420 | 430 | 430 | 430 | 430 | 320 | 320
4477 | 400 | 400 | 430 | 430 | 440 | 440 | 430 | 430 | 420 | 420 | 430 | 430 | 420 | 420 | 430 | 430 | 430 | 430 | 320 | 320
4478 | 400 | 400 | 430 | 430 | 440 | 440 | 430 | 430 | 430 | 430 | 430 | 430 | 440 | 440 | 430 | 430 | 440 | 440 | 440 | 440
4479 | 400 | 400 | 430 | 430 | 440 | 440 | 440 | 440 | 430 | 430 | 430 | 430 | 450 | 450 | 450 | 450 | 440 | 440 | 450 | 450
4480 | 400 | 400 | 430 | 430 | 440 | 440 | 440 | 440 | 430 | 430 | 450 | 450 | 450 | 450 | 460 | 460 | 480 | 470 | 450 | 450
4481 | 400 | 400 | 440 | 440 | 460 | 460 | 440 | 440 | 440 | 440 | 450 | 450 | 470 | 470 | 470 | 450 | 480 | 480 | 490 | 490
4482 | 440 | 440 | 460 | 460 | 480 | 480 | 480 | 480 | 490 | 480 | 450 | 450 | 470 | 470 | 480 | 270 | 500 | 500 | 500 | 500
4483 | 440 | 440 | 460 | 460 | 480 | 480 | 480 | 480 | 500 | 500 | 490 | 490 | 480 | 470 | 480 | 430 | 510 | 510 | 520 | 520
4484 | 430 | 430 | 460 | 460 | 470 | 470 | 480 | 480 | 490 | 480 | 500 | 490 | 480 | 480 | 490 | 490 | 510 | 510 | 520 | 520
4485 | 400 | 400 | 430 | 430 | 450 | 450 | 450 | 450 | 440 | 440 | 460 | 460 | 480 | 480 | 480 | 480 | 500 | 500 | 500 | 500
4486 | 400 | 400 | 420 | 420 | 440 | 440 | 440 | 440 | 440 | 430 | 450 | 450 | 470 | 470 | 470 | 430 | 480 | 480 | 490 | 330
4487 | 400 | 400 | 420 | 420 | 440 | 440 | 430 | 430 | 430 | 430 | 450 | 450 | 450 | 450 | 460 | 110 | 440 | 440 | 450 | 80
4488 | 400 | 400 | 420 | 420 | 440 | 430 | 430 | 430 | 430 | 430 | 430 | 430 | 450 | 450 | 460 | 110 | 440 | 440 | 450 | 110
4489 | 290 | 290 | 330 | 330 | 330 | 330 | 430 | 430 | 420 | 420 | 430 | 430 | 450 | 450 | 430 | 110 | 440 | 430 | 440 | 110
4490 | 330 | 330 | 330 | 320 | 370 | 370 | 420 | 410 | 420 | 420 | 410 | 410 | 420 | 410 | 420 | 110 | 430 | 430 | 440 | 110
4491 | 390 | 390 | 420 | 410 | 420 | 420 | 420 | 410 | 400 | 400 | 410 | 400 | 420 | 410 | 420 | 110 | 420 | 420 | 430 | 280
4492 | 380 | 380 | 420 | 410 | 410 | 410 | 390 | 390 | 400 | 400 | 410 | 400 | 410 | 410 | 420 | 110 | 420 | 420 | 420 | 330
4493 | 390 | 390 | 420 | 410 | 410 | 410 | 390 | 390 | 400 | 400 | 400 | 400 | 410 | 410 | 420 | 110 | 420 | 420 | 310 | 310
4494 | 400 | 400 | 420 | 420 | 420 | 420 | 420 | 420 | 400 | 400 | 400 | 400 | 410 | 410 | 410 | 410 | 310 | 310 | 280 | 280
4495 | 400 | 400 | 420 | 420 | 420 | 420 | 420 | 420 | 400 | 400 | 400 | 400 | 410 | 410 | 410 | 410 | 280 | 280 | 220 | 220
4496 | 400 | 400 | 420 | 420 | 420 | 420 | 420 | 420 | 400 | 400 | 400 | 400 | 400 | 400 | 290 | 290 | 220 | 220 | 150 | 150
4497 | 400 | 400 | 420 | 420 | 420 | 420 | 420 | 420 | 400 | 400 | 400 | 400 | 400 | 400 | 280 | 280 | 220 | 220 | 110 | 110
4498 | 400 | 400 | 420 | 420 | 420 | 420 | 420 | 420 | 390 | 390 | 400 | 400 | 400 | 400 | 280 | 280 | 220 | 220 | 110 | 110
4499 | 400 | 400 | 420 | 420 | 420 | 420 | 400 | 400 | 390 | 390 | 390 | 390 | 400 | 400 | 280 | 280 | 220 | 220 | 110 | 110
4500 | 400 | 400 | 420 | 420 | 420 | 420 | 420 | 420 | 400 | 400 | 400 | 400 | 400 | 400 | 280 | 280 | 220 | 220 | 110 | 110
4501 | 400 | 400 | 420 | 420 | 420 | 420 | 420 | 420 | 400 | 400 | 400 | 400 | 400 | 400 | 320 | 320 | 220 | 220 | 110 | 110
4502 | 400 | 400 | 420 | 420 | 420 | 420 | 420 | 420 | 400 | 400 | 400 | 400 | 400 | 400 | 410 | 410 | 270 | 270 | 110 | 110
4503 | 400 | 400 | 430 | 430 | 430 | 430 | 420 | 420 | 420 | 420 | 410 | 410 | 410 | 410 | 420 | 430 | 280 | 280 | 270 | 270
4504 | 400 | 400 | 430 | 430 | 430 | 430 | 430 | 430 | 420 | 420 | 430 | 430 | 440 | 440 | 430 | 430 | 440 | 440 | 430 | 420
4505 | 400 | 400 | 420 | 430 | 440 | 440 | 430 | 430 | 430 | 430 | 440 | 440 | 450 | 450 | 460 | 460 | 440 | 440 | 450 | 450
4506 | 400 | 400 | 420 | 420 | 440 | 440 | 440 | 440 | 440 | 440 | 460 | 460 | 450 | 450 | 470 | 470 | 480 | 480 | 480 | 480
4507 | 400 | 400 | 420 | 420 | 440 | 440 | 440 | 440 | 440 | 440 | 460 | 460 | 480 | 480 | 490 | 490 | 510 | 510 | 490 | 490
4508 | 400 | 400 | 420 | 420 | 440 | 440 | 440 | 440 | 450 | 450 | 460 | 460 | 480 | 480 | 490 | 490 | 510 | 510 | 500 | 500
4509 | 400 | 400 | 420 | 420 | 440 | 440 | 440 | 440 | 440 | 440 | 460 | 460 | 470 | 470 | 470 | 470 | 480 | 480 | 490 | 490
4510 | 400 | 400 | 420 | 420 | 440 | 440 | 440 | 430 | 440 | 440 | 450 | 450 | 450 | 450 | 470 | 460 | 480 | 480 | 480 | 480
4511 | 400 | 400 | 420 | 420 | 440 | 440 | 430 | 430 | 430 | 430 | 440 | 440 | 450 | 450 | 460 | 460 | 470 | 470 | 480 | 480
4512 | 400 | 400 | 420 | 420 | 430 | 430 | 430 | 430 | 420 | 420 | 440 | 440 | 450 | 450 | 450 | 450 | 470 | 470 | 470 | 470
4513 | 400 | 400 | 420 | 420 | 420 | 420 | 420 | 420 | 420 | 420 | 430 | 430 | 440 | 440 | 430 | 420 | 440 | 440 | 450 | 450
4514 | 390 | 390 | 420 | 420 | 410 | 410 | 410 | 410 | 400 | 400 | 410 | 410 | 410 | 410 | 420 | 420 | 430 | 420 | 440 | 440
4515 | 380 | 380 | 420 | 410 | 410 | 410 | 390 | 390 | 390 | 380 | 400 | 400 | 400 | 400 | 410 | 410 | 320 | 310 | 280 | 280
4516 | 380 | 380 | 400 | 400 | 390 | 390 | 380 | 380 | 380 | 380 | 390 | 390 | 400 | 400 | 320 | 320 | 280 | 280 | 220 | 220
4517 | 380 | 380 | 400 | 400 | 380 | 380 | 380 | 380 | 380 | 380 | 390 | 390 | 370 | 370 | 280 | 280 | 220 | 220 | 220 | 220
4518 | 380 | 380 | 390 | 390 | 380 | 380 | 370 | 370 | 370 | 370 | 330 | 330 | 280 | 280 | 220 | 220 | 110 | 110 | 110 | 110
4519 | 380 | 380 | 370 | 370 | 370 | 370 | 370 | 370 | 370 | 370 | 280 | 280 | 220 | 220 | 110 | 110 | 110 | 110 | 110 | 110
4520 | 380 | 390 | 370 | 370 | 380 | 380 | 370 | 370 | 280 | 280 | 280 | 280 | 280 | 280 | 220 | 220 | 110 | 110 | 110 | 110
4521 | 390 | 390 | 400 | 400 | 380 | 380 | 380 | 380 | 370 | 370 | 280 | 280 | 280 | 280 | 270 | 270 | 110 | 110 | 110 | 110
4522 | 400 | 400 | 400 | 400 | 410 | 410 | 380 | 380 | 370 | 370 | 280 | 290 | 280 | 430 | 280 | 280 | 270 | 270 | 270 | 270
4523 | 390 | 390 | 400 | 400 | 410 | 410 | 420 | 420 | 280 | 280 | 230 | 230 | 270 | 270 | 270 | 270 | 40 | 40 | 40 | 40
4524 | 380 | 380 | 400 | 400 | 300 | 300 | 330 | 330 | 110 | 110 | 110 | 110 | 60 | 60 | 40 | 40 | 40 | 40 | 40 | 30
4525 | 350 | 350 | 400 | 400 | 260 | 260 | 330 | 330 | 110 | 110 | 110 | 110 | 110 | 110 | 40 | 40 | 40 | 40 | 40 | 30
4526 | 350 | 350 | 360 | 360 | 210 | 210 | 330 | 330 | 110 | 110 | 110 | 110 | 110 | 110 | 110 | 110 | 40 | 40 | 40 | 30
4527 | 380 | 380 | 370 | 370 | 370 | 370 | 250 | 250 | 110 | 110 | 110 | 110 | 110 | 110 | 110 | 110 | 110 | 110 | 40 | 30
4528 | 380 | 380 | 380 | 380 | 370 | 370 | 330 | 330 | 280 | 280 | 110 | 110 | 110 | 110 | 110 | 110 | 110 | 110 | 110 | 110
4529 | 380 | 380 | 400 | 400 | 390 | 390 | 380 | 380 | 370 | 370 | 280 | 280 | 110 | 110 | 110 | 110 | 110 | 110 | 110 | 110
4530 | 400 | 400 | 420 | 420 | 420 | 410 | 390 | 390 | 380 | 380 | 330 | 330 | 270 | 270 | 110 | 110 | 110 | 110 | 110 | 110
4531 | 400 | 400 | 420 | 420 | 420 | 420 | 420 | 420 | 400 | 400 | 400 | 400 | 290 | 290 | 270 | 270 | 110 | 110 | 110 | 110
4532 | 400 | 400 | 420 | 420 | 420 | 420 | 420 | 410 | 400 | 400 | 400 | 400 | 400 | 400 | 270 | 270 | 270 | 270 | 110 | 110
4533 | 400 | 400 | 420 | 420 | 420 | 420 | 420 | 410 | 400 | 400 | 400 | 400 | 400 | 400 | 270 | 270 | 210 | 210 | 110 | 110
4534 | 400 | 400 | 420 | 410 | 420 | 420 | 410 | 410 | 400 | 400 | 400 | 400 | 400 | 400 | 270 | 270 | 270 | 270 | 110 | 110
4535 | 400 | 400 | 420 | 410 | 410 | 410 | 410 | 410 | 400 | 400 | 400 | 400 | 400 | 400 | 270 | 110 | 220 | 220 | 110 | 110
4536 | 380 | 380 | 420 | 410 | 410 | 410 | 380 | 380 | 380 | 380 | 380 | 380 | 290 | 290 | 220 | 110 | 110 | 110 | 110 | 110
4537 | 380 | 380 | 400 | 400 | 390 | 390 | 380 | 380 | 370 | 370 | 280 | 280 | 220 | 220 | 110 | 110 | 110 | 110 | 110 | 110
4538 | 380 | 380 | 380 | 380 | 380 | 380 | 370 | 370 | 290 | 290 | 220 | 220 | 110 | 110 | 110 | 110 | 110 | 110 | 110 | 110
4539 | 380 | 380 | 370 | 370 | 370 | 370 | 260 | 260 | 280 | 280 | 110 | 110 | 110 | 110 | 110 | 110 | 110 | 110 | 110 | 110
4540 | 380 | 380 | 380 | 380 | 370 | 370 | 310 | 310 | 270 | 270 | 110 | 110 | 110 | 110 | 110 | 110 | 110 | 110 | 110 | 110
4541 | 380 | 380 | 400 | 400 | 380 | 380 | 370 | 370 | 370 | 370 | 220 | 220 | 110 | 110 | 110 | 110 | 110 | 110 | 110 | 110
4542 | 390 | 390 | 420 | 420 | 410 | 410 | 380 | 380 | 380 | 380 | 380 | 380 | 220 | 220 | 110 | 110 | 110 | 110 | 110 | 110
4543 | 400 | 400 | 420 | 420 | 420 | 420 | 420 | 420 | 400 | 400 | 400 | 400 | 400 | 400 | 110 | 110 | 110 | 110 | 110 | 110
4544 | 400 | 400 | 430 | 420 | 430 | 430 | 420 | 420 | 400 | 400 | 400 | 400 | 400 | 400 | 270 | 270 | 110 | 110 | 110 | 110
4545 | 400 | 400 | 430 | 430 | 430 | 430 | 420 | 420 | 410 | 410 | 400 | 400 | 290 | 290 | 110 | 110 | 110 | 110 | 110 | 110
4546 | 400 | 400 | 420 | 420 | 420 | 420 | 420 | 420 | 400 | 400 | 390 | 380 | 270 | 270 | 110 | 110 | 110 | 110 | 110 | 110
4547 | 400 | 400 | 420 | 420 | 420 | 420 | 400 | 400 | 390 | 380 | 380 | 380 | 220 | 220 | 110 | 110 | 110 | 110 | 110 | 30
4548 | 400 | 400 | 420 | 420 | 410 | 410 | 390 | 390 | 380 | 380 | 350 | 350 | 220 | 220 | 110 | 110 | 110 | 110 | 110 | 20
4549 | 400 | 400 | 420 | 420 | 410 | 410 | 380 | 380 | 380 | 380 | 280 | 280 | 170 | 170 | 110 | 110 | 110 | 110 | 110 | 20
4550 | 400 | 400 | 420 | 420 | 410 | 410 | 390 | 390 | 380 | 380 | 380 | 380 | 220 | 220 | 110 | 110 | 110 | 110 | 110 | 20
4551 | 400 | 400 | 420 | 420 | 420 | 420 | 390 | 390 | 380 | 380 | 380 | 380 | 270 | 270 | 110 | 110 | 110 | 110 | 110 | 30
4552 | 400 | 400 | 420 | 420 | 420 | 420 | 390 | 390 | 390 | 380 | 400 | 400 | 400 | 400 | 110 | 110 | 110 | 110 | 110 | 30
4553 | 400 | 400 | 420 | 420 | 420 | 420 | 420 | 410 | 400 | 400 | 400 | 400 | 400 | 400 | 270 | 270 | 270 | 270 | 110 | 30
4554 | 400 | 400 | 420 | 420 | 430 | 430 | 420 | 420 | 400 | 400 | 400 | 400 | 410 | 410 | 310 | 310 | 280 | 280 | 110 | 110
4555 | 400 | 400 | 420 | 420 | 430 | 430 | 420 | 420 | 420 | 420 | 400 | 400 | 410 | 410 | 280 | 280 | 280 | 280 | 110 | 110
4556 | 400 | 400 | 420 | 420 | 420 | 420 | 420 | 420 | 400 | 400 | 400 | 400 | 400 | 400 | 280 | 280 | 270 | 270 | 110 | 110
4557 | 400 | 400 | 420 | 420 | 420 | 420 | 390 | 390 | 390 | 390 | 400 | 400 | 400 | 400 | 220 | 220 | 220 | 220 | 110 | 110
4558 | 400 | 400 | 420 | 420 | 410 | 410 | 390 | 390 | 380 | 380 | 380 | 380 | 270 | 270 | 110 | 110 | 110 | 110 | 110 | 110
4559 | 380 | 380 | 410 | 410 | 390 | 390 | 380 | 380 | 370 | 370 | 280 | 280 | 110 | 110 | 110 | 110 | 110 | 110 | 110 | 110
4560 | 380 | 380 | 400 | 400 | 380 | 380 | 370 | 370 | 310 | 310 | 110 | 110 | 110 | 110 | 110 | 110 | 110 | 110 | 110 | 110
4561 | 380 | 380 | 370 | 370 | 260 | 260 | 240 | 240 | 110 | 110 | 110 | 110 | 110 | 110 | 110 | 110 | 110 | 110 | 110 | 110
4562 | 350 | 350 | 360 | 360 | 250 | 250 | 110 | 110 | 110 | 110 | 110 | 110 | 110 | 110 | 110 | 110 | 110 | 110 | 110 | 110
4563 | 350 | 350 | 360 | 360 | 250 | 250 | 110 | 110 | 110 | 110 | 110 | 110 | 110 | 110 | 110 | 110 | 110 | 110 | 110 | 110
4564 | 380 | 380 | 370 | 370 | 370 | 370 | 250 | 250 | 110 | 110 | 110 | 110 | 110 | 110 | 110 | 110 | 110 | 110 | 110 | 110
4565 | 380 | 380 | 380 | 380 | 380 | 380 | 370 | 370 | 330 | 330 | 110 | 110 | 110 | 110 | 110 | 110 | 110 | 110 | 110 | 110
4566 | 380 | 380 | 420 | 420 | 390 | 390 | 380 | 380 | 390 | 380 | 390 | 380 | 110 | 110 | 110 | 110 | 110 | 110 | 110 | 110
4567 | 400 | 400 | 420 | 420 | 420 | 420 | 390 | 390 | 400 | 400 | 400 | 400 | 400 | 400 | 270 | 270 | 110 | 110 | 110 | 110
4568 | 400 | 400 | 430 | 430 | 420 | 420 | 420 | 420 | 400 | 400 | 400 | 400 | 400 | 400 | 270 | 270 | 110 | 110 | 110 | 110
4569 | 400 | 400 | 430 | 430 | 420 | 420 | 420 | 420 | 400 | 400 | 400 | 400 | 320 | 320 | 270 | 270 | 110 | 110 | 110 | 110
4570 | 400 | 400 | 420 | 420 | 420 | 420 | 400 | 400 | 390 | 390 | 390 | 390 | 270 | 270 | 110 | 110 | 110 | 110 | 110 | 110
4571 | 400 | 400 | 420 | 420 | 420 | 420 | 380 | 380 | 380 | 380 | 280 | 280 | 110 | 110 | 110 | 110 | 110 | 110 | 110 | 110
4572 | 400 | 400 | 420 | 420 | 410 | 410 | 380 | 380 | 370 | 370 | 220 | 220 | 110 | 110 | 110 | 110 | 110 | 110 | 40 | 30
4573 | 400 | 400 | 420 | 420 | 410 | 410 | 380 | 380 | 370 | 370 | 110 | 110 | 110 | 110 | 110 | 110 | 110 | 110 | 40 | 30
4574 | 400 | 400 | 420 | 420 | 410 | 410 | 380 | 380 | 370 | 370 | 270 | 270 | 110 | 110 | 110 | 110 | 110 | 110 | 60 | 30
4575 | 400 | 400 | 420 | 420 | 410 | 410 | 390 | 390 | 390 | 380 | 330 | 330 | 110 | 110 | 110 | 110 | 110 | 110 | 110 | 110
4576 | 400 | 400 | 420 | 420 | 420 | 420 | 390 | 390 | 390 | 390 | 390 | 390 | 280 | 280 | 110 | 110 | 110 | 110 | 110 | 110
4577 | 400 | 400 | 430 | 420 | 420 | 420 | 420 | 410 | 400 | 400 | 400 | 400 | 400 | 400 | 270 | 270 | 110 | 110 | 110 | 110
4578 | 400 | 400 | 430 | 430 | 430 | 430 | 420 | 420 | 420 | 420 | 410 | 410 | 410 | 410 | 310 | 310 | 280 | 280 | 270 | 270
4579 | 400 | 400 | 420 | 420 | 430 | 430 | 430 | 430 | 420 | 420 | 420 | 420 | 410 | 410 | 410 | 410 | 280 | 280 | 270 | 270
4580 | 400 | 400 | 420 | 420 | 430 | 430 | 430 | 430 | 420 | 420 | 420 | 420 | 410 | 410 | 410 | 410 | 290 | 290 | 270 | 270
4581 | 400 | 400 | 420 | 420 | 430 | 430 | 420 | 420 | 420 | 420 | 410 | 410 | 410 | 410 | 410 | 410 | 280 | 280 | 270 | 270
4582 | 400 | 400 | 420 | 420 | 420 | 420 | 420 | 420 | 400 | 400 | 410 | 410 | 410 | 410 | 420 | 420 | 270 | 270 | 220 | 110
4583 | 400 | 400 | 420 | 420 | 420 | 420 | 410 | 410 | 400 | 400 | 400 | 400 | 410 | 410 | 410 | 330 | 220 | 220 | 110 | 110
4584 | 380 | 380 | 420 | 420 | 410 | 410 | 390 | 390 | 390 | 380 | 400 | 400 | 400 | 400 | 310 | 310 | 220 | 210 | 110 | 110
4585 | 400 | 400 | 420 | 420 | 410 | 410 | 400 | 400 | 400 | 400 | 400 | 400 | 400 | 400 | 280 | 280 | 220 | 220 | 110 | 110
4586 | 400 | 400 | 420 | 410 | 410 | 410 | 400 | 400 | 390 | 380 | 400 | 400 | 400 | 400 | 310 | 310 | 220 | 220 | 110 | 110
4587 | 400 | 400 | 420 | 420 | 410 | 410 | 390 | 390 | 380 | 380 | 400 | 400 | 400 | 400 | 330 | 330 | 270 | 270 | 110 | 110
4588 | 400 | 400 | 420 | 420 | 420 | 410 | 390 | 390 | 390 | 380 | 400 | 400 | 400 | 400 | 310 | 310 | 220 | 220 | 110 | 110
4589 | 400 | 400 | 420 | 420 | 420 | 420 | 420 | 420 | 400 | 400 | 400 | 400 | 410 | 410 | 410 | 410 | 270 | 270 | 110 | 110
4590 | 400 | 400 | 420 | 420 | 430 | 430 | 420 | 420 | 420 | 420 | 410 | 410 | 410 | 410 | 420 | 420 | 270 | 270 | 270 | 270
4591 | 400 | 400 | 430 | 430 | 430 | 430 | 430 | 430 | 420 | 420 | 430 | 430 | 430 | 430 | 430 | 430 | 320 | 320 | 270 | 270
4592 | 400 | 400 | 430 | 430 | 440 | 440 | 430 | 430 | 420 | 420 | 430 | 430 | 430 | 430 | 430 | 430 | 430 | 430 | 280 | 280
4593 | 400 | 400 | 430 | 430 | 440 | 440 | 430 | 430 | 420 | 420 | 430 | 430 | 430 | 430 | 430 | 430 | 430 | 430 | 270 | 270
4594 | 400 | 400 | 430 | 430 | 440 | 440 | 430 | 430 | 420 | 420 | 420 | 420 | 410 | 410 | 410 | 410 | 320 | 320 | 220 | 220
4595 | 400 | 400 | 430 | 430 | 430 | 430 | 420 | 420 | 420 | 420 | 410 | 410 | 410 | 410 | 410 | 410 | 220 | 220 | 220 | 220
4596 | 400 | 400 | 430 | 430 | 430 | 430 | 420 | 420 | 400 | 400 | 400 | 400 | 400 | 400 | 410 | 410 | 220 | 220 | 110 | 110
4597 | 400 | 400 | 430 | 430 | 430 | 430 | 420 | 420 | 400 | 400 | 400 | 400 | 400 | 400 | 320 | 310 | 220 | 220 | 110 | 110
4598 | 400 | 400 | 430 | 430 | 430 | 430 | 420 | 420 | 400 | 400 | 400 | 400 | 400 | 400 | 310 | 310 | 220 | 220 | 110 | 110
4599 | 400 | 400 | 430 | 430 | 430 | 430 | 430 | 430 | 410 | 410 | 410 | 400 | 410 | 410 | 410 | 410 | 220 | 220 | 110 | 110
4600 | 400 | 400 | 420 | 420 | 440 | 440 | 430 | 430 | 420 | 420 | 420 | 420 | 420 | 410 | 420 | 420 | 420 | 420 | 270 | 270
4601 | 400 | 400 | 420 | 420 | 440 | 440 | 430 | 430 | 430 | 420 | 430 | 430 | 420 | 420 | 420 | 420 | 420 | 420 | 420 | 420
4602 | 400 | 400 | 420 | 420 | 440 | 440 | 440 | 440 | 430 | 430 | 430 | 430 | 430 | 420 | 430 | 420 | 430 | 420 | 420 | 420
4603 | 400 | 400 | 430 | 430 | 450 | 450 | 440 | 440 | 440 | 440 | 460 | 460 | 450 | 450 | 460 | 460 | 440 | 440 | 440 | 330
4604 | 400 | 400 | 420 | 420 | 440 | 440 | 440 | 440 | 440 | 440 | 460 | 460 | 470 | 470 | 460 | 460 | 440 | 440 | 440 | 440
4605 | 400 | 400 | 420 | 420 | 440 | 440 | 440 | 440 | 440 | 440 | 460 | 460 | 470 | 470 | 470 | 470 | 440 | 440 | 450 | 450
4606 | 400 | 400 | 420 | 420 | 440 | 440 | 440 | 440 | 440 | 440 | 450 | 450 | 470 | 470 | 470 | 460 | 440 | 440 | 440 | 330
4607 | 400 | 400 | 420 | 420 | 440 | 440 | 440 | 440 | 440 | 440 | 450 | 450 | 450 | 450 | 460 | 460 | 440 | 440 | 440 | 440
4608 | 400 | 400 | 420 | 420 | 430 | 430 | 430 | 430 | 430 | 430 | 440 | 440 | 450 | 450 | 460 | 460 | 440 | 440 | 440 | 440
4609 | 400 | 400 | 420 | 420 | 430 | 430 | 430 | 430 | 420 | 420 | 430 | 430 | 450 | 450 | 450 | 450 | 440 | 440 | 440 | 440
4610 | 400 | 400 | 420 | 420 | 430 | 430 | 420 | 420 | 420 | 420 | 430 | 430 | 440 | 440 | 430 | 430 | 440 | 440 | 440 | 440
4611 | 400 | 400 | 420 | 420 | 420 | 420 | 420 | 420 | 420 | 420 | 430 | 430 | 430 | 430 | 430 | 430 | 440 | 440 | 440 | 440
4612 | 400 | 400 | 420 | 420 | 430 | 430 | 430 | 430 | 420 | 420 | 430 | 430 | 440 | 440 | 430 | 430 | 440 | 440 | 440 | 440
4613 | 400 | 400 | 420 | 420 | 430 | 430 | 430 | 430 | 420 | 420 | 440 | 440 | 450 | 450 | 430 | 430 | 440 | 440 | 440 | 440
4614 | 400 | 400 | 430 | 430 | 440 | 440 | 440 | 440 | 430 | 430 | 440 | 440 | 450 | 450 | 470 | 470 | 440 | 440 | 450 | 450
4615 | 400 | 410 | 430 | 430 | 440 | 440 | 440 | 440 | 440 | 440 | 460 | 460 | 450 | 450 | 470 | 470 | 480 | 480 | 450 | 450
4616 | 440 | 440 | 460 | 460 | 440 | 440 | 440 | 440 | 440 | 440 | 450 | 450 | 450 | 450 | 470 | 470 | 480 | 480 | 450 | 450
4617 | 440 | 440 | 460 | 460 | 440 | 440 | 440 | 440 | 440 | 440 | 440 | 440 | 450 | 450 | 460 | 460 | 440 | 440 | 450 | 450
4618 | 400 | 400 | 430 | 430 | 440 | 440 | 440 | 440 | 430 | 430 | 440 | 440 | 440 | 440 | 430 | 430 | 440 | 440 | 450 | 450
4619 | 400 | 400 | 430 | 430 | 440 | 440 | 430 | 430 | 420 | 420 | 430 | 430 | 420 | 420 | 430 | 430 | 430 | 430 | 440 | 440
4620 | 400 | 400 | 430 | 430 | 440 | 440 | 430 | 430 | 420 | 420 | 420 | 420 | 420 | 420 | 430 | 430 | 430 | 430 | 330 | 320
4621 | 400 | 400 | 430 | 430 | 440 | 440 | 430 | 430 | 420 | 420 | 420 | 420 | 420 | 410 | 430 | 420 | 430 | 430 | 320 | 310
4622 | 400 | 400 | 430 | 430 | 440 | 440 | 430 | 430 | 420 | 420 | 430 | 430 | 420 | 420 | 430 | 420 | 430 | 420 | 320 | 310
4623 | 400 | 400 | 430 | 430 | 440 | 440 | 430 | 430 | 430 | 430 | 440 | 440 | 440 | 440 | 430 | 430 | 440 | 440 | 440 | 440
4624 | 400 | 400 | 430 | 430 | 440 | 440 | 440 | 440 | 440 | 440 | 440 | 440 | 450 | 450 | 460 | 460 | 470 | 470 | 450 | 450
4625 | 440 | 440 | 460 | 460 | 460 | 460 | 440 | 440 | 450 | 450 | 460 | 460 | 480 | 480 | 490 | 490 | 480 | 480 | 500 | 500
4626 | 440 | 440 | 470 | 470 | 480 | 480 | 500 | 500 | 520 | 520 | 530 | 530 | 540 | 540 | 520 | 520 | 570 | 570 | 540 | 540
4627 | 440 | 440 | 480 | 480 | 500 | 500 | 520 | 520 | 530 | 530 | 540 | 540 | 550 | 550 | 570 | 570 | 580 | 580 | 590 | 590
4628 | 440 | 440 | 470 | 470 | 500 | 500 | 520 | 520 | 530 | 530 | 540 | 540 | 550 | 560 | 570 | 570 | 580 | 580 | 590 | 600
4629 | 440 | 440 | 470 | 470 | 480 | 480 | 510 | 510 | 520 | 520 | 530 | 530 | 540 | 540 | 560 | 560 | 570 | 570 | 580 | 580
4630 | 440 | 440 | 460 | 460 | 480 | 480 | 480 | 480 | 520 | 520 | 530 | 530 | 520 | 520 | 520 | 520 | 530 | 530 | 540 | 540
4631 | 400 | 400 | 460 | 460 | 450 | 450 | 450 | 450 | 490 | 490 | 500 | 500 | 510 | 510 | 520 | 520 | 530 | 530 | 520 | 520
4632 | 400 | 400 | 420 | 420 | 440 | 440 | 440 | 440 | 440 | 440 | 460 | 460 | 480 | 480 | 490 | 490 | 500 | 500 | 500 | 500
4633 | 400 | 400 | 420 | 420 | 440 | 440 | 440 | 440 | 440 | 440 | 460 | 460 | 480 | 480 | 480 | 480 | 480 | 480 | 490 | 490
4634 | 400 | 400 | 420 | 420 | 440 | 440 | 440 | 440 | 440 | 440 | 460 | 460 | 460 | 460 | 470 | 470 | 480 | 480 | 480 | 480
4635 | 400 | 400 | 420 | 420 | 440 | 440 | 440 | 440 | 440 | 440 | 460 | 460 | 480 | 480 | 480 | 480 | 480 | 480 | 480 | 480
4636 | 400 | 400 | 420 | 420 | 440 | 440 | 440 | 440 | 440 | 440 | 460 | 460 | 480 | 480 | 480 | 480 | 470 | 470 | 480 | 480
4637 | 400 | 400 | 420 | 420 | 440 | 440 | 440 | 440 | 440 | 440 | 460 | 460 | 480 | 480 | 460 | 460 | 460 | 460 | 460 | 460
4638 | 400 | 400 | 430 | 430 | 440 | 440 | 440 | 440 | 440 | 440 | 460 | 460 | 450 | 450 | 460 | 460 | 440 | 440 | 450 | 450
4639 | 400 | 400 | 430 | 430 | 440 | 440 | 440 | 440 | 440 | 440 | 460 | 460 | 450 | 450 | 470 | 470 | 470 | 470 | 450 | 450
4640 | 400 | 400 | 430 | 430 | 440 | 440 | 440 | 440 | 440 | 440 | 440 | 440 | 450 | 450 | 470 | 470 | 440 | 440 | 450 | 450
4641 | 400 | 400 | 430 | 430 | 440 | 440 | 440 | 440 | 440 | 440 | 440 | 440 | 450 | 450 | 450 | 450 | 440 | 440 | 450 | 450
4642 | 400 | 400 | 430 | 430 | 440 | 440 | 430 | 430 | 420 | 420 | 440 | 440 | 440 | 440 | 430 | 430 | 440 | 440 | 440 | 440
4643 | 400 | 400 | 430 | 430 | 440 | 440 | 430 | 430 | 420 | 420 | 430 | 430 | 420 | 420 | 430 | 430 | 440 | 440 | 440 | 440
4644 | 400 | 400 | 430 | 430 | 440 | 440 | 430 | 430 | 420 | 420 | 430 | 430 | 420 | 420 | 430 | 430 | 440 | 440 | 440 | 440
4645 | 400 | 400 | 430 | 430 | 440 | 440 | 430 | 430 | 420 | 420 | 430 | 430 | 420 | 420 | 430 | 430 | 440 | 440 | 440 | 440
4646 | 400 | 400 | 430 | 430 | 440 | 440 | 430 | 430 | 420 | 420 | 440 | 430 | 450 | 450 | 430 | 420 | 440 | 440 | 440 | 440
4647 | 400 | 400 | 430 | 430 | 440 | 440 | 440 | 440 | 430 | 430 | 440 | 440 | 450 | 450 | 470 | 460 | 440 | 440 | 450 | 450
4648 | 400 | 400 | 430 | 430 | 440 | 440 | 440 | 440 | 440 | 440 | 460 | 460 | 450 | 450 | 470 | 470 | 480 | 480 | 490 | 490
4649 | 400 | 400 | 460 | 460 | 440 | 440 | 440 | 440 | 490 | 480 | 500 | 490 | 480 | 480 | 490 | 450 | 510 | 510 | 520 | 490
4650 | 440 | 440 | 460 | 460 | 480 | 480 | 500 | 500 | 520 | 520 | 530 | 530 | 540 | 540 | 550 | 330 | 570 | 570 | 580 | 110
4651 | 440 | 440 | 460 | 460 | 490 | 490 | 510 | 510 | 530 | 530 | 540 | 540 | 550 | 550 | 560 | 560 | 580 | 580 | 580 | 330
4652 | 440 | 440 | 460 | 460 | 490 | 490 | 510 | 510 | 530 | 530 | 540 | 540 | 550 | 550 | 560 | 560 | 580 | 580 | 580 | 540
4653 | 430 | 430 | 460 | 460 | 480 | 480 | 500 | 500 | 520 | 520 | 530 | 530 | 540 | 540 | 550 | 550 | 570 | 570 | 540 | 330
4654 | 400 | 400 | 460 | 460 | 470 | 470 | 480 | 480 | 500 | 500 | 490 | 500 | 510 | 510 | 520 | 520 | 530 | 530 | 520 | 330
4655 | 400 | 400 | 420 | 420 | 440 | 440 | 440 | 440 | 480 | 480 | 450 | 450 | 470 | 470 | 470 | 470 | 510 | 510 | 500 | 330
4656 | 400 | 400 | 420 | 420 | 440 | 440 | 440 | 440 | 440 | 440 | 440 | 440 | 450 | 450 | 470 | 470 | 480 | 480 | 500 | 110
4657 | 400 | 400 | 420 | 420 | 430 | 430 | 420 | 420 | 430 | 430 | 440 | 430 | 450 | 450 | 460 | 180 | 470 | 470 | 450 | 110
4658 | 400 | 400 | 420 | 420 | 420 | 420 | 420 | 420 | 420 | 420 | 430 | 430 | 440 | 440 | 450 | 330 | 440 | 440 | 430 | 110
4659 | 400 | 400 | 420 | 410 | 420 | 420 | 420 | 420 | 420 | 420 | 420 | 420 | 410 | 410 | 430 | 420 | 440 | 440 | 290 | 280
4660 | 400 | 400 | 420 | 410 | 420 | 410 | 420 | 420 | 420 | 420 | 400 | 400 | 410 | 410 | 420 | 420 | 440 | 440 | 330 | 330
4661 | 400 | 400 | 420 | 420 | 420 | 420 | 420 | 420 | 400 | 400 | 400 | 400 | 410 | 410 | 420 | 420 | 430 | 430 | 330 | 110
4662 | 400 | 400 | 420 | 420 | 420 | 420 | 420 | 420 | 400 | 400 | 400 | 400 | 410 | 410 | 330 | 330 | 420 | 420 | 330 | 270
4663 | 400 | 400 | 420 | 420 | 420 | 420 | 420 | 420 | 400 | 400 | 400 | 400 | 410 | 410 | 410 | 410 | 420 | 420 | 310 | 310
4664 | 400 | 400 | 420 | 420 | 420 | 420 | 420 | 420 | 400 | 400 | 400 | 400 | 400 | 400 | 410 | 410 | 320 | 320 | 220 | 220
4665 | 400 | 400 | 420 | 420 | 420 | 420 | 420 | 420 | 390 | 390 | 400 | 400 | 400 | 400 | 410 | 410 | 280 | 280 | 220 | 220
4666 | 400 | 400 | 420 | 420 | 420 | 420 | 390 | 390 | 390 | 390 | 400 | 400 | 400 | 400 | 330 | 330 | 220 | 220 | 110 | 110
4667 | 400 | 400 | 420 | 420 | 420 | 420 | 390 | 390 | 390 | 390 | 400 | 400 | 400 | 400 | 280 | 280 | 220 | 220 | 110 | 110
4668 | 400 | 400 | 420 | 420 | 420 | 420 | 390 | 390 | 390 | 390 | 390 | 390 | 400 | 400 | 280 | 280 | 220 | 220 | 110 | 110
4669 | 400 | 400 | 420 | 420 | 420 | 420 | 380 | 380 | 390 | 390 | 390 | 390 | 310 | 320 | 270 | 270 | 110 | 110 | 110 | 110
4670 | 400 | 400 | 420 | 420 | 420 | 420 | 390 | 390 | 380 | 390 | 390 | 390 | 330 | 330 | 280 | 280 | 210 | 220 | 110 | 110
4671 | 400 | 400 | 420 | 420 | 420 | 420 | 390 | 390 | 390 | 390 | 400 | 400 | 400 | 400 | 410 | 410 | 270 | 270 | 110 | 110
4672 | 400 | 400 | 420 | 430 | 420 | 420 | 430 | 430 | 400 | 400 | 410 | 410 | 410 | 410 | 410 | 410 | 310 | 320 | 270 | 270
4673 | 400 | 400 | 420 | 430 | 440 | 440 | 430 | 430 | 430 | 430 | 420 | 420 | 410 | 410 | 420 | 430 | 430 | 430 | 220 | 220
4674 | 400 | 400 | 420 | 430 | 440 | 440 | 440 | 440 | 440 | 440 | 460 | 460 | 440 | 440 | 430 | 430 | 440 | 440 | 340 | 270
4675 | 400 | 400 | 420 | 420 | 440 | 440 | 440 | 440 | 440 | 440 | 460 | 460 | 480 | 480 | 490 | 490 | 510 | 510 | 450 | 330
4676 | 400 | 400 | 420 | 420 | 440 | 440 | 440 | 440 | 490 | 490 | 500 | 500 | 480 | 480 | 490 | 490 | 510 | 510 | 470 | 470
4677 | 400 | 400 | 420 | 420 | 440 | 440 | 440 | 440 | 440 | 440 | 460 | 460 | 480 | 480 | 490 | 490 | 510 | 510 | 480 | 480
4678 | 400 | 400 | 420 | 420 | 440 | 440 | 440 | 440 | 440 | 440 | 460 | 460 | 480 | 480 | 490 | 490 | 480 | 480 | 490 | 490
4679 | 400 | 400 | 420 | 420 | 440 | 440 | 430 | 430 | 430 | 430 | 440 | 440 | 450 | 450 | 470 | 470 | 480 | 480 | 480 | 330
4680 | 400 | 400 | 420 | 420 | 430 | 430 | 430 | 430 | 420 | 420 | 440 | 440 | 450 | 450 | 450 | 330 | 470 | 460 | 460 | 280
4681 | 400 | 400 | 420 | 410 | 420 | 420 | 420 | 420 | 420 | 420 | 440 | 430 | 440 | 440 | 440 | 270 | 440 | 440 | 450 | 110
4682 | 400 | 400 | 420 | 410 | 420 | 420 | 420 | 420 | 420 | 420 | 410 | 400 | 420 | 410 | 430 | 330 | 440 | 440 | 450 | 330
4683 | 380 | 380 | 420 | 410 | 420 | 420 | 390 | 390 | 400 | 400 | 400 | 400 | 410 | 410 | 420 | 330 | 420 | 420 | 440 | 440
4684 | 380 | 380 | 420 | 420 | 420 | 420 | 390 | 390 | 390 | 390 | 400 | 400 | 410 | 410 | 410 | 410 | 420 | 420 | 310 | 310
4685 | 380 | 380 | 420 | 420 | 410 | 410 | 390 | 390 | 390 | 390 | 400 | 400 | 400 | 400 | 410 | 410 | 280 | 280 | 270 | 270
4686 | 380 | 380 | 420 | 420 | 390 | 390 | 380 | 380 | 380 | 390 | 380 | 390 | 320 | 320 | 280 | 280 | 220 | 220 | 210 | 220
4687 | 380 | 380 | 400 | 400 | 380 | 380 | 370 | 370 | 370 | 370 | 360 | 360 | 280 | 280 | 220 | 220 | 110 | 110 | 110 | 110
4688 | 380 | 390 | 400 | 400 | 380 | 380 | 370 | 370 | 370 | 370 | 280 | 280 | 220 | 220 | 110 | 110 | 110 | 110 | 110 | 110
4689 | 380 | 390 | 400 | 400 | 380 | 380 | 260 | 260 | 280 | 280 | 220 | 220 | 110 | 110 | 110 | 110 | 110 | 110 | 110 | 110
4690 | 380 | 390 | 400 | 400 | 370 | 370 | 250 | 250 | 280 | 280 | 110 | 120 | 110 | 110 | 110 | 110 | 110 | 110 | 110 | 110
4691 | 380 | 390 | 400 | 400 | 370 | 370 | 250 | 250 | 220 | 220 | 110 | 110 | 110 | 110 | 110 | 110 | 110 | 110 | 80 | 80
4692 | 380 | 390 | 400 | 400 | 380 | 380 | 240 | 250 | 110 | 120 | 110 | 110 | 110 | 110 | 110 | 110 | 110 | 110 | 80 | 80
4693 | 380 | 390 | 400 | 400 | 380 | 380 | 370 | 370 | 280 | 280 | 110 | 110 | 110 | 110 | 110 | 110 | 110 | 110 | 110 | 110
4694 | 380 | 390 | 400 | 400 | 380 | 380 | 370 | 370 | 370 | 370 | 270 | 270 | 110 | 110 | 110 | 110 | 110 | 110 | 110 | 110
4695 | 380 | 380 | 420 | 420 | 410 | 410 | 380 | 380 | 380 | 380 | 390 | 390 | 270 | 270 | 110 | 110 | 110 | 110 | 110 | 110
4696 | 400 | 400 | 420 | 420 | 420 | 420 | 400 | 400 | 390 | 390 | 400 | 400 | 400 | 400 | 280 | 280 | 270 | 270 | 110 | 110
4697 | 400 | 400 | 420 | 420 | 430 | 430 | 420 | 420 | 420 | 420 | 410 | 410 | 410 | 410 | 410 | 410 | 320 | 320 | 270 | 270
4698 | 400 | 400 | 430 | 430 | 440 | 440 | 430 | 430 | 420 | 420 | 440 | 440 | 440 | 440 | 430 | 430 | 430 | 430 | 430 | 420
4699 | 400 | 400 | 420 | 430 | 440 | 440 | 440 | 440 | 440 | 440 | 440 | 440 | 450 | 450 | 460 | 460 | 440 | 440 | 440 | 110
4700 | 400 | 400 | 420 | 420 | 440 | 440 | 440 | 440 | 440 | 440 | 460 | 460 | 470 | 480 | 470 | 470 | 480 | 480 | 490 | 280
4701 | 400 | 400 | 420 | 420 | 440 | 440 | 440 | 440 | 440 | 440 | 460 | 460 | 480 | 480 | 490 | 490 | 480 | 480 | 500 | 500
4702 | 400 | 400 | 420 | 420 | 440 | 440 | 440 | 440 | 440 | 440 | 460 | 460 | 480 | 480 | 490 | 490 | 510 | 510 | 520 | 520
4703 | 400 | 400 | 420 | 420 | 440 | 440 | 440 | 440 | 440 | 440 | 460 | 460 | 480 | 480 | 490 | 490 | 500 | 500 | 500 | 500
4704 | 400 | 400 | 420 | 420 | 440 | 440 | 440 | 440 | 440 | 440 | 460 | 460 | 480 | 480 | 470 | 470 | 480 | 480 | 500 | 500
4705 | 400 | 400 | 420 | 420 | 440 | 440 | 440 | 440 | 440 | 440 | 460 | 460 | 480 | 480 | 490 | 490 | 510 | 510 | 520 | 520
4706 | 400 | 400 | 420 | 420 | 440 | 440 | 440 | 440 | 440 | 440 | 460 | 460 | 480 | 480 | 490 | 490 | 480 | 480 | 490 | 490
4707 | 400 | 400 | 420 | 420 | 440 | 440 | 440 | 440 | 440 | 440 | 460 | 460 | 480 | 480 | 490 | 490 | 480 | 480 | 490 | 490
4708 | 400 | 400 | 420 | 420 | 440 | 440 | 440 | 440 | 440 | 440 | 460 | 460 | 480 | 480 | 490 | 490 | 480 | 480 | 490 | 490
4709 | 400 | 400 | 420 | 420 | 440 | 440 | 440 | 440 | 440 | 440 | 460 | 460 | 480 | 480 | 470 | 470 | 480 | 470 | 480 | 480
4710 | 400 | 400 | 420 | 430 | 440 | 440 | 440 | 440 | 440 | 440 | 460 | 460 | 450 | 450 | 470 | 470 | 470 | 470 | 480 | 480
4711 | 400 | 400 | 430 | 430 | 440 | 440 | 440 | 440 | 440 | 440 | 460 | 460 | 450 | 450 | 470 | 470 | 470 | 470 | 480 | 480
4712 | 400 | 400 | 420 | 430 | 440 | 440 | 440 | 440 | 440 | 440 | 440 | 440 | 450 | 450 | 470 | 470 | 470 | 470 | 450 | 450
4713 | 400 | 400 | 430 | 430 | 440 | 440 | 440 | 440 | 430 | 430 | 440 | 440 | 450 | 450 | 450 | 450 | 440 | 440 | 440 | 440
4714 | 400 | 400 | 430 | 430 | 440 | 440 | 430 | 430 | 430 | 430 | 440 | 440 | 440 | 440 | 430 | 430 | 420 | 420 | 330 | 330
4715 | 400 | 400 | 430 | 430 | 440 | 440 | 430 | 430 | 420 | 420 | 430 | 430 | 420 | 420 | 420 | 420 | 420 | 420 | 280 | 280
4716 | 400 | 400 | 430 | 430 | 440 | 440 | 430 | 430 | 420 | 420 | 430 | 430 | 420 | 420 | 430 | 420 | 420 | 420 | 280 | 280
4717 | 400 | 400 | 430 | 430 | 440 | 440 | 430 | 430 | 420 | 420 | 430 | 430 | 420 | 420 | 430 | 420 | 420 | 420 | 280 | 280
4718 | 400 | 400 | 430 | 430 | 440 | 440 | 430 | 430 | 430 | 430 | 440 | 440 | 440 | 440 | 430 | 430 | 420 | 420 | 320 | 320
4719 | 400 | 400 | 460 | 460 | 440 | 440 | 440 | 440 | 440 | 440 | 440 | 440 | 450 | 450 | 450 | 450 | 440 | 440 | 450 | 450
4720 | 440 | 440 | 460 | 460 | 450 | 450 | 440 | 440 | 440 | 430 | 450 | 450 | 450 | 450 | 470 | 470 | 470 | 470 | 480 | 480
4721 | 440 | 440 | 460 | 460 | 480 | 480 | 460 | 460 | 480 | 480 | 480 | 480 | 470 | 470 | 470 | 470 | 510 | 510 | 500 | 500
4722 | 440 | 440 | 480 | 480 | 500 | 500 | 510 | 510 | 520 | 520 | 530 | 530 | 520 | 520 | 500 | 500 | 590 | 590 | 600 | 600
4723 | 450 | 450 | 480 | 480 | 500 | 500 | 520 | 520 | 530 | 530 | 560 | 560 | 580 | 580 | 600 | 590 | 630 | 630 | 650 | 650
4724 | 440 | 440 | 480 | 480 | 500 | 500 | 520 | 520 | 540 | 540 | 560 | 560 | 590 | 590 | 610 | 610 | 630 | 630 | 680 | 680
4725 | 440 | 440 | 480 | 480 | 500 | 500 | 520 | 520 | 530 | 530 | 550 | 550 | 560 | 560 | 580 | 580 | 620 | 620 | 650 | 650
4726 | 440 | 440 | 470 | 470 | 490 | 490 | 500 | 500 | 530 | 530 | 540 | 540 | 550 | 550 | 570 | 570 | 580 | 580 | 590 | 590
4727 | 440 | 440 | 460 | 460 | 480 | 480 | 480 | 480 | 520 | 520 | 530 | 530 | 540 | 540 | 550 | 550 | 570 | 570 | 580 | 580
4728 | 400 | 400 | 460 | 460 | 440 | 440 | 440 | 440 | 490 | 490 | 500 | 500 | 510 | 510 | 520 | 520 | 510 | 510 | 520 | 520
4729 | 400 | 400 | 420 | 420 | 440 | 440 | 440 | 440 | 440 | 440 | 460 | 460 | 480 | 480 | 490 | 490 | 510 | 510 | 520 | 520
4730 | 400 | 400 | 420 | 420 | 440 | 440 | 440 | 440 | 440 | 440 | 460 | 460 | 480 | 480 | 490 | 490 | 480 | 480 | 500 | 500
4731 | 400 | 400 | 420 | 420 | 440 | 440 | 440 | 440 | 440 | 440 | 460 | 460 | 480 | 480 | 480 | 480 | 480 | 480 | 500 | 500
4732 | 400 | 400 | 420 | 420 | 440 | 440 | 440 | 440 | 440 | 440 | 460 | 460 | 480 | 480 | 470 | 470 | 480 | 480 | 500 | 500
4733 | 400 | 400 | 420 | 430 | 440 | 440 | 440 | 440 | 440 | 440 | 460 | 460 | 450 | 450 | 470 | 470 | 480 | 480 | 490 | 490
4734 | 400 | 400 | 430 | 430 | 440 | 440 | 440 | 440 | 440 | 440 | 440 | 440 | 450 | 450 | 470 | 470 | 480 | 480 | 480 | 480
4735 | 400 | 400 | 440 | 440 | 440 | 440 | 440 | 440 | 440 | 440 | 460 | 460 | 450 | 450 | 470 | 470 | 480 | 480 | 480 | 480
4736 | 440 | 440 | 440 | 440 | 440 | 440 | 440 | 440 | 440 | 440 | 450 | 450 | 450 | 450 | 470 | 470 | 480 | 480 | 480 | 480
4737 | 400 | 400 | 440 | 440 | 440 | 440 | 440 | 440 | 440 | 440 | 440 | 450 | 450 | 450 | 470 | 470 | 470 | 470 | 450 | 450
4738 | 400 | 400 | 440 | 440 | 440 | 440 | 440 | 440 | 440 | 440 | 440 | 440 | 450 | 450 | 450 | 450 | 440 | 440 | 450 | 450
4739 | 400 | 400 | 430 | 430 | 440 | 440 | 430 | 440 | 440 | 440 | 440 | 440 | 440 | 440 | 430 | 430 | 440 | 440 | 450 | 450
4740 | 400 | 400 | 430 | 430 | 440 | 440 | 430 | 430 | 430 | 430 | 440 | 440 | 440 | 440 | 430 | 430 | 440 | 440 | 450 | 450
4741 | 400 | 400 | 430 | 430 | 440 | 440 | 430 | 430 | 430 | 430 | 440 | 440 | 440 | 440 | 430 | 430 | 440 | 440 | 450 | 450
4742 | 400 | 400 | 440 | 440 | 440 | 440 | 440 | 440 | 440 | 430 | 440 | 440 | 450 | 450 | 450 | 450 | 440 | 440 | 450 | 450
4743 | 400 | 400 | 440 | 440 | 440 | 440 | 440 | 440 | 440 | 440 | 450 | 450 | 450 | 450 | 470 | 460 | 470 | 470 | 480 | 480
4744 | 440 | 440 | 460 | 460 | 480 | 480 | 440 | 440 | 440 | 440 | 460 | 460 | 470 | 470 | 470 | 470 | 480 | 480 | 500 | 500
4745 | 440 | 440 | 460 | 460 | 480 | 480 | 480 | 480 | 490 | 480 | 490 | 490 | 480 | 470 | 490 | 480 | 510 | 510 | 520 | 520
4746 | 450 | 450 | 480 | 480 | 500 | 500 | 510 | 510 | 530 | 520 | 540 | 540 | 550 | 550 | 560 | 560 | 580 | 580 | 590 | 590
4747 | 450 | 450 | 480 | 480 | 500 | 500 | 520 | 520 | 530 | 530 | 550 | 550 | 560 | 560 | 580 | 580 | 600 | 600 | 640 | 630
4748 | 440 | 440 | 480 | 480 | 500 | 500 | 520 | 520 | 530 | 530 | 550 | 550 | 560 | 560 | 580 | 580 | 600 | 600 | 640 | 640
4749 | 440 | 440 | 470 | 470 | 480 | 480 | 510 | 510 | 530 | 530 | 540 | 540 | 550 | 550 | 570 | 570 | 580 | 580 | 590 | 590
4750 | 440 | 440 | 460 | 460 | 480 | 480 | 480 | 480 | 520 | 520 | 530 | 530 | 520 | 520 | 520 | 520 | 530 | 530 | 540 | 540
4751 | 400 | 400 | 460 | 460 | 470 | 470 | 440 | 440 | 490 | 490 | 500 | 500 | 510 | 510 | 520 | 520 | 510 | 510 | 540 | 540
4752 | 400 | 400 | 420 | 420 | 440 | 440 | 440 | 440 | 440 | 440 | 460 | 460 | 460 | 460 | 470 | 470 | 480 | 480 | 490 | 490
4753 | 400 | 400 | 420 | 420 | 440 | 440 | 440 | 440 | 440 | 440 | 460 | 460 | 450 | 450 | 460 | 460 | 470 | 470 | 480 | 480
4754 | 400 | 400 | 420 | 420 | 440 | 440 | 430 | 430 | 430 | 430 | 440 | 440 | 450 | 450 | 450 | 450 | 470 | 470 | 480 | 480
4755 | 400 | 400 | 420 | 420 | 440 | 440 | 430 | 430 | 430 | 430 | 440 | 440 | 450 | 450 | 450 | 450 | 470 | 470 | 480 | 480
4756 | 400 | 400 | 420 | 420 | 440 | 440 | 430 | 430 | 430 | 430 | 440 | 440 | 450 | 450 | 450 | 450 | 470 | 470 | 480 | 480
4757 | 400 | 400 | 420 | 430 | 440 | 440 | 430 | 430 | 430 | 430 | 440 | 440 | 440 | 440 | 450 | 450 | 440 | 440 | 450 | 450
4758 | 400 | 400 | 430 | 430 | 440 | 440 | 440 | 440 | 430 | 440 | 440 | 440 | 450 | 450 | 450 | 450 | 440 | 440 | 450 | 450
4759 | 400 | 400 | 430 | 430 | 440 | 440 | 440 | 440 | 440 | 450 | 440 | 450 | 450 | 450 | 450 | 450 | 440 | 440 | 450 | 450
4760 | 400 | 400 | 430 | 430 | 440 | 440 | 440 | 440 | 440 | 440 | 440 | 450 | 450 | 450 | 450 | 450 | 440 | 440 | 450 | 450
4761 | 400 | 400 | 430 | 430 | 440 | 440 | 430 | 430 | 440 | 440 | 440 | 440 | 450 | 450 | 430 | 430 | 430 | 430 | 320 | 320
4762 | 400 | 400 | 430 | 430 | 440 | 440 | 430 | 430 | 420 | 420 | 440 | 440 | 420 | 420 | 430 | 430 | 280 | 280 | 220 | 220
4763 | 400 | 400 | 430 | 430 | 440 | 440 | 430 | 430 | 420 | 420 | 420 | 420 | 410 | 410 | 410 | 410 | 220 | 220 | 110 | 110
4764 | 400 | 400 | 430 | 430 | 440 | 440 | 430 | 430 | 420 | 420 | 410 | 410 | 410 | 410 | 310 | 310 | 220 | 220 | 110 | 110
4765 | 400 | 400 | 430 | 430 | 440 | 440 | 430 | 430 | 420 | 420 | 410 | 410 | 410 | 410 | 310 | 320 | 220 | 220 | 110 | 110
4766 | 400 | 400 | 430 | 430 | 440 | 440 | 430 | 430 | 420 | 420 | 430 | 430 | 420 | 420 | 420 | 420 | 280 | 280 | 220 | 220
4767 | 400 | 400 | 430 | 430 | 440 | 440 | 430 | 430 | 430 | 430 | 440 | 440 | 450 | 450 | 430 | 430 | 440 | 440 | 280 | 280
4768 | 430 | 430 | 440 | 440 | 440 | 440 | 430 | 430 | 430 | 430 | 450 | 450 | 450 | 450 | 460 | 460 | 440 | 440 | 450 | 450
4769 | 440 | 440 | 460 | 460 | 470 | 470 | 460 | 460 | 440 | 440 | 460 | 460 | 450 | 450 | 470 | 470 | 480 | 480 | 450 | 450
4770 | 450 | 450 | 470 | 470 | 480 | 480 | 480 | 480 | 530 | 530 | 540 | 540 | 480 | 480 | 490 | 490 | 530 | 530 | 500 | 500
4771 | 450 | 450 | 480 | 480 | 500 | 500 | 510 | 510 | 530 | 530 | 550 | 550 | 550 | 550 | 570 | 570 | 590 | 590 | 590 | 590
4772 | 440 | 440 | 480 | 480 | 480 | 480 | 510 | 510 | 530 | 530 | 540 | 540 | 550 | 550 | 550 | 550 | 580 | 580 | 580 | 580
4773 | 440 | 440 | 460 | 460 | 480 | 480 | 480 | 480 | 490 | 490 | 500 | 500 | 510 | 510 | 510 | 510 | 510 | 510 | 520 | 520
4774 | 400 | 400 | 460 | 460 | 470 | 470 | 440 | 440 | 440 | 440 | 460 | 460 | 470 | 470 | 480 | 480 | 500 | 500 | 500 | 500
4775 | 400 | 400 | 420 | 420 | 440 | 440 | 440 | 440 | 440 | 440 | 450 | 450 | 450 | 450 | 470 | 470 | 480 | 480 | 490 | 490
4776 | 400 | 400 | 420 | 420 | 440 | 440 | 430 | 430 | 420 | 420 | 440 | 440 | 450 | 450 | 450 | 450 | 440 | 440 | 450 | 450
4777 | 400 | 400 | 420 | 420 | 420 | 420 | 420 | 420 | 420 | 420 | 420 | 420 | 420 | 420 | 430 | 430 | 440 | 440 | 440 | 440
4778 | 400 | 400 | 420 | 420 | 420 | 420 | 420 | 420 | 400 | 400 | 410 | 410 | 420 | 420 | 420 | 420 | 420 | 420 | 440 | 440
4779 | 400 | 400 | 420 | 420 | 420 | 420 | 390 | 390 | 400 | 400 | 410 | 410 | 410 | 410 | 420 | 420 | 420 | 420 | 330 | 330
4780 | 400 | 400 | 420 | 420 | 420 | 420 | 390 | 390 | 400 | 400 | 400 | 400 | 410 | 410 | 410 | 410 | 330 | 330 | 310 | 320
4781 | 400 | 400 | 420 | 420 | 420 | 420 | 420 | 420 | 400 | 400 | 410 | 410 | 410 | 410 | 420 | 430 | 420 | 430 | 310 | 310
4782 | 400 | 400 | 430 | 430 | 420 | 420 | 420 | 420 | 400 | 400 | 410 | 410 | 410 | 410 | 430 | 430 | 430 | 430 | 280 | 280
4783 | 400 | 400 | 430 | 430 | 430 | 430 | 430 | 430 | 420 | 420 | 430 | 440 | 420 | 420 | 430 | 430 | 430 | 430 | 320 | 320
4784 | 400 | 400 | 430 | 430 | 440 | 440 | 430 | 430 | 420 | 420 | 440 | 440 | 450 | 450 | 430 | 430 | 440 | 440 | 440 | 440
4785 | 400 | 400 | 430 | 430 | 440 | 440 | 430 | 430 | 430 | 440 | 440 | 440 | 450 | 450 | 430 | 430 | 440 | 440 | 320 | 320
4786 | 400 | 400 | 430 | 430 | 440 | 440 | 430 | 430 | 420 | 420 | 430 | 430 | 420 | 420 | 430 | 430 | 320 | 320 | 220 | 220
4787 | 400 | 400 | 430 | 430 | 440 | 440 | 430 | 430 | 420 | 420 | 410 | 410 | 410 | 410 | 410 | 410 | 220 | 220 | 110 | 110
4788 | 400 | 400 | 430 | 430 | 440 | 440 | 430 | 430 | 420 | 420 | 410 | 410 | 400 | 400 | 220 | 220 | 110 | 110 | 110 | 110
4789 | 400 | 400 | 430 | 430 | 440 | 440 | 430 | 430 | 420 | 420 | 400 | 400 | 400 | 400 | 220 | 220 | 110 | 110 | 110 | 110
4790 | 400 | 400 | 430 | 430 | 440 | 440 | 430 | 430 | 420 | 420 | 410 | 410 | 410 | 410 | 410 | 410 | 270 | 270 | 220 | 220
4791 | 400 | 400 | 420 | 430 | 440 | 440 | 430 | 430 | 420 | 420 | 430 | 430 | 410 | 410 | 420 | 430 | 290 | 290 | 270 | 270
4792 | 400 | 400 | 420 | 430 | 440 | 440 | 440 | 440 | 430 | 430 | 430 | 430 | 450 | 450 | 430 | 430 | 440 | 440 | 440 | 440
4793 | 400 | 400 | 430 | 430 | 450 | 450 | 440 | 440 | 440 | 440 | 450 | 450 | 460 | 460 | 460 | 460 | 480 | 480 | 450 | 450
4794 | 400 | 400 | 460 | 460 | 480 | 480 | 480 | 480 | 490 | 480 | 480 | 480 | 470 | 470 | 480 | 480 | 500 | 500 | 490 | 490
4795 | 400 | 400 | 460 | 460 | 480 | 480 | 480 | 480 | 490 | 490 | 500 | 500 | 500 | 500 | 490 | 490 | 500 | 500 | 510 | 510
4796 | 400 | 400 | 460 | 460 | 470 | 470 | 480 | 480 | 490 | 490 | 480 | 480 | 480 | 480 | 490 | 490 | 500 | 500 | 490 | 490
4797 | 400 | 400 | 420 | 420 | 440 | 440 | 450 | 450 | 440 | 440 | 460 | 460 | 470 | 470 | 480 | 480 | 490 | 490 | 490 | 490
4798 | 400 | 400 | 420 | 420 | 440 | 440 | 440 | 440 | 430 | 430 | 450 | 450 | 460 | 460 | 480 | 480 | 480 | 480 | 450 | 450
4799 | 400 | 400 | 420 | 420 | 440 | 440 | 430 | 430 | 430 | 430 | 450 | 450 | 450 | 450 | 460 | 460 | 440 | 440 | 450 | 450
4800 | 400 | 400 | 420 | 420 | 440 | 440 | 430 | 430 | 430 | 430 | 430 | 430 | 450 | 450 | 430 | 430 | 440 | 440 | 450 | 450
4801 | 400 | 400 | 420 | 420 | 430 | 430 | 430 | 430 | 420 | 420 | 430 | 430 | 420 | 420 | 420 | 420 | 440 | 440 | 450 | 450
4802 | 400 | 400 | 420 | 420 | 420 | 420 | 420 | 410 | 420 | 420 | 420 | 420 | 420 | 420 | 420 | 420 | 440 | 440 | 440 | 440
4803 | 400 | 400 | 420 | 420 | 420 | 420 | 420 | 410 | 420 | 420 | 410 | 410 | 420 | 420 | 420 | 420 | 440 | 440 | 440 | 440
4804 | 400 | 400 | 420 | 420 | 420 | 420 | 420 | 420 | 420 | 420 | 410 | 410 | 420 | 420 | 430 | 430 | 430 | 430 | 440 | 440
4805 | 400 | 400 | 420 | 420 | 420 | 420 | 420 | 420 | 420 | 420 | 420 | 420 | 420 | 420 | 430 | 430 | 430 | 430 | 330 | 330
4806 | 400 | 400 | 430 | 430 | 430 | 430 | 430 | 430 | 420 | 420 | 430 | 430 | 440 | 440 | 430 | 430 | 440 | 440 | 440 | 440
4807 | 400 | 400 | 430 | 430 | 440 | 440 | 430 | 430 | 430 | 440 | 440 | 440 | 450 | 450 | 450 | 450 | 440 | 440 | 450 | 450
4808 | 400 | 400 | 430 | 430 | 440 | 440 | 430 | 430 | 430 | 440 | 440 | 440 | 450 | 450 | 470 | 460 | 440 | 440 | 450 | 450
4809 | 400 | 400 | 420 | 430 | 440 | 440 | 430 | 430 | 430 | 430 | 430 | 430 | 450 | 450 | 430 | 430 | 440 | 440 | 440 | 440
4810 | 400 | 400 | 420 | 430 | 440 | 440 | 430 | 430 | 430 | 430 | 430 | 430 | 420 | 420 | 430 | 430 | 430 | 430 | 320 | 320
4811 | 400 | 400 | 420 | 430 | 440 | 440 | 430 | 430 | 430 | 430 | 430 | 430 | 420 | 420 | 430 | 430 | 430 | 430 | 220 | 220
4812 | 400 | 400 | 420 | 420 | 440 | 440 | 430 | 430 | 430 | 430 | 430 | 430 | 420 | 420 | 420 | 420 | 430 | 420 | 220 | 220
4813 | 400 | 400 | 420 | 420 | 440 | 440 | 430 | 430 | 430 | 430 | 430 | 430 | 420 | 420 | 420 | 420 | 420 | 420 | 320 | 310
4814 | 400 | 400 | 420 | 420 | 440 | 440 | 430 | 430 | 430 | 430 | 430 | 430 | 420 | 420 | 420 | 420 | 440 | 440 | 440 | 440
4815 | 400 | 400 | 420 | 420 | 440 | 440 | 440 | 440 | 430 | 430 | 440 | 440 | 450 | 450 | 430 | 430 | 440 | 440 | 450 | 450
4816 | 370 | 370 | 420 | 420 | 440 | 440 | 440 | 440 | 430 | 430 | 450 | 450 | 450 | 450 | 460 | 460 | 480 | 470 | 450 | 450
4817 | 350 | 350 | 420 | 420 | 410 | 410 | 440 | 440 | 440 | 440 | 450 | 450 | 460 | 450 | 460 | 460 | 480 | 480 | 490 | 490
4818 | 400 | 400 | 440 | 440 | 110 | 110 | 480 | 110 | 480 | 110 | 460 | 110 | 470 | 110 | 480 | 110 | 500 | 490 | 490 | 110
4819 | 400 | 400 | 460 | 450 | 180 | 180 | 480 | 330 | 480 | 280 | 460 | 330 | 470 | 330 | 480 | 330 | 500 | 500 | 490 | 110
4820 | 400 | 400 | 420 | 420 | 450 | 450 | 460 | 460 | 450 | 440 | 460 | 460 | 470 | 470 | 480 | 480 | 480 | 480 | 490 | 280
4821 | 400 | 400 | 420 | 420 | 440 | 440 | 440 | 440 | 440 | 430 | 450 | 450 | 470 | 470 | 460 | 460 | 480 | 480 | 450 | 330
4822 | 400 | 400 | 420 | 420 | 440 | 440 | 440 | 440 | 430 | 430 | 450 | 450 | 450 | 450 | 460 | 460 | 440 | 440 | 450 | 330
4823 | 400 | 400 | 420 | 420 | 440 | 440 | 430 | 430 | 430 | 430 | 440 | 440 | 450 | 450 | 420 | 420 | 440 | 430 | 440 | 280
4824 | 400 | 400 | 420 | 420 | 420 | 420 | 430 | 430 | 420 | 420 | 410 | 400 | 420 | 410 | 420 | 420 | 420 | 420 | 420 | 280
4825 | 400 | 400 | 420 | 410 | 420 | 420 | 410 | 410 | 400 | 400 | 400 | 400 | 410 | 410 | 410 | 410 | 330 | 330 | 280 | 110
4826 | 380 | 380 | 420 | 410 | 410 | 410 | 390 | 390 | 400 | 400 | 400 | 400 | 410 | 410 | 410 | 410 | 280 | 280 | 220 | 210
4827 | 380 | 380 | 420 | 410 | 410 | 410 | 380 | 380 | 380 | 380 | 400 | 400 | 400 | 400 | 310 | 310 | 280 | 280 | 220 | 210
4828 | 380 | 380 | 410 | 410 | 400 | 400 | 380 | 380 | 380 | 380 | 400 | 400 | 400 | 400 | 310 | 310 | 220 | 220 | 210 | 210
4829 | 380 | 380 | 410 | 410 | 400 | 400 | 380 | 380 | 380 | 380 | 400 | 400 | 400 | 400 | 290 | 290 | 220 | 220 | 210 | 210
4830 | 380 | 380 | 410 | 410 | 390 | 390 | 380 | 380 | 380 | 380 | 390 | 380 | 310 | 310 | 280 | 280 | 220 | 220 | 110 | 110
4831 | 380 | 380 | 420 | 420 | 390 | 390 | 380 | 380 | 380 | 380 | 390 | 390 | 280 | 280 | 220 | 220 | 110 | 110 | 110 | 110
4832 | 380 | 380 | 420 | 420 | 390 | 390 | 380 | 380 | 370 | 370 | 280 | 280 | 220 | 220 | 110 | 110 | 110 | 110 | 110 | 110
4833 | 380 | 380 | 420 | 420 | 390 | 390 | 370 | 370 | 370 | 370 | 280 | 280 | 110 | 110 | 110 | 110 | 110 | 110 | 110 | 110
4834 | 380 | 380 | 420 | 420 | 380 | 380 | 370 | 370 | 370 | 370 | 220 | 220 | 110 | 110 | 110 | 110 | 110 | 110 | 110 | 110
4835 | 380 | 380 | 400 | 400 | 380 | 380 | 260 | 260 | 280 | 280 | 110 | 110 | 110 | 110 | 110 | 110 | 110 | 110 | 100 | 100
4836 | 380 | 380 | 400 | 400 | 370 | 370 | 250 | 250 | 270 | 270 | 110 | 110 | 110 | 110 | 110 | 110 | 110 | 110 | 40 | 30
4837 | 380 | 380 | 380 | 380 | 370 | 370 | 250 | 250 | 110 | 110 | 110 | 110 | 110 | 110 | 110 | 110 | 100 | 100 | 30 | 30
4838 | 380 | 380 | 370 | 370 | 370 | 370 | 250 | 250 | 110 | 110 | 110 | 110 | 110 | 110 | 110 | 110 | 100 | 100 | 30 | 30
4839 | 380 | 380 | 380 | 380 | 370 | 370 | 250 | 250 | 270 | 270 | 110 | 110 | 110 | 110 | 110 | 110 | 110 | 110 | 80 | 80
4840 | 380 | 380 | 400 | 400 | 380 | 380 | 370 | 370 | 370 | 370 | 270 | 270 | 110 | 110 | 110 | 110 | 110 | 110 | 110 | 110
4841 | 380 | 380 | 420 | 420 | 410 | 410 | 380 | 380 | 380 | 390 | 380 | 390 | 270 | 270 | 110 | 110 | 110 | 110 | 110 | 110
4842 | 400 | 400 | 420 | 420 | 420 | 420 | 390 | 390 | 400 | 400 | 400 | 400 | 400 | 400 | 270 | 270 | 270 | 270 | 110 | 110
4843 | 400 | 400 | 430 | 430 | 420 | 420 | 420 | 420 | 400 | 400 | 400 | 400 | 410 | 410 | 330 | 330 | 280 | 280 | 270 | 270
4844 | 400 | 400 | 430 | 430 | 420 | 420 | 420 | 420 | 400 | 400 | 400 | 400 | 410 | 410 | 410 | 410 | 280 | 280 | 270 | 270
4845 | 400 | 400 | 420 | 420 | 420 | 420 | 400 | 400 | 400 | 400 | 400 | 400 | 400 | 400 | 320 | 320 | 270 | 270 | 220 | 220
4846 | 400 | 400 | 420 | 420 | 420 | 420 | 420 | 410 | 400 | 400 | 400 | 400 | 410 | 410 | 320 | 320 | 270 | 270 | 220 | 220
4847 | 400 | 400 | 420 | 420 | 420 | 420 | 420 | 410 | 400 | 400 | 410 | 410 | 410 | 410 | 410 | 410 | 280 | 280 | 270 | 270
4848 | 380 | 380 | 420 | 420 | 410 | 410 | 390 | 390 | 400 | 400 | 400 | 400 | 400 | 400 | 320 | 310 | 220 | 220 | 110 | 110
4849 | 380 | 380 | 420 | 410 | 400 | 400 | 380 | 380 | 390 | 380 | 390 | 390 | 400 | 400 | 280 | 280 | 220 | 220 | 110 | 110
4850 | 380 | 380 | 400 | 400 | 390 | 390 | 380 | 380 | 390 | 380 | 390 | 390 | 320 | 320 | 280 | 280 | 220 | 220 | 110 | 110
4851 | 380 | 380 | 400 | 400 | 390 | 390 | 380 | 380 | 390 | 380 | 390 | 380 | 320 | 310 | 280 | 280 | 220 | 220 | 110 | 110
4852 | 380 | 380 | 400 | 400 | 390 | 390 | 380 | 380 | 390 | 380 | 390 | 390 | 330 | 330 | 280 | 280 | 220 | 220 | 110 | 110
4853 | 380 | 380 | 400 | 400 | 390 | 390 | 380 | 380 | 380 | 380 | 390 | 390 | 320 | 320 | 280 | 280 | 220 | 220 | 110 | 110
4854 | 380 | 380 | 400 | 400 | 380 | 380 | 380 | 380 | 370 | 370 | 390 | 390 | 280 | 280 | 270 | 270 | 220 | 220 | 110 | 110
4855 | 380 | 390 | 400 | 400 | 380 | 380 | 370 | 370 | 370 | 370 | 390 | 390 | 280 | 280 | 220 | 220 | 110 | 110 | 110 | 110
4856 | 390 | 390 | 400 | 400 | 400 | 400 | 370 | 370 | 370 | 370 | 320 | 320 | 280 | 280 | 220 | 220 | 110 | 110 | 110 | 110
4857 | 400 | 400 | 380 | 380 | 400 | 400 | 370 | 370 | 370 | 370 | 280 | 280 | 120 | 330 | 110 | 110 | 110 | 110 | 110 | 110
4858 | 390 | 390 | 400 | 400 | 410 | 420 | 250 | 250 | 280 | 280 | 270 | 270 | 220 | 220 | 110 | 110 | 110 | 110 | 110 | 40
4859 | 380 | 380 | 400 | 400 | 310 | 310 | 250 | 250 | 110 | 110 | 110 | 110 | 110 | 110 | 110 | 110 | 40 | 40 | 20 | 20
4860 | 380 | 380 | 400 | 400 | 110 | 110 | 110 | 110 | 110 | 110 | 110 | 110 | 110 | 110 | 60 | 60 | 20 | 20 | 20 | 20
4861 | 390 | 390 | 370 | 400 | 110 | 110 | 110 | 110 | 110 | 110 | 110 | 110 | 110 | 110 | 40 | 40 | 20 | 20 | 20 | 20
4862 | 380 | 380 | 230 | 400 | 110 | 110 | 110 | 110 | 110 | 110 | 110 | 110 | 110 | 110 | 40 | 40 | 20 | 20 | 20 | 20
4863 | 370 | 380 | 150 | 400 | 110 | 110 | 110 | 110 | 110 | 110 | 110 | 110 | 110 | 110 | 110 | 110 | 40 | 40 | 20 | 20
4864 | 380 | 390 | 370 | 400 | 330 | 330 | 110 | 110 | 110 | 110 | 110 | 110 | 110 | 110 | 110 | 110 | 110 | 110 | 40 | 30
4865 | 380 | 390 | 400 | 400 | 390 | 390 | 370 | 370 | 370 | 370 | 270 | 270 | 110 | 110 | 110 | 110 | 110 | 110 | 110 | 110
4866 | 400 | 400 | 420 | 420 | 410 | 410 | 390 | 390 | 390 | 390 | 390 | 390 | 290 | 290 | 270 | 270 | 110 | 110 | 110 | 110
4867 | 400 | 400 | 420 | 420 | 420 | 420 | 420 | 420 | 400 | 400 | 400 | 400 | 410 | 410 | 410 | 410 | 280 | 280 | 270 | 270
4868 | 400 | 400 | 420 | 420 | 420 | 420 | 420 | 420 | 420 | 420 | 410 | 410 | 410 | 410 | 410 | 410 | 310 | 310 | 270 | 270
4869 | 400 | 400 | 420 | 420 | 420 | 420 | 420 | 420 | 420 | 420 | 410 | 410 | 410 | 410 | 410 | 410 | 320 | 320 | 270 | 270
4870 | 400 | 400 | 420 | 420 | 420 | 420 | 420 | 420 | 410 | 410 | 410 | 410 | 410 | 410 | 410 | 410 | 280 | 280 | 270 | 270
4871 | 400 | 400 | 420 | 420 | 420 | 420 | 420 | 420 | 400 | 400 | 410 | 410 | 410 | 410 | 410 | 410 | 270 | 270 | 270 | 270
4872 | 390 | 390 | 420 | 420 | 420 | 410 | 390 | 390 | 400 | 400 | 400 | 400 | 410 | 410 | 410 | 410 | 290 | 290 | 220 | 220
4873 | 400 | 400 | 420 | 420 | 420 | 420 | 420 | 410 | 400 | 400 | 400 | 400 | 410 | 410 | 410 | 410 | 320 | 310 | 270 | 270
4874 | 380 | 380 | 420 | 420 | 420 | 420 | 390 | 390 | 390 | 390 | 400 | 400 | 410 | 410 | 410 | 410 | 280 | 280 | 220 | 220
4875 | 380 | 380 | 420 | 420 | 420 | 420 | 390 | 390 | 390 | 390 | 400 | 400 | 410 | 410 | 410 | 410 | 310 | 310 | 270 | 270
4876 | 400 | 390 | 420 | 420 | 420 | 420 | 390 | 390 | 400 | 400 | 400 | 400 | 410 | 410 | 420 | 420 | 420 | 420 | 270 | 270
4877 | 400 | 400 | 420 | 420 | 420 | 420 | 420 | 420 | 400 | 400 | 410 | 410 | 410 | 410 | 430 | 420 | 420 | 420 | 270 | 270
4878 | 400 | 400 | 420 | 430 | 430 | 430 | 420 | 420 | 420 | 420 | 430 | 430 | 420 | 420 | 430 | 430 | 430 | 430 | 280 | 280
4879 | 400 | 400 | 430 | 430 | 440 | 440 | 430 | 430 | 420 | 420 | 430 | 430 | 430 | 430 | 430 | 430 | 430 | 430 | 430 | 430
4880 | 400 | 400 | 430 | 430 | 440 | 440 | 430 | 430 | 430 | 430 | 440 | 440 | 430 | 430 | 430 | 430 | 430 | 430 | 430 | 430
4881 | 400 | 400 | 430 | 430 | 440 | 440 | 430 | 430 | 430 | 430 | 440 | 440 | 430 | 430 | 430 | 430 | 430 | 430 | 320 | 320
4882 | 400 | 400 | 430 | 430 | 440 | 440 | 430 | 430 | 420 | 420 | 430 | 430 | 420 | 420 | 430 | 430 | 320 | 320 | 220 | 220
4883 | 400 | 400 | 430 | 430 | 430 | 430 | 430 | 430 | 420 | 420 | 420 | 420 | 410 | 410 | 410 | 410 | 220 | 220 | 110 | 110
4884 | 400 | 400 | 430 | 430 | 430 | 430 | 420 | 420 | 420 | 420 | 410 | 410 | 400 | 400 | 280 | 280 | 110 | 110 | 110 | 110
4885 | 400 | 400 | 430 | 430 | 430 | 430 | 420 | 420 | 400 | 400 | 400 | 400 | 400 | 400 | 220 | 220 | 110 | 110 | 110 | 110
4886 | 400 | 400 | 430 | 430 | 430 | 430 | 420 | 420 | 400 | 400 | 400 | 400 | 400 | 400 | 270 | 270 | 110 | 110 | 110 | 110
4887 | 400 | 400 | 430 | 430 | 430 | 430 | 420 | 420 | 420 | 420 | 410 | 410 | 410 | 410 | 280 | 280 | 220 | 220 | 110 | 110
4888 | 400 | 400 | 430 | 430 | 440 | 440 | 430 | 430 | 420 | 420 | 430 | 430 | 420 | 420 | 410 | 410 | 280 | 280 | 110 | 110
4889 | 400 | 400 | 420 | 430 | 440 | 440 | 430 | 430 | 430 | 430 | 430 | 430 | 420 | 420 | 420 | 420 | 420 | 420 | 290 | 290
4890 | 400 | 400 | 420 | 430 | 440 | 440 | 440 | 440 | 430 | 430 | 450 | 450 | 450 | 450 | 450 | 450 | 430 | 430 | 420 | 420
4891 | 400 | 400 | 420 | 420 | 440 | 440 | 440 | 440 | 440 | 440 | 450 | 450 | 450 | 450 | 460 | 330 | 440 | 440 | 440 | 110
4892 | 400 | 400 | 420 | 420 | 440 | 440 | 440 | 440 | 440 | 440 | 450 | 450 | 470 | 470 | 460 | 460 | 440 | 440 | 440 | 330
4893 | 400 | 400 | 420 | 420 | 440 | 440 | 430 | 430 | 430 | 430 | 440 | 440 | 450 | 450 | 460 | 460 | 430 | 430 | 420 | 420
4894 | 400 | 400 | 420 | 420 | 440 | 440 | 430 | 430 | 430 | 430 | 430 | 430 | 450 | 450 | 460 | 460 | 430 | 430 | 420 | 420
4895 | 400 | 400 | 420 | 420 | 440 | 440 | 430 | 430 | 420 | 420 | 430 | 430 | 450 | 450 | 430 | 430 | 430 | 430 | 430 | 420
4896 | 400 | 400 | 420 | 420 | 420 | 420 | 430 | 430 | 420 | 420 | 430 | 430 | 420 | 420 | 430 | 420 | 430 | 420 | 360 | 360
4897 | 400 | 400 | 420 | 420 | 420 | 420 | 420 | 420 | 420 | 420 | 410 | 410 | 420 | 420 | 430 | 420 | 420 | 420 | 320 | 310
4898 | 400 | 400 | 420 | 420 | 410 | 410 | 420 | 420 | 400 | 400 | 400 | 400 | 410 | 410 | 410 | 410 | 320 | 320 | 280 | 280
4899 | 400 | 400 | 420 | 420 | 410 | 410 | 400 | 400 | 400 | 400 | 400 | 400 | 410 | 410 | 410 | 410 | 320 | 310 | 280 | 280
4900 | 400 | 400 | 420 | 420 | 420 | 420 | 420 | 420 | 400 | 400 | 410 | 410 | 410 | 410 | 430 | 420 | 430 | 420 | 310 | 310
4901 | 400 | 400 | 420 | 420 | 420 | 420 | 420 | 420 | 420 | 420 | 420 | 420 | 420 | 420 | 430 | 430 | 430 | 430 | 430 | 430
4902 | 400 | 400 | 430 | 430 | 430 | 430 | 430 | 430 | 420 | 420 | 440 | 440 | 440 | 440 | 450 | 450 | 440 | 440 | 430 | 430
4903 | 400 | 400 | 430 | 430 | 440 | 440 | 430 | 430 | 430 | 440 | 440 | 440 | 450 | 450 | 470 | 470 | 440 | 440 | 430 | 430
4904 | 400 | 400 | 430 | 430 | 440 | 440 | 430 | 430 | 430 | 440 | 440 | 440 | 450 | 450 | 470 | 470 | 470 | 470 | 430 | 430
4905 | 400 | 400 | 430 | 430 | 440 | 440 | 440 | 440 | 440 | 440 | 440 | 440 | 450 | 450 | 450 | 450 | 440 | 440 | 430 | 430
4906 | 400 | 400 | 430 | 430 | 440 | 440 | 430 | 430 | 430 | 430 | 440 | 430 | 440 | 440 | 430 | 430 | 430 | 430 | 290 | 290
4907 | 400 | 400 | 430 | 430 | 440 | 440 | 430 | 430 | 420 | 420 | 430 | 430 | 420 | 420 | 410 | 410 | 290 | 290 | 220 | 220
4908 | 400 | 400 | 430 | 430 | 440 | 440 | 430 | 430 | 420 | 420 | 410 | 410 | 410 | 410 | 410 | 410 | 220 | 220 | 110 | 110
4909 | 400 | 400 | 430 | 430 | 440 | 440 | 430 | 430 | 420 | 420 | 410 | 410 | 410 | 410 | 410 | 410 | 220 | 220 | 110 | 110
4910 | 400 | 400 | 430 | 430 | 440 | 440 | 430 | 430 | 420 | 420 | 430 | 430 | 420 | 420 | 410 | 410 | 270 | 270 | 220 | 220
4911 | 400 | 400 | 420 | 430 | 440 | 440 | 430 | 430 | 430 | 430 | 430 | 430 | 440 | 440 | 430 | 430 | 420 | 420 | 270 | 270
4912 | 400 | 400 | 420 | 430 | 440 | 440 | 430 | 430 | 430 | 430 | 440 | 440 | 450 | 450 | 430 | 430 | 440 | 440 | 310 | 310
4913 | 400 | 400 | 420 | 430 | 440 | 440 | 440 | 440 | 430 | 430 | 450 | 450 | 450 | 450 | 460 | 460 | 440 | 440 | 420 | 420
4914 | 400 | 400 | 460 | 460 | 470 | 470 | 440 | 440 | 440 | 410 | 450 | 420 | 460 | 330 | 480 | 330 | 480 | 480 | 440 | 440
4915 | 400 | 400 | 460 | 460 | 480 | 480 | 460 | 460 | 460 | 460 | 460 | 460 | 470 | 470 | 480 | 270 | 500 | 500 | 490 | 110
4916 | 400 | 400 | 460 | 460 | 480 | 480 | 460 | 460 | 460 | 460 | 460 | 460 | 480 | 480 | 480 | 330 | 500 | 500 | 500 | 110
4917 | 400 | 400 | 430 | 430 | 470 | 470 | 440 | 440 | 440 | 440 | 450 | 450 | 470 | 470 | 480 | 480 | 480 | 480 | 490 | 110
4918 | 400 | 400 | 420 | 420 | 440 | 440 | 440 | 440 | 440 | 440 | 450 | 450 | 470 | 470 | 480 | 480 | 480 | 480 | 490 | 490
4919 | 400 | 400 | 420 | 420 | 440 | 440 | 440 | 440 | 440 | 440 | 450 | 450 | 470 | 470 | 470 | 470 | 480 | 480 | 490 | 490
4920 | 400 | 400 | 420 | 420 | 440 | 440 | 430 | 430 | 430 | 430 | 440 | 440 | 450 | 450 | 460 | 460 | 480 | 480 | 480 | 480
4921 | 400 | 400 | 420 | 420 | 430 | 430 | 430 | 430 | 420 | 420 | 440 | 440 | 450 | 450 | 460 | 460 | 470 | 470 | 450 | 450
4922 | 400 | 400 | 420 | 420 | 430 | 430 | 430 | 430 | 420 | 420 | 440 | 440 | 450 | 450 | 450 | 450 | 470 | 470 | 450 | 450
4923 | 400 | 400 | 420 | 420 | 430 | 430 | 420 | 420 | 420 | 420 | 430 | 430 | 450 | 450 | 450 | 450 | 470 | 470 | 450 | 450
4924 | 400 | 400 | 420 | 420 | 430 | 430 | 420 | 420 | 420 | 420 | 430 | 430 | 450 | 450 | 450 | 450 | 440 | 440 | 450 | 450
4925 | 400 | 400 | 420 | 430 | 430 | 430 | 430 | 430 | 420 | 420 | 440 | 440 | 450 | 450 | 450 | 450 | 470 | 470 | 450 | 450
4926 | 400 | 400 | 430 | 430 | 430 | 430 | 430 | 430 | 420 | 420 | 440 | 440 | 450 | 450 | 470 | 470 | 470 | 470 | 460 | 460
4927 | 400 | 400 | 430 | 430 | 440 | 440 | 430 | 430 | 430 | 440 | 440 | 440 | 450 | 450 | 470 | 470 | 470 | 470 | 480 | 480
4928 | 400 | 400 | 430 | 430 | 440 | 440 | 440 | 440 | 440 | 440 | 440 | 440 | 450 | 450 | 470 | 470 | 470 | 470 | 480 | 480
4929 | 400 | 400 | 430 | 430 | 440 | 440 | 440 | 440 | 440 | 440 | 440 | 450 | 450 | 450 | 460 | 460 | 440 | 440 | 450 | 450
4930 | 400 | 400 | 430 | 430 | 440 | 440 | 430 | 440 | 440 | 430 | 440 | 440 | 450 | 450 | 450 | 450 | 440 | 440 | 440 | 440
4931 | 400 | 400 | 430 | 430 | 440 | 440 | 430 | 430 | 430 | 430 | 430 | 430 | 440 | 440 | 430 | 430 | 430 | 430 | 330 | 330
4932 | 400 | 400 | 430 | 430 | 440 | 440 | 430 | 430 | 420 | 420 | 430 | 430 | 420 | 420 | 430 | 430 | 430 | 430 | 280 | 270
4933 | 400 | 400 | 430 | 430 | 440 | 440 | 430 | 430 | 420 | 420 | 430 | 430 | 410 | 410 | 420 | 420 | 320 | 320 | 220 | 220
4934 | 400 | 400 | 420 | 430 | 440 | 440 | 430 | 430 | 420 | 420 | 430 | 430 | 420 | 420 | 420 | 420 | 430 | 420 | 270 | 270
4935 | 400 | 400 | 420 | 430 | 440 | 440 | 430 | 430 | 430 | 430 | 430 | 430 | 420 | 420 | 420 | 420 | 440 | 440 | 310 | 310
4936 | 400 | 400 | 420 | 430 | 440 | 440 | 430 | 430 | 430 | 430 | 440 | 440 | 450 | 450 | 430 | 430 | 440 | 440 | 450 | 450
4937 | 400 | 400 | 420 | 420 | 440 | 440 | 440 | 440 | 430 | 430 | 450 | 450 | 450 | 450 | 460 | 460 | 460 | 460 | 450 | 450
4938 | 400 | 400 | 430 | 430 | 470 | 470 | 440 | 440 | 440 | 410 | 450 | 420 | 470 | 440 | 480 | 270 | 480 | 480 | 490 | 490
4939 | 400 | 400 | 460 | 460 | 480 | 480 | 480 | 480 | 460 | 460 | 470 | 460 | 480 | 470 | 490 | 110 | 500 | 500 | 510 | 110
4940 | 400 | 400 | 430 | 430 | 470 | 470 | 460 | 460 | 460 | 460 | 460 | 460 | 480 | 480 | 490 | 480 | 500 | 500 | 510 | 510
4941 | 400 | 400 | 420 | 420 | 440 | 440 | 440 | 440 | 440 | 440 | 450 | 450 | 470 | 470 | 480 | 480 | 500 | 500 | 500 | 500
4942 | 400 | 400 | 420 | 420 | 440 | 440 | 440 | 440 | 440 | 440 | 450 | 450 | 470 | 470 | 480 | 480 | 500 | 490 | 490 | 490
4943 | 400 | 400 | 420 | 420 | 440 | 440 | 440 | 440 | 430 | 430 | 450 | 450 | 460 | 460 | 470 | 460 | 480 | 480 | 490 | 490
4944 | 400 | 400 | 420 | 420 | 440 | 440 | 430 | 430 | 430 | 430 | 440 | 440 | 450 | 450 | 460 | 460 | 460 | 460 | 480 | 480
4945 | 400 | 400 | 420 | 420 | 430 | 430 | 430 | 430 | 420 | 420 | 430 | 430 | 450 | 450 | 450 | 450 | 460 | 460 | 450 | 450
4946 | 400 | 400 | 420 | 420 | 430 | 430 | 420 | 420 | 420 | 420 | 430 | 430 | 450 | 450 | 450 | 450 | 440 | 440 | 450 | 450
4947 | 400 | 400 | 420 | 420 | 420 | 420 | 420 | 420 | 420 | 420 | 430 | 430 | 440 | 440 | 440 | 440 | 440 | 440 | 450 | 450
4948 | 400 | 400 | 420 | 420 | 420 | 420 | 420 | 420 | 420 | 420 | 420 | 420 | 430 | 430 | 430 | 420 | 440 | 440 | 450 | 450
4949 | 400 | 400 | 420 | 420 | 430 | 430 | 420 | 420 | 420 | 420 | 430 | 430 | 440 | 440 | 430 | 430 | 440 | 440 | 450 | 450
4950 | 400 | 400 | 430 | 430 | 430 | 430 | 430 | 430 | 420 | 420 | 440 | 440 | 450 | 450 | 450 | 450 | 440 | 440 | 450 | 450
4951 | 400 | 400 | 430 | 430 | 440 | 440 | 430 | 430 | 430 | 440 | 440 | 440 | 450 | 450 | 470 | 470 | 470 | 470 | 460 | 450
4952 | 400 | 400 | 430 | 430 | 440 | 440 | 430 | 440 | 430 | 440 | 440 | 440 | 450 | 450 | 470 | 470 | 470 | 470 | 450 | 450
4953 | 400 | 400 | 430 | 430 | 440 | 440 | 440 | 440 | 440 | 440 | 440 | 450 | 450 | 450 | 460 | 470 | 440 | 440 | 450 | 450
4954 | 400 | 400 | 430 | 430 | 440 | 440 | 430 | 440 | 440 | 440 | 440 | 440 | 450 | 450 | 440 | 440 | 440 | 440 | 440 | 440
4955 | 400 | 400 | 430 | 430 | 440 | 440 | 430 | 430 | 430 | 430 | 440 | 440 | 440 | 440 | 430 | 430 | 440 | 440 | 440 | 440
4956 | 400 | 400 | 430 | 430 | 440 | 440 | 430 | 430 | 430 | 430 | 440 | 430 | 440 | 440 | 430 | 430 | 440 | 440 | 440 | 440
4957 | 400 | 400 | 420 | 430 | 440 | 440 | 430 | 430 | 420 | 420 | 430 | 430 | 420 | 420 | 430 | 420 | 430 | 420 | 440 | 440
4958 | 400 | 400 | 420 | 430 | 440 | 440 | 430 | 430 | 430 | 430 | 430 | 430 | 420 | 420 | 430 | 430 | 440 | 440 | 440 | 440
4959 | 400 | 400 | 420 | 420 | 440 | 440 | 430 | 430 | 430 | 430 | 440 | 430 | 450 | 450 | 430 | 430 | 440 | 440 | 450 | 450
4960 | 400 | 400 | 420 | 420 | 440 | 440 | 440 | 440 | 440 | 430 | 450 | 450 | 450 | 450 | 460 | 460 | 470 | 460 | 480 | 480
4961 | 400 | 400 | 460 | 460 | 460 | 460 | 440 | 440 | 440 | 440 | 450 | 420 | 470 | 330 | 470 | 330 | 480 | 480 | 490 | 480
4962 | 440 | 440 | 460 | 460 | 480 | 480 | 480 | 480 | 500 | 500 | 500 | 490 | 480 | 480 | 490 | 490 | 510 | 510 | 500 | 500
4963 | 440 | 440 | 460 | 460 | 480 | 480 | 500 | 500 | 520 | 520 | 530 | 530 | 510 | 510 | 520 | 520 | 530 | 530 | 540 | 540
4964 | 440 | 440 | 460 | 460 | 480 | 480 | 480 | 480 | 520 | 520 | 530 | 530 | 510 | 510 | 520 | 520 | 530 | 530 | 540 | 540
4965 | 400 | 400 | 460 | 460 | 480 | 480 | 460 | 460 | 490 | 490 | 500 | 500 | 510 | 510 | 490 | 490 | 510 | 510 | 520 | 520
4966 | 400 | 400 | 460 | 460 | 470 | 470 | 440 | 440 | 450 | 450 | 460 | 460 | 480 | 480 | 490 | 490 | 510 | 510 | 500 | 500
4967 | 400 | 400 | 420 | 420 | 440 | 440 | 440 | 440 | 440 | 440 | 460 | 460 | 470 | 470 | 480 | 480 | 480 | 480 | 500 | 500
4968 | 400 | 400 | 420 | 420 | 440 | 440 | 440 | 440 | 440 | 440 | 450 | 450 | 450 | 450 | 470 | 470 | 480 | 480 | 490 | 490
4969 | 400 | 400 | 420 | 420 | 430 | 430 | 430 | 430 | 430 | 430 | 440 | 440 | 450 | 450 | 470 | 470 | 480 | 480 | 480 | 480
4970 | 400 | 400 | 420 | 420 | 430 | 430 | 430 | 430 | 420 | 420 | 440 | 440 | 450 | 450 | 460 | 460 | 470 | 470 | 480 | 480
4971 | 400 | 400 | 420 | 420 | 430 | 430 | 430 | 430 | 420 | 420 | 440 | 440 | 450 | 450 | 450 | 450 | 470 | 470 | 460 | 460
4972 | 400 | 400 | 420 | 420 | 430 | 430 | 430 | 430 | 430 | 430 | 440 | 440 | 450 | 450 | 460 | 460 | 470 | 470 | 470 | 470
4973 | 400 | 400 | 420 | 420 | 440 | 440 | 430 | 430 | 430 | 430 | 440 | 440 | 450 | 450 | 460 | 460 | 470 | 470 | 470 | 470
4974 | 400 | 400 | 420 | 430 | 440 | 440 | 430 | 430 | 430 | 430 | 440 | 440 | 450 | 450 | 470 | 470 | 470 | 470 | 480 | 480
4975 | 400 | 400 | 430 | 430 | 440 | 440 | 440 | 440 | 440 | 440 | 460 | 460 | 480 | 480 | 470 | 470 | 480 | 480 | 480 | 480
4976 | 440 | 440 | 440 | 440 | 440 | 440 | 440 | 440 | 440 | 440 | 460 | 460 | 450 | 450 | 470 | 470 | 480 | 480 | 480 | 480
4977 | 440 | 440 | 460 | 460 | 440 | 440 | 440 | 440 | 440 | 440 | 440 | 440 | 450 | 450 | 470 | 470 | 470 | 470 | 450 | 450
4978 | 400 | 400 | 440 | 440 | 440 | 440 | 440 | 440 | 430 | 430 | 440 | 440 | 450 | 450 | 450 | 450 | 440 | 440 | 450 | 450
4979 | 400 | 400 | 430 | 430 | 440 | 440 | 430 | 430 | 430 | 430 | 440 | 440 | 440 | 440 | 430 | 430 | 440 | 440 | 450 | 450
4980 | 400 | 400 | 420 | 430 | 440 | 440 | 430 | 430 | 430 | 430 | 430 | 430 | 440 | 440 | 430 | 430 | 440 | 440 | 450 | 450
4981 | 400 | 400 | 420 | 430 | 440 | 440 | 430 | 430 | 420 | 420 | 430 | 430 | 420 | 420 | 430 | 430 | 440 | 440 | 450 | 450
4982 | 400 | 400 | 420 | 430 | 440 | 440 | 430 | 430 | 430 | 430 | 440 | 430 | 440 | 440 | 430 | 430 | 440 | 440 | 450 | 450
4983 | 400 | 400 | 420 | 420 | 440 | 440 | 440 | 440 | 440 | 430 | 440 | 440 | 450 | 450 | 450 | 450 | 440 | 440 | 450 | 450
4984 | 400 | 400 | 460 | 460 | 440 | 440 | 440 | 440 | 440 | 440 | 450 | 450 | 450 | 450 | 460 | 460 | 480 | 470 | 480 | 480
4985 | 440 | 440 | 460 | 460 | 480 | 480 | 440 | 440 | 490 | 490 | 460 | 460 | 480 | 480 | 490 | 490 | 510 | 510 | 500 | 500
4986 | 440 | 440 | 460 | 460 | 480 | 480 | 480 | 480 | 520 | 520 | 510 | 510 | 510 | 510 | 520 | 520 | 530 | 530 | 540 | 540
4987 | 440 | 440 | 470 | 470 | 490 | 490 | 500 | 500 | 530 | 530 | 540 | 540 | 540 | 540 | 550 | 550 | 580 | 580 | 590 | 590
4988 | 440 | 440 | 460 | 460 | 480 | 480 | 510 | 510 | 530 | 530 | 540 | 540 | 550 | 550 | 570 | 570 | 580 | 580 | 590 | 590
4989 | 440 | 440 | 460 | 460 | 480 | 480 | 500 | 500 | 530 | 530 | 540 | 540 | 550 | 550 | 550 | 550 | 570 | 570 | 580 | 580
4990 | 440 | 440 | 460 | 460 | 480 | 480 | 480 | 480 | 520 | 520 | 530 | 530 | 540 | 540 | 520 | 520 | 530 | 530 | 540 | 540
4991 | 400 | 400 | 460 | 460 | 470 | 470 | 450 | 450 | 490 | 490 | 500 | 500 | 510 | 510 | 520 | 520 | 510 | 510 | 520 | 520
4992 | 400 | 400 | 420 | 420 | 440 | 440 | 440 | 440 | 440 | 440 | 460 | 460 | 480 | 480 | 490 | 490 | 510 | 510 | 520 | 520
4993 | 400 | 400 | 420 | 420 | 440 | 440 | 440 | 440 | 440 | 440 | 460 | 460 | 480 | 480 | 470 | 470 | 480 | 480 | 500 | 500
4994 | 400 | 400 | 420 | 420 | 430 | 430 | 430 | 430 | 430 | 430 | 440 | 440 | 450 | 450 | 470 | 470 | 480 | 480 | 480 | 480
4995 | 400 | 400 | 420 | 420 | 430 | 430 | 430 | 430 | 430 | 430 | 440 | 440 | 450 | 450 | 460 | 460 | 470 | 470 | 480 | 480
4996 | 400 | 400 | 420 | 420 | 420 | 420 | 430 | 430 | 430 | 430 | 440 | 440 | 450 | 450 | 460 | 460 | 470 | 470 | 480 | 480
4997 | 400 | 400 | 420 | 420 | 420 | 420 | 430 | 430 | 420 | 420 | 440 | 440 | 450 | 450 | 450 | 450 | 440 | 440 | 450 | 450
4998 | 400 | 400 | 420 | 420 | 420 | 420 | 420 | 420 | 420 | 420 | 440 | 440 | 430 | 430 | 430 | 430 | 440 | 440 | 450 | 450
4999 | 400 | 400 | 420 | 420 | 420 | 420 | 420 | 420 | 420 | 420 | 420 | 420 | 420 | 420 | 430 | 430 | 440 | 440 | 440 | 440
5000 | 400 | 400 | 420 | 420 | 420 | 420 | 420 | 420 | 420 | 420 | 420 | 420 | 420 | 420 | 430 | 430 | 430 | 430 | 440 | 440
5001 | 400 | 400 | 420 | 420 | 420 | 420 | 420 | 420 | 420 | 420 | 410 | 410 | 410 | 410 | 430 | 430 | 430 | 430 | 290 | 290
5002 | 400 | 400 | 420 | 420 | 420 | 420 | 420 | 420 | 400 | 400 | 400 | 400 | 410 | 410 | 410 | 410 | 280 | 280 | 220 | 220
5003 | 400 | 400 | 420 | 420 | 420 | 420 | 420 | 420 | 390 | 390 | 400 | 400 | 400 | 400 | 320 | 320 | 220 | 220 | 220 | 220
5004 | 400 | 400 | 420 | 420 | 420 | 420 | 400 | 400 | 390 | 380 | 390 | 380 | 400 | 400 | 280 | 280 | 220 | 220 | 110 | 110
5005 | 400 | 400 | 420 | 420 | 420 | 420 | 390 | 390 | 390 | 380 | 390 | 380 | 330 | 330 | 280 | 280 | 220 | 220 | 110 | 110
5006 | 400 | 400 | 420 | 420 | 420 | 420 | 390 | 390 | 390 | 380 | 400 | 400 | 400 | 400 | 280 | 280 | 220 | 220 | 220 | 210
5007 | 400 | 400 | 420 | 420 | 420 | 420 | 420 | 420 | 390 | 390 | 400 | 400 | 400 | 400 | 280 | 280 | 270 | 270 | 220 | 220
5008 | 400 | 400 | 420 | 430 | 420 | 420 | 420 | 420 | 400 | 400 | 400 | 400 | 410 | 410 | 410 | 410 | 280 | 280 | 270 | 270
5009 | 400 | 400 | 430 | 430 | 430 | 430 | 430 | 430 | 420 | 420 | 420 | 420 | 420 | 410 | 420 | 420 | 430 | 430 | 310 | 310
5010 | 400 | 400 | 420 | 420 | 440 | 440 | 430 | 430 | 420 | 420 | 440 | 440 | 450 | 450 | 450 | 450 | 440 | 440 | 440 | 440
5011 | 400 | 400 | 420 | 420 | 440 | 440 | 430 | 430 | 430 | 430 | 440 | 440 | 450 | 450 | 460 | 460 | 470 | 470 | 450 | 450
5012 | 400 | 400 | 420 | 420 | 440 | 440 | 430 | 430 | 430 | 430 | 440 | 440 | 450 | 450 | 460 | 460 | 470 | 470 | 450 | 450
5013 | 400 | 400 | 420 | 420 | 440 | 440 | 430 | 430 | 430 | 430 | 440 | 440 | 450 | 450 | 450 | 450 | 470 | 470 | 450 | 450
5014 | 400 | 400 | 420 | 420 | 430 | 430 | 430 | 430 | 430 | 430 | 440 | 440 | 450 | 450 | 450 | 450 | 460 | 460 | 460 | 460
5015 | 400 | 400 | 420 | 420 | 430 | 430 | 430 | 430 | 420 | 420 | 440 | 440 | 440 | 440 | 450 | 450 | 440 | 440 | 450 | 450
5016 | 400 | 400 | 420 | 420 | 430 | 430 | 430 | 430 | 420 | 420 | 430 | 430 | 430 | 430 | 430 | 430 | 440 | 440 | 450 | 450
5017 | 400 | 400 | 420 | 420 | 420 | 420 | 420 | 420 | 400 | 400 | 410 | 410 | 420 | 420 | 430 | 420 | 440 | 440 | 450 | 450
5018 | 400 | 390 | 420 | 420 | 420 | 420 | 420 | 420 | 400 | 400 | 410 | 410 | 410 | 410 | 420 | 420 | 430 | 430 | 440 | 440
5019 | 390 | 380 | 420 | 420 | 410 | 410 | 390 | 390 | 400 | 400 | 400 | 400 | 410 | 410 | 420 | 420 | 420 | 420 | 330 | 330
5020 | 390 | 380 | 420 | 420 | 420 | 420 | 390 | 390 | 400 | 400 | 400 | 400 | 410 | 410 | 420 | 420 | 420 | 420 | 320 | 320
5021 | 380 | 380 | 420 | 420 | 420 | 420 | 390 | 390 | 400 | 400 | 400 | 400 | 410 | 410 | 410 | 410 | 420 | 420 | 310 | 310
5022 | 380 | 380 | 420 | 420 | 420 | 420 | 390 | 390 | 390 | 390 | 400 | 400 | 410 | 410 | 410 | 410 | 280 | 280 | 270 | 280
5023 | 380 | 380 | 420 | 420 | 400 | 400 | 380 | 380 | 390 | 390 | 400 | 400 | 400 | 400 | 410 | 410 | 280 | 280 | 220 | 220
5024 | 380 | 380 | 420 | 420 | 400 | 400 | 380 | 380 | 390 | 390 | 400 | 400 | 400 | 400 | 320 | 320 | 270 | 270 | 220 | 220
5025 | 380 | 390 | 420 | 420 | 390 | 390 | 380 | 380 | 390 | 390 | 390 | 390 | 320 | 320 | 280 | 280 | 220 | 220 | 110 | 110
5026 | 380 | 390 | 420 | 420 | 390 | 390 | 380 | 380 | 390 | 380 | 390 | 380 | 290 | 290 | 220 | 220 | 220 | 220 | 110 | 110
5027 | 380 | 390 | 420 | 420 | 390 | 390 | 380 | 380 | 370 | 370 | 330 | 330 | 270 | 270 | 110 | 110 | 110 | 110 | 110 | 110
5028 | 380 | 390 | 420 | 420 | 390 | 390 | 370 | 370 | 370 | 370 | 280 | 280 | 220 | 220 | 110 | 110 | 110 | 110 | 110 | 110
5029 | 380 | 390 | 420 | 420 | 390 | 390 | 370 | 370 | 370 | 370 | 280 | 280 | 220 | 220 | 110 | 110 | 110 | 110 | 110 | 110
5030 | 380 | 390 | 420 | 420 | 390 | 390 | 380 | 380 | 370 | 370 | 280 | 280 | 220 | 220 | 110 | 110 | 110 | 110 | 110 | 110
5031 | 390 | 390 | 420 | 420 | 410 | 420 | 380 | 380 | 370 | 370 | 380 | 380 | 270 | 270 | 220 | 210 | 110 | 110 | 110 | 110
5032 | 400 | 400 | 420 | 420 | 420 | 420 | 390 | 390 | 390 | 390 | 400 | 400 | 320 | 310 | 270 | 270 | 270 | 270 | 110 | 110
5033 | 400 | 400 | 420 | 420 | 420 | 420 | 420 | 420 | 420 | 420 | 410 | 410 | 410 | 410 | 410 | 410 | 420 | 420 | 280 | 280
5034 | 400 | 400 | 430 | 430 | 430 | 430 | 430 | 430 | 420 | 420 | 440 | 440 | 440 | 440 | 420 | 420 | 440 | 440 | 440 | 440
5035 | 400 | 400 | 430 | 430 | 440 | 440 | 430 | 430 | 430 | 440 | 440 | 440 | 450 | 450 | 430 | 430 | 440 | 440 | 450 | 450
5036 | 400 | 400 | 430 | 430 | 440 | 440 | 440 | 440 | 430 | 440 | 440 | 440 | 450 | 450 | 450 | 450 | 440 | 440 | 450 | 450
5037 | 400 | 400 | 430 | 430 | 440 | 440 | 430 | 430 | 430 | 440 | 440 | 440 | 450 | 450 | 470 | 470 | 470 | 470 | 450 | 450
5038 | 400 | 400 | 430 | 430 | 440 | 440 | 430 | 430 | 420 | 420 | 440 | 440 | 450 | 450 | 460 | 460 | 470 | 470 | 450 | 450
5039 | 400 | 400 | 420 | 420 | 430 | 430 | 430 | 430 | 420 | 420 | 430 | 430 | 450 | 450 | 450 | 450 | 440 | 440 | 450 | 450
5040 | 400 | 400 | 420 | 420 | 420 | 420 | 420 | 420 | 420 | 420 | 430 | 430 | 420 | 420 | 430 | 420 | 440 | 440 | 450 | 450
5041 | 400 | 400 | 420 | 420 | 420 | 420 | 420 | 420 | 420 | 420 | 420 | 420 | 420 | 420 | 420 | 420 | 440 | 440 | 450 | 450
5042 | 400 | 400 | 420 | 420 | 420 | 420 | 420 | 420 | 400 | 400 | 410 | 410 | 410 | 410 | 420 | 420 | 440 | 440 | 440 | 440
5043 | 400 | 400 | 420 | 420 | 420 | 420 | 410 | 410 | 400 | 400 | 410 | 410 | 410 | 410 | 420 | 420 | 440 | 440 | 440 | 440
5044 | 400 | 400 | 420 | 420 | 420 | 420 | 400 | 400 | 400 | 400 | 410 | 410 | 410 | 410 | 420 | 420 | 440 | 440 | 440 | 440
5045 | 400 | 400 | 420 | 420 | 420 | 420 | 430 | 430 | 400 | 400 | 410 | 410 | 420 | 420 | 420 | 430 | 440 | 440 | 450 | 450
5046 | 400 | 400 | 430 | 430 | 440 | 440 | 430 | 430 | 440 | 440 | 440 | 450 | 420 | 420 | 430 | 430 | 440 | 440 | 450 | 450
5047 | 400 | 400 | 430 | 430 | 440 | 440 | 440 | 440 | 440 | 450 | 460 | 460 | 450 | 460 | 470 | 470 | 440 | 440 | 450 | 450
5048 | 400 | 400 | 430 | 430 | 440 | 440 | 440 | 440 | 440 | 440 | 460 | 460 | 450 | 450 | 460 | 470 | 440 | 440 | 450 | 450
5049 | 400 | 400 | 430 | 430 | 440 | 440 | 440 | 440 | 440 | 440 | 440 | 440 | 450 | 450 | 470 | 470 | 440 | 440 | 450 | 450
5050 | 400 | 400 | 430 | 430 | 440 | 440 | 440 | 440 | 430 | 440 | 440 | 440 | 450 | 450 | 430 | 430 | 440 | 440 | 440 | 440
5051 | 400 | 400 | 430 | 430 | 440 | 440 | 430 | 430 | 420 | 420 | 430 | 440 | 420 | 420 | 430 | 430 | 430 | 430 | 320 | 320
5052 | 400 | 400 | 430 | 430 | 440 | 440 | 430 | 430 | 420 | 420 | 410 | 410 | 420 | 420 | 430 | 430 | 430 | 430 | 280 | 280
5053 | 400 | 400 | 430 | 430 | 430 | 430 | 430 | 430 | 420 | 420 | 410 | 410 | 420 | 420 | 430 | 430 | 430 | 430 | 280 | 280
5054 | 400 | 400 | 430 | 430 | 430 | 430 | 420 | 420 | 420 | 420 | 410 | 410 | 410 | 410 | 430 | 430 | 430 | 430 | 280 | 280
5055 | 400 | 400 | 430 | 430 | 430 | 430 | 430 | 430 | 420 | 420 | 410 | 410 | 410 | 410 | 420 | 430 | 420 | 420 | 310 | 310
5056 | 400 | 400 | 430 | 430 | 440 | 440 | 430 | 430 | 420 | 420 | 430 | 430 | 420 | 420 | 420 | 420 | 430 | 430 | 440 | 440
5057 | 400 | 400 | 420 | 430 | 440 | 440 | 430 | 430 | 420 | 420 | 440 | 440 | 440 | 440 | 430 | 430 | 440 | 440 | 440 | 440
5058 | 400 | 400 | 430 | 430 | 440 | 440 | 440 | 440 | 440 | 440 | 450 | 450 | 450 | 450 | 470 | 470 | 480 | 480 | 450 | 450
5059 | 400 | 400 | 460 | 460 | 440 | 440 | 440 | 440 | 440 | 440 | 460 | 460 | 480 | 480 | 490 | 490 | 480 | 480 | 500 | 500
5060 | 400 | 400 | 460 | 460 | 440 | 440 | 440 | 440 | 450 | 450 | 460 | 460 | 480 | 480 | 490 | 490 | 510 | 510 | 500 | 500
5061 | 400 | 400 | 420 | 420 | 440 | 440 | 440 | 440 | 440 | 440 | 460 | 460 | 480 | 480 | 470 | 470 | 480 | 480 | 500 | 500
5062 | 400 | 400 | 420 | 420 | 440 | 440 | 440 | 440 | 440 | 440 | 450 | 450 | 470 | 470 | 470 | 470 | 480 | 480 | 490 | 490
5063 | 400 | 400 | 420 | 420 | 440 | 440 | 440 | 440 | 430 | 430 | 440 | 440 | 450 | 450 | 470 | 470 | 480 | 480 | 490 | 490
5064 | 400 | 400 | 420 | 420 | 430 | 430 | 430 | 430 | 420 | 420 | 440 | 440 | 450 | 450 | 460 | 460 | 470 | 470 | 480 | 480
5065 | 400 | 400 | 420 | 420 | 420 | 420 | 420 | 420 | 420 | 420 | 430 | 430 | 450 | 450 | 450 | 450 | 470 | 460 | 450 | 450
5066 | 400 | 400 | 420 | 420 | 420 | 420 | 420 | 420 | 420 | 420 | 420 | 420 | 420 | 420 | 420 | 420 | 440 | 440 | 450 | 450
5067 | 400 | 400 | 420 | 420 | 420 | 420 | 420 | 420 | 420 | 420 | 410 | 410 | 420 | 420 | 420 | 420 | 440 | 430 | 440 | 440
5068 | 400 | 400 | 420 | 420 | 420 | 420 | 420 | 420 | 420 | 420 | 410 | 410 | 420 | 420 | 430 | 430 | 440 | 440 | 440 | 440
5069 | 400 | 400 | 420 | 420 | 420 | 420 | 420 | 420 | 420 | 420 | 430 | 430 | 440 | 440 | 430 | 430 | 440 | 440 | 450 | 450
5070 | 400 | 400 | 420 | 420 | 430 | 430 | 430 | 430 | 420 | 420 | 430 | 430 | 450 | 450 | 450 | 450 | 440 | 440 | 450 | 450
5071 | 400 | 400 | 420 | 420 | 440 | 440 | 430 | 430 | 430 | 430 | 440 | 440 | 450 | 450 | 450 | 450 | 440 | 440 | 450 | 450
5072 | 400 | 400 | 420 | 420 | 440 | 440 | 430 | 430 | 430 | 430 | 440 | 440 | 450 | 450 | 460 | 460 | 440 | 440 | 450 | 450
5073 | 400 | 400 | 420 | 420 | 440 | 440 | 430 | 430 | 420 | 420 | 430 | 430 | 450 | 450 | 430 | 430 | 440 | 440 | 440 | 440
5074 | 400 | 400 | 420 | 420 | 430 | 430 | 430 | 430 | 420 | 420 | 420 | 420 | 410 | 410 | 420 | 420 | 420 | 420 | 290 | 290
5075 | 400 | 400 | 420 | 420 | 430 | 430 | 420 | 420 | 420 | 420 | 400 | 400 | 400 | 400 | 410 | 410 | 220 | 220 | 220 | 220
5076 | 400 | 400 | 420 | 420 | 430 | 430 | 420 | 420 | 410 | 410 | 400 | 400 | 400 | 400 | 310 | 310 | 220 | 210 | 210 | 210
5077 | 400 | 400 | 420 | 420 | 430 | 430 | 420 | 420 | 410 | 410 | 400 | 400 | 400 | 270 | 310 | 110 | 220 | 210 | 210 | 210
5078 | 400 | 400 | 420 | 420 | 420 | 410 | 430 | 430 | 420 | 330 | 400 | 260 | 410 | 270 | 410 | 110 | 270 | 270 | 270 | 110
5079 | 400 | 400 | 420 | 420 | 330 | 330 | 430 | 430 | 420 | 330 | 430 | 280 | 440 | 270 | 420 | 110 | 390 | 390 | 280 | 110
5080 | 400 | 400 | 420 | 420 | 440 | 440 | 430 | 430 | 430 | 330 | 440 | 330 | 450 | 330 | 460 | 270 | 440 | 440 | 420 | 110
5081 | 430 | 430 | 460 | 460 | 450 | 450 | 440 | 440 | 440 | 440 | 450 | 450 | 470 | 460 | 460 | 460 | 480 | 480 | 480 | 350
5082 | 440 | 440 | 460 | 460 | 480 | 480 | 460 | 460 | 450 | 450 | 450 | 450 | 470 | 470 | 480 | 480 | 500 | 530 | 500 | 500
5083 | 440 | 440 | 470 | 470 | 500 | 500 | 500 | 500 | 520 | 520 | 510 | 510 | 520 | 520 | 530 | 530 | 580 | 580 | 520 | 520
5084 | 440 | 440 | 470 | 470 | 490 | 490 | 510 | 510 | 530 | 530 | 540 | 540 | 550 | 550 | 570 | 570 | 580 | 580 | 590 | 590
5085 | 440 | 440 | 460 | 460 | 480 | 480 | 500 | 500 | 530 | 530 | 540 | 540 | 550 | 550 | 550 | 550 | 570 | 570 | 580 | 580
5086 | 440 | 440 | 460 | 460 | 480 | 480 | 480 | 480 | 520 | 520 | 530 | 530 | 540 | 540 | 550 | 550 | 570 | 570 | 540 | 540
5087 | 400 | 400 | 460 | 460 | 470 | 470 | 460 | 460 | 490 | 490 | 500 | 500 | 510 | 510 | 490 | 490 | 510 | 510 | 520 | 520
5088 | 400 | 400 | 420 | 420 | 440 | 440 | 440 | 440 | 440 | 440 | 460 | 460 | 480 | 480 | 480 | 480 | 480 | 480 | 500 | 500
5089 | 400 | 400 | 420 | 420 | 440 | 440 | 430 | 430 | 430 | 430 | 440 | 440 | 450 | 450 | 470 | 470 | 480 | 480 | 490 | 490
5090 | 400 | 400 | 420 | 420 | 430 | 430 | 430 | 430 | 430 | 430 | 440 | 440 | 450 | 450 | 470 | 470 | 480 | 480 | 480 | 480
5091 | 400 | 400 | 420 | 420 | 430 | 430 | 430 | 430 | 420 | 420 | 440 | 440 | 450 | 450 | 470 | 460 | 480 | 470 | 480 | 480
5092 | 400 | 400 | 420 | 420 | 430 | 430 | 430 | 430 | 420 | 420 | 440 | 440 | 450 | 450 | 460 | 460 | 470 | 470 | 480 | 480
5093 | 400 | 400 | 420 | 420 | 440 | 440 | 430 | 430 | 430 | 430 | 440 | 440 | 450 | 450 | 470 | 460 | 470 | 470 | 480 | 480
5094 | 400 | 400 | 430 | 430 | 440 | 440 | 430 | 430 | 430 | 430 | 440 | 440 | 450 | 450 | 470 | 470 | 470 | 470 | 480 | 480
5095 | 400 | 400 | 430 | 430 | 440 | 440 | 440 | 440 | 440 | 440 | 440 | 440 | 450 | 450 | 470 | 470 | 470 | 470 | 480 | 480
5096 | 400 | 400 | 430 | 430 | 440 | 440 | 440 | 440 | 440 | 440 | 440 | 440 | 450 | 450 | 470 | 470 | 470 | 470 | 480 | 480
5097 | 400 | 400 | 430 | 430 | 440 | 440 | 440 | 440 | 440 | 440 | 440 | 440 | 450 | 450 | 460 | 460 | 440 | 440 | 450 | 450
5098 | 400 | 400 | 430 | 430 | 440 | 440 | 440 | 440 | 430 | 430 | 440 | 440 | 440 | 440 | 430 | 430 | 430 | 430 | 440 | 440
5099 | 400 | 400 | 430 | 430 | 440 | 440 | 430 | 430 | 420 | 420 | 430 | 430 | 410 | 410 | 430 | 430 | 430 | 420 | 330 | 330
5100 | 400 | 400 | 430 | 430 | 440 | 440 | 430 | 430 | 420 | 420 | 410 | 410 | 410 | 410 | 430 | 420 | 430 | 420 | 320 | 320
5101 | 400 | 400 | 430 | 430 | 440 | 440 | 430 | 430 | 420 | 420 | 410 | 410 | 410 | 410 | 430 | 420 | 430 | 420 | 440 | 440
5102 | 400 | 400 | 430 | 430 | 440 | 440 | 430 | 430 | 430 | 430 | 430 | 430 | 420 | 420 | 430 | 420 | 440 | 440 | 440 | 440
5103 | 400 | 400 | 420 | 430 | 440 | 440 | 440 | 440 | 430 | 430 | 440 | 440 | 450 | 450 | 450 | 450 | 440 | 440 | 450 | 450
5104 | 400 | 400 | 440 | 440 | 450 | 450 | 440 | 440 | 440 | 440 | 460 | 460 | 450 | 330 | 460 | 330 | 480 | 480 | 490 | 490
5105 | 440 | 440 | 460 | 460 | 480 | 480 | 460 | 460 | 490 | 460 | 490 | 330 | 470 | 270 | 480 | 110 | 480 | 480 | 500 | 330
5106 | 440 | 440 | 460 | 460 | 480 | 480 | 500 | 500 | 530 | 520 | 540 | 530 | 540 | 490 | 540 | 270 | 570 | 570 | 580 | 580
5107 | 440 | 440 | 470 | 470 | 490 | 490 | 510 | 510 | 530 | 530 | 540 | 540 | 550 | 550 | 570 | 330 | 590 | 580 | 620 | 610
5108 | 440 | 440 | 460 | 460 | 480 | 480 | 500 | 500 | 530 | 530 | 540 | 540 | 540 | 540 | 550 | 550 | 570 | 570 | 580 | 580
5109 | 400 | 400 | 460 | 460 | 470 | 470 | 480 | 480 | 500 | 500 | 510 | 510 | 510 | 510 | 500 | 500 | 510 | 510 | 520 | 520
5110 | 400 | 400 | 420 | 420 | 450 | 450 | 440 | 440 | 450 | 450 | 460 | 460 | 480 | 480 | 490 | 490 | 500 | 500 | 500 | 500
5111 | 400 | 400 | 420 | 420 | 440 | 440 | 440 | 440 | 440 | 440 | 450 | 450 | 470 | 470 | 480 | 480 | 480 | 480 | 490 | 490
5112 | 400 | 400 | 420 | 420 | 440 | 440 | 430 | 430 | 430 | 430 | 440 | 440 | 450 | 450 | 460 | 460 | 480 | 470 | 480 | 480
5113 | 400 | 400 | 420 | 420 | 430 | 430 | 430 | 430 | 420 | 420 | 430 | 430 | 450 | 450 | 450 | 450 | 460 | 450 | 450 | 450
5114 | 400 | 400 | 420 | 420 | 420 | 420 | 420 | 420 | 420 | 420 | 430 | 430 | 440 | 430 | 430 | 420 | 440 | 440 | 450 | 450
5115 | 400 | 400 | 420 | 420 | 420 | 420 | 420 | 420 | 420 | 420 | 410 | 410 | 420 | 420 | 420 | 420 | 440 | 430 | 440 | 440
5116 | 400 | 400 | 420 | 420 | 420 | 420 | 420 | 420 | 410 | 410 | 410 | 400 | 420 | 410 | 420 | 420 | 420 | 420 | 440 | 440
5117 | 400 | 400 | 420 | 420 | 420 | 420 | 420 | 420 | 420 | 420 | 420 | 420 | 420 | 420 | 420 | 420 | 420 | 420 | 440 | 440
5118 | 400 | 400 | 420 | 420 | 430 | 430 | 420 | 420 | 420 | 420 | 440 | 440 | 440 | 440 | 430 | 420 | 440 | 440 | 440 | 440
5119 | 400 | 400 | 430 | 430 | 430 | 430 | 430 | 430 | 420 | 420 | 440 | 440 | 440 | 440 | 430 | 430 | 440 | 440 | 440 | 440
5120 | 400 | 400 | 430 | 430 | 440 | 440 | 430 | 430 | 420 | 420 | 440 | 440 | 450 | 450 | 450 | 450 | 440 | 440 | 440 | 440
5121 | 400 | 400 | 430 | 430 | 440 | 440 | 430 | 430 | 420 | 420 | 430 | 440 | 440 | 440 | 430 | 430 | 420 | 420 | 280 | 280
5122 | 400 | 400 | 430 | 430 | 440 | 440 | 430 | 430 | 420 | 420 | 420 | 420 | 410 | 410 | 410 | 410 | 280 | 280 | 220 | 220
5123 | 400 | 400 | 430 | 430 | 430 | 430 | 430 | 430 | 420 | 420 | 410 | 410 | 410 | 410 | 330 | 330 | 220 | 220 | 110 | 110
5124 | 400 | 400 | 430 | 430 | 430 | 430 | 420 | 420 | 420 | 420 | 400 | 400 | 400 | 400 | 280 | 270 | 110 | 110 | 110 | 110
5125 | 400 | 400 | 420 | 430 | 430 | 430 | 420 | 420 | 400 | 400 | 400 | 400 | 400 | 400 | 220 | 220 | 110 | 110 | 110 | 110
5126 | 400 | 400 | 420 | 430 | 430 | 430 | 420 | 420 | 410 | 400 | 400 | 400 | 400 | 400 | 280 | 280 | 110 | 110 | 110 | 110
5127 | 400 | 400 | 420 | 420 | 440 | 440 | 430 | 430 | 420 | 420 | 410 | 400 | 410 | 410 | 410 | 410 | 270 | 270 | 110 | 110
5128 | 400 | 400 | 420 | 420 | 440 | 440 | 430 | 430 | 420 | 420 | 430 | 430 | 410 | 410 | 420 | 420 | 290 | 290 | 270 | 270
5129 | 400 | 400 | 420 | 420 | 440 | 440 | 430 | 430 | 430 | 430 | 430 | 430 | 450 | 450 | 330 | 330 | 280 | 280 | 270 | 270
5130 | 330 | 330 | 290 | 290 | 110 | 110 | 430 | 430 | 420 | 420 | 330 | 330 | 330 | 330 | 300 | 300 | 380 | 380 | 210 | 110
5131 | 440 | 440 | 460 | 460 | 130 | 130 | 440 | 430 | 430 | 430 | 430 | 430 | 450 | 450 | 460 | 330 | 480 | 480 | 490 | 110
5132 | 430 | 440 | 460 | 460 | 470 | 470 | 440 | 440 | 430 | 440 | 430 | 430 | 450 | 450 | 460 | 330 | 480 | 480 | 490 | 110
5133 | 400 | 400 | 430 | 440 | 440 | 440 | 440 | 440 | 440 | 450 | 450 | 450 | 470 | 460 | 470 | 330 | 480 | 480 | 500 | 330
5134 | 400 | 400 | 430 | 430 | 440 | 440 | 430 | 440 | 440 | 440 | 450 | 450 | 450 | 450 | 470 | 390 | 480 | 480 | 500 | 330
5135 | 400 | 400 | 420 | 420 | 440 | 440 | 430 | 430 | 440 | 440 | 450 | 450 | 450 | 450 | 470 | 460 | 480 | 480 | 490 | 490
5136 | 400 | 400 | 420 | 420 | 430 | 430 | 430 | 430 | 420 | 420 | 440 | 440 | 450 | 450 | 450 | 450 | 470 | 460 | 450 | 450
5137 | 400 | 400 | 420 | 420 | 420 | 420 | 420 | 420 | 420 | 420 | 420 | 420 | 410 | 420 | 420 | 420 | 440 | 440 | 450 | 450
5138 | 400 | 400 | 420 | 420 | 420 | 420 | 420 | 420 | 400 | 400 | 400 | 400 | 410 | 410 | 420 | 420 | 440 | 430 | 440 | 440
5139 | 390 | 390 | 420 | 420 | 420 | 420 | 420 | 420 | 400 | 400 | 400 | 400 | 410 | 410 | 420 | 420 | 440 | 430 | 440 | 440
5140 | 400 | 400 | 420 | 420 | 420 | 420 | 420 | 420 | 400 | 400 | 410 | 410 | 410 | 420 | 420 | 420 | 440 | 440 | 450 | 450
5141 | 400 | 400 | 420 | 420 | 420 | 420 | 420 | 420 | 410 | 410 | 410 | 410 | 420 | 420 | 420 | 420 | 440 | 440 | 450 | 450
5142 | 400 | 400 | 420 | 420 | 430 | 430 | 430 | 430 | 420 | 420 | 420 | 420 | 420 | 420 | 420 | 420 | 440 | 440 | 450 | 450
5143 | 400 | 400 | 420 | 430 | 440 | 440 | 440 | 440 | 430 | 430 | 440 | 440 | 450 | 450 | 450 | 450 | 440 | 440 | 450 | 450
5144 | 400 | 400 | 430 | 430 | 440 | 440 | 440 | 440 | 430 | 430 | 440 | 440 | 450 | 450 | 450 | 450 | 440 | 440 | 450 | 450
5145 | 400 | 400 | 430 | 430 | 440 | 440 | 430 | 430 | 430 | 440 | 440 | 440 | 450 | 450 | 450 | 450 | 440 | 440 | 440 | 440
5146 | 400 | 400 | 430 | 430 | 440 | 440 | 430 | 430 | 420 | 420 | 440 | 440 | 440 | 440 | 430 | 430 | 420 | 420 | 320 | 320
5147 | 400 | 400 | 430 | 430 | 440 | 440 | 430 | 430 | 420 | 420 | 440 | 440 | 420 | 420 | 430 | 430 | 420 | 420 | 280 | 280
5148 | 400 | 400 | 430 | 430 | 440 | 440 | 430 | 430 | 420 | 420 | 420 | 420 | 410 | 410 | 410 | 410 | 320 | 320 | 220 | 220
5149 | 400 | 400 | 430 | 430 | 440 | 440 | 430 | 430 | 420 | 420 | 410 | 410 | 410 | 410 | 410 | 410 | 280 | 280 | 220 | 220
5150 | 400 | 400 | 430 | 430 | 430 | 430 | 430 | 430 | 420 | 420 | 420 | 420 | 410 | 410 | 410 | 410 | 220 | 220 | 210 | 210
5151 | 400 | 400 | 420 | 420 | 440 | 440 | 430 | 430 | 420 | 420 | 440 | 430 | 410 | 410 | 430 | 420 | 430 | 420 | 270 | 270
5152 | 400 | 400 | 420 | 420 | 440 | 440 | 440 | 440 | 440 | 440 | 440 | 440 | 450 | 450 | 430 | 430 | 460 | 470 | 450 | 450
5153 | 400 | 400 | 430 | 430 | 440 | 440 | 440 | 440 | 450 | 440 | 460 | 460 | 470 | 470 | 470 | 470 | 510 | 510 | 450 | 450
5154 | 440 | 440 | 460 | 460 | 480 | 480 | 480 | 480 | 520 | 520 | 530 | 530 | 520 | 520 | 520 | 520 | 570 | 570 | 580 | 580
5155 | 440 | 440 | 460 | 470 | 480 | 480 | 510 | 510 | 530 | 530 | 540 | 540 | 550 | 550 | 550 | 550 | 580 | 580 | 590 | 590
5156 | 440 | 440 | 460 | 460 | 480 | 480 | 510 | 510 | 530 | 530 | 540 | 540 | 550 | 550 | 560 | 560 | 570 | 570 | 580 | 580
5157 | 440 | 440 | 460 | 460 | 480 | 480 | 480 | 480 | 520 | 520 | 530 | 530 | 540 | 540 | 550 | 550 | 570 | 570 | 580 | 580
5158 | 400 | 400 | 460 | 460 | 470 | 470 | 440 | 440 | 490 | 490 | 500 | 500 | 510 | 510 | 520 | 520 | 530 | 530 | 540 | 540
5159 | 400 | 400 | 430 | 430 | 440 | 440 | 440 | 440 | 440 | 440 | 460 | 460 | 480 | 480 | 490 | 490 | 500 | 500 | 520 | 520
5160 | 400 | 400 | 420 | 420 | 440 | 440 | 440 | 440 | 440 | 440 | 450 | 450 | 450 | 450 | 470 | 470 | 480 | 480 | 500 | 500
5161 | 400 | 400 | 420 | 420 | 430 | 430 | 430 | 430 | 430 | 430 | 440 | 440 | 450 | 450 | 470 | 470 | 480 | 480 | 490 | 490
5162 | 400 | 400 | 420 | 420 | 430 | 430 | 430 | 430 | 420 | 420 | 440 | 440 | 450 | 450 | 470 | 470 | 470 | 470 | 480 | 480
5163 | 400 | 400 | 420 | 420 | 420 | 420 | 430 | 430 | 420 | 420 | 440 | 440 | 450 | 450 | 450 | 450 | 470 | 470 | 480 | 480
5164 | 400 | 400 | 420 | 420 | 420 | 420 | 430 | 430 | 420 | 420 | 440 | 440 | 450 | 450 | 450 | 450 | 470 | 470 | 460 | 460
5165 | 400 | 400 | 420 | 420 | 420 | 420 | 430 | 430 | 420 | 420 | 440 | 440 | 440 | 440 | 450 | 450 | 440 | 440 | 450 | 450
5166 | 400 | 400 | 420 | 420 | 420 | 420 | 420 | 420 | 420 | 420 | 420 | 420 | 420 | 420 | 430 | 430 | 440 | 440 | 450 | 450
5167 | 400 | 400 | 420 | 420 | 420 | 420 | 420 | 420 | 400 | 400 | 410 | 410 | 410 | 410 | 430 | 420 | 420 | 420 | 320 | 320
5168 | 400 | 400 | 420 | 420 | 420 | 420 | 420 | 420 | 400 | 400 | 400 | 400 | 410 | 410 | 410 | 410 | 280 | 280 | 220 | 220
5169 | 400 | 400 | 420 | 420 | 420 | 420 | 420 | 420 | 400 | 400 | 400 | 400 | 400 | 400 | 310 | 310 | 220 | 220 | 220 | 220
5170 | 400 | 400 | 420 | 420 | 420 | 420 | 420 | 420 | 390 | 390 | 390 | 390 | 400 | 400 | 280 | 280 | 220 | 220 | 110 | 110
5171 | 400 | 400 | 420 | 420 | 420 | 410 | 390 | 390 | 390 | 380 | 390 | 380 | 280 | 280 | 220 | 220 | 110 | 110 | 110 | 110
5172 | 400 | 400 | 420 | 420 | 420 | 410 | 380 | 380 | 370 | 370 | 330 | 330 | 270 | 270 | 110 | 110 | 110 | 110 | 110 | 110
5173 | 400 | 400 | 420 | 420 | 410 | 410 | 380 | 380 | 370 | 370 | 310 | 310 | 220 | 220 | 110 | 110 | 110 | 110 | 110 | 110
5174 | 400 | 400 | 420 | 420 | 410 | 410 | 380 | 380 | 380 | 380 | 330 | 330 | 270 | 270 | 210 | 110 | 110 | 110 | 110 | 110
5175 | 400 | 400 | 420 | 420 | 420 | 410 | 390 | 390 | 390 | 380 | 400 | 180 | 400 | 110 | 270 | 110 | 110 | 110 | 110 | 110
5176 | 400 | 400 | 420 | 420 | 420 | 420 | 420 | 420 | 400 | 320 | 400 | 210 | 410 | 110 | 370 | 110 | 280 | 280 | 270 | 110
5177 | 400 | 400 | 420 | 420 | 440 | 440 | 430 | 430 | 420 | 420 | 440 | 430 | 450 | 330 | 430 | 110 | 440 | 330 | 280 | 110
5178 | 400 | 400 | 420 | 420 | 440 | 440 | 440 | 440 | 440 | 440 | 460 | 460 | 470 | 470 | 470 | 330 | 480 | 480 | 480 | 480
5179 | 400 | 400 | 430 | 430 | 440 | 440 | 440 | 440 | 490 | 490 | 500 | 500 | 510 | 510 | 490 | 490 | 510 | 510 | 520 | 520
5180 | 400 | 400 | 420 | 420 | 440 | 440 | 440 | 440 | 490 | 490 | 500 | 500 | 510 | 510 | 520 | 520 | 510 | 510 | 520 | 520
5181 | 400 | 400 | 420 | 420 | 440 | 440 | 440 | 440 | 440 | 450 | 460 | 460 | 480 | 480 | 490 | 490 | 510 | 510 | 520 | 520
5182 | 400 | 400 | 420 | 420 | 440 | 440 | 440 | 440 | 440 | 440 | 460 | 460 | 480 | 480 | 480 | 480 | 480 | 480 | 500 | 500
5183 | 400 | 400 | 420 | 420 | 440 | 440 | 430 | 430 | 440 | 440 | 450 | 450 | 470 | 470 | 470 | 470 | 480 | 480 | 500 | 500
5184 | 400 | 400 | 420 | 420 | 430 | 430 | 430 | 430 | 430 | 430 | 440 | 440 | 450 | 450 | 470 | 470 | 480 | 480 | 500 | 490
5185 | 400 | 400 | 420 | 420 | 430 | 430 | 430 | 430 | 420 | 420 | 440 | 440 | 450 | 450 | 470 | 460 | 470 | 470 | 480 | 480
5186 | 400 | 400 | 420 | 420 | 420 | 420 | 420 | 420 | 420 | 420 | 430 | 430 | 440 | 440 | 450 | 450 | 470 | 470 | 460 | 460
5187 | 380 | 380 | 420 | 420 | 420 | 420 | 420 | 420 | 420 | 420 | 410 | 410 | 420 | 420 | 430 | 430 | 440 | 440 | 450 | 450
5188 | 380 | 380 | 420 | 420 | 420 | 420 | 420 | 420 | 400 | 400 | 410 | 410 | 420 | 420 | 430 | 430 | 440 | 440 | 450 | 450
5189 | 380 | 380 | 420 | 420 | 420 | 420 | 420 | 420 | 400 | 400 | 410 | 410 | 420 | 420 | 430 | 420 | 440 | 440 | 450 | 450
5190 | 380 | 380 | 420 | 420 | 420 | 420 | 390 | 390 | 390 | 390 | 400 | 400 | 410 | 410 | 420 | 420 | 420 | 420 | 440 | 440
5191 | 380 | 380 | 420 | 420 | 420 | 420 | 390 | 390 | 390 | 390 | 400 | 400 | 400 | 400 | 410 | 410 | 320 | 310 | 220 | 220
5192 | 380 | 380 | 420 | 420 | 420 | 420 | 390 | 390 | 390 | 390 | 400 | 400 | 400 | 400 | 410 | 410 | 280 | 280 | 220 | 220
5193 | 380 | 380 | 420 | 420 | 410 | 410 | 380 | 380 | 390 | 390 | 400 | 400 | 400 | 400 | 280 | 280 | 220 | 220 | 220 | 220
5194 | 380 | 390 | 420 | 420 | 390 | 390 | 380 | 380 | 390 | 390 | 390 | 390 | 320 | 320 | 270 | 270 | 220 | 220 | 110 | 110
5195 | 380 | 390 | 420 | 420 | 390 | 390 | 380 | 380 | 370 | 370 | 390 | 390 | 280 | 280 | 220 | 220 | 110 | 110 | 110 | 110
5196 | 380 | 390 | 420 | 420 | 380 | 380 | 380 | 380 | 370 | 370 | 330 | 330 | 270 | 270 | 110 | 110 | 110 | 110 | 110 | 110
5197 | 380 | 390 | 420 | 420 | 390 | 390 | 380 | 380 | 370 | 370 | 390 | 390 | 270 | 270 | 220 | 220 | 110 | 110 | 110 | 110
5198 | 380 | 380 | 420 | 420 | 390 | 390 | 380 | 380 | 370 | 370 | 390 | 390 | 280 | 280 | 220 | 220 | 110 | 110 | 110 | 110
5199 | 400 | 400 | 420 | 420 | 420 | 420 | 380 | 380 | 390 | 380 | 390 | 380 | 320 | 320 | 270 | 270 | 110 | 110 | 110 | 110
5200 | 400 | 400 | 420 | 420 | 420 | 420 | 420 | 420 | 400 | 400 | 400 | 400 | 400 | 400 | 280 | 280 | 270 | 270 | 110 | 110
5201 | 400 | 400 | 420 | 420 | 420 | 420 | 420 | 420 | 420 | 420 | 420 | 420 | 420 | 420 | 420 | 420 | 420 | 420 | 310 | 310
5202 | 400 | 400 | 430 | 430 | 440 | 440 | 430 | 430 | 420 | 420 | 440 | 440 | 440 | 440 | 420 | 420 | 440 | 430 | 450 | 450
5203 | 400 | 400 | 430 | 430 | 440 | 440 | 440 | 440 | 440 | 440 | 460 | 460 | 480 | 480 | 460 | 460 | 440 | 440 | 450 | 450
5204 | 400 | 400 | 430 | 430 | 440 | 440 | 440 | 440 | 440 | 440 | 460 | 460 | 480 | 480 | 490 | 490 | 480 | 480 | 490 | 490
5205 | 400 | 400 | 430 | 430 | 440 | 440 | 440 | 440 | 440 | 440 | 460 | 460 | 480 | 480 | 490 | 490 | 510 | 510 | 490 | 490
5206 | 400 | 400 | 420 | 420 | 440 | 440 | 440 | 440 | 440 | 440 | 460 | 460 | 480 | 480 | 470 | 470 | 510 | 510 | 500 | 500
5207 | 400 | 400 | 420 | 420 | 440 | 440 | 430 | 430 | 430 | 430 | 440 | 440 | 450 | 450 | 470 | 470 | 480 | 480 | 500 | 500
5208 | 400 | 400 | 420 | 420 | 430 | 430 | 430 | 430 | 420 | 420 | 440 | 440 | 450 | 450 | 460 | 460 | 470 | 470 | 480 | 480
5209 | 400 | 400 | 420 | 420 | 420 | 420 | 430 | 430 | 420 | 420 | 440 | 440 | 440 | 440 | 430 | 430 | 440 | 440 | 450 | 450
5210 | 400 | 400 | 420 | 420 | 420 | 420 | 430 | 430 | 410 | 410 | 410 | 410 | 420 | 420 | 430 | 430 | 440 | 440 | 450 | 450
5211 | 400 | 400 | 420 | 420 | 420 | 420 | 420 | 420 | 400 | 400 | 410 | 410 | 410 | 410 | 420 | 420 | 440 | 440 | 450 | 450
5212 | 400 | 400 | 420 | 420 | 420 | 420 | 420 | 420 | 400 | 400 | 410 | 410 | 410 | 410 | 420 | 420 | 440 | 440 | 450 | 450
5213 | 400 | 400 | 430 | 430 | 420 | 420 | 430 | 430 | 400 | 400 | 410 | 410 | 420 | 420 | 420 | 420 | 440 | 440 | 450 | 450
5214 | 400 | 400 | 430 | 430 | 440 | 440 | 430 | 430 | 440 | 440 | 420 | 420 | 420 | 420 | 430 | 430 | 440 | 440 | 440 | 440
5215 | 400 | 400 | 430 | 430 | 440 | 440 | 440 | 440 | 450 | 450 | 450 | 450 | 420 | 420 | 430 | 430 | 440 | 440 | 440 | 440
5216 | 400 | 400 | 430 | 430 | 440 | 440 | 440 | 440 | 440 | 440 | 450 | 450 | 420 | 420 | 430 | 430 | 440 | 440 | 440 | 440
5217 | 400 | 400 | 430 | 430 | 440 | 440 | 430 | 430 | 420 | 420 | 420 | 420 | 420 | 420 | 430 | 430 | 430 | 430 | 320 | 320
5218 | 400 | 400 | 430 | 430 | 430 | 430 | 430 | 430 | 420 | 420 | 410 | 410 | 410 | 410 | 410 | 410 | 280 | 280 | 220 | 220
5219 | 400 | 400 | 430 | 430 | 420 | 420 | 420 | 420 | 400 | 400 | 400 | 400 | 400 | 400 | 320 | 320 | 270 | 270 | 220 | 220
5220 | 400 | 400 | 430 | 430 | 420 | 420 | 420 | 420 | 400 | 400 | 400 | 400 | 410 | 410 | 410 | 410 | 280 | 280 | 220 | 220
5221 | 400 | 400 | 430 | 430 | 430 | 430 | 420 | 420 | 400 | 400 | 400 | 400 | 410 | 410 | 410 | 410 | 280 | 280 | 220 | 220
5222 | 400 | 400 | 430 | 430 | 440 | 440 | 430 | 430 | 420 | 420 | 410 | 410 | 410 | 410 | 410 | 410 | 430 | 430 | 270 | 270
5223 | 400 | 400 | 430 | 430 | 440 | 440 | 430 | 430 | 420 | 420 | 430 | 430 | 420 | 420 | 430 | 430 | 440 | 440 | 440 | 440
5224 | 400 | 400 | 430 | 430 | 440 | 440 | 440 | 440 | 440 | 440 | 440 | 440 | 450 | 450 | 460 | 460 | 440 | 440 | 450 | 450
5225 | 400 | 410 | 460 | 460 | 440 | 440 | 440 | 440 | 460 | 460 | 450 | 450 | 460 | 460 | 470 | 470 | 480 | 480 | 500 | 500
5226 | 440 | 440 | 460 | 470 | 480 | 480 | 480 | 480 | 520 | 520 | 530 | 530 | 510 | 510 | 520 | 520 | 530 | 530 | 540 | 540
5227 | 440 | 440 | 460 | 470 | 480 | 480 | 510 | 510 | 530 | 530 | 540 | 540 | 540 | 540 | 550 | 550 | 570 | 570 | 580 | 580
5228 | 440 | 440 | 460 | 460 | 480 | 480 | 510 | 510 | 530 | 530 | 540 | 540 | 550 | 550 | 560 | 560 | 580 | 580 | 590 | 590
5229 | 430 | 430 | 460 | 460 | 470 | 470 | 480 | 480 | 520 | 520 | 530 | 530 | 540 | 540 | 550 | 550 | 570 | 570 | 580 | 580
5230 | 400 | 400 | 460 | 460 | 440 | 440 | 450 | 450 | 500 | 500 | 500 | 500 | 510 | 510 | 520 | 520 | 530 | 530 | 540 | 540
5231 | 400 | 400 | 420 | 420 | 440 | 440 | 440 | 440 | 450 | 450 | 460 | 460 | 480 | 480 | 490 | 490 | 510 | 510 | 520 | 520
5232 | 400 | 400 | 420 | 420 | 440 | 440 | 440 | 440 | 440 | 440 | 440 | 440 | 450 | 450 | 470 | 470 | 480 | 480 | 500 | 500
5233 | 400 | 400 | 420 | 420 | 440 | 440 | 430 | 430 | 430 | 430 | 440 | 440 | 450 | 450 | 460 | 460 | 480 | 480 | 490 | 490
5234 | 400 | 400 | 420 | 420 | 420 | 420 | 430 | 430 | 420 | 420 | 440 | 440 | 450 | 450 | 450 | 450 | 470 | 470 | 450 | 450
5235 | 400 | 400 | 420 | 420 | 420 | 420 | 420 | 420 | 420 | 420 | 430 | 430 | 440 | 440 | 430 | 430 | 440 | 440 | 450 | 450
5236 | 400 | 400 | 420 | 420 | 420 | 420 | 430 | 430 | 420 | 420 | 430 | 430 | 440 | 440 | 430 | 430 | 440 | 440 | 450 | 450
5237 | 400 | 400 | 420 | 430 | 440 | 440 | 430 | 430 | 420 | 420 | 440 | 440 | 450 | 450 | 450 | 450 | 440 | 440 | 450 | 450
5238 | 400 | 400 | 430 | 430 | 440 | 440 | 440 | 440 | 430 | 440 | 440 | 440 | 450 | 450 | 470 | 470 | 440 | 440 | 450 | 450
5239 | 400 | 400 | 430 | 430 | 440 | 440 | 440 | 440 | 440 | 450 | 460 | 460 | 450 | 460 | 470 | 470 | 470 | 470 | 450 | 450
5240 | 400 | 400 | 430 | 430 | 440 | 440 | 440 | 440 | 440 | 450 | 460 | 460 | 450 | 460 | 470 | 470 | 480 | 480 | 460 | 460
5241 | 400 | 400 | 430 | 430 | 440 | 440 | 440 | 440 | 450 | 450 | 450 | 450 | 450 | 450 | 470 | 470 | 440 | 440 | 450 | 450
5242 | 400 | 400 | 430 | 430 | 440 | 440 | 440 | 440 | 440 | 440 | 440 | 450 | 450 | 450 | 460 | 460 | 440 | 440 | 450 | 450
5243 | 400 | 400 | 430 | 430 | 440 | 440 | 440 | 440 | 430 | 440 | 430 | 430 | 430 | 430 | 430 | 430 | 440 | 440 | 450 | 450
5244 | 400 | 400 | 430 | 430 | 440 | 440 | 430 | 430 | 430 | 440 | 430 | 430 | 420 | 420 | 430 | 430 | 440 | 440 | 440 | 440
5245 | 400 | 400 | 430 | 430 | 440 | 440 | 430 | 430 | 430 | 440 | 430 | 430 | 420 | 420 | 430 | 430 | 440 | 440 | 450 | 450
5246 | 400 | 400 | 430 | 430 | 440 | 440 | 440 | 440 | 440 | 440 | 440 | 440 | 450 | 450 | 430 | 430 | 440 | 440 | 450 | 450
5247 | 400 | 400 | 430 | 430 | 440 | 440 | 440 | 440 | 440 | 450 | 440 | 450 | 450 | 450 | 470 | 470 | 480 | 480 | 460 | 450
5248 | 400 | 400 | 430 | 430 | 440 | 440 | 440 | 440 | 450 | 450 | 460 | 460 | 470 | 470 | 470 | 470 | 480 | 480 | 500 | 490
5249 | 440 | 440 | 460 | 460 | 440 | 440 | 480 | 480 | 490 | 490 | 500 | 500 | 480 | 480 | 490 | 490 | 510 | 510 | 520 | 520
5250 | 440 | 440 | 460 | 460 | 480 | 480 | 500 | 500 | 530 | 530 | 540 | 540 | 540 | 540 | 550 | 550 | 570 | 570 | 580 | 580
5251 | 440 | 440 | 470 | 470 | 500 | 500 | 510 | 510 | 530 | 530 | 540 | 540 | 550 | 550 | 570 | 570 | 580 | 580 | 590 | 590
5252 | 440 | 440 | 460 | 460 | 490 | 490 | 510 | 510 | 530 | 530 | 540 | 540 | 550 | 550 | 570 | 570 | 580 | 580 | 590 | 590
5253 | 440 | 440 | 460 | 460 | 480 | 480 | 500 | 500 | 530 | 530 | 540 | 540 | 540 | 540 | 550 | 550 | 570 | 570 | 580 | 580
5254 | 440 | 440 | 460 | 460 | 480 | 480 | 500 | 500 | 520 | 520 | 530 | 530 | 540 | 540 | 550 | 550 | 570 | 570 | 580 | 580
5255 | 400 | 400 | 430 | 430 | 440 | 440 | 480 | 480 | 500 | 500 | 520 | 520 | 510 | 510 | 520 | 520 | 530 | 530 | 540 | 540
5256 | 400 | 400 | 420 | 420 | 440 | 440 | 440 | 440 | 480 | 480 | 470 | 470 | 480 | 480 | 490 | 490 | 510 | 510 | 520 | 520
5257 | 400 | 400 | 420 | 420 | 440 | 440 | 440 | 440 | 440 | 440 | 460 | 460 | 480 | 480 | 470 | 470 | 480 | 480 | 500 | 500
5258 | 400 | 400 | 420 | 420 | 440 | 440 | 440 | 440 | 430 | 430 | 440 | 440 | 450 | 450 | 470 | 470 | 480 | 480 | 500 | 500
5259 | 400 | 400 | 420 | 420 | 440 | 440 | 430 | 430 | 430 | 430 | 440 | 440 | 450 | 450 | 470 | 470 | 480 | 480 | 500 | 500
5260 | 400 | 400 | 420 | 420 | 440 | 440 | 440 | 440 | 430 | 430 | 440 | 440 | 450 | 450 | 470 | 470 | 480 | 480 | 490 | 490
5261 | 400 | 400 | 420 | 420 | 440 | 440 | 440 | 440 | 440 | 440 | 460 | 460 | 450 | 450 | 470 | 470 | 480 | 480 | 490 | 490
5262 | 400 | 400 | 430 | 430 | 440 | 440 | 440 | 440 | 440 | 440 | 460 | 460 | 480 | 480 | 470 | 470 | 480 | 480 | 490 | 490
5263 | 400 | 400 | 430 | 430 | 440 | 440 | 440 | 440 | 440 | 450 | 460 | 460 | 480 | 480 | 490 | 490 | 480 | 480 | 490 | 490
5264 | 400 | 400 | 430 | 430 | 440 | 440 | 440 | 440 | 440 | 450 | 460 | 460 | 450 | 450 | 470 | 470 | 480 | 480 | 490 | 490
5265 | 400 | 400 | 430 | 430 | 440 | 440 | 440 | 440 | 440 | 450 | 440 | 450 | 450 | 450 | 470 | 470 | 460 | 460 | 450 | 450
5266 | 400 | 400 | 430 | 430 | 440 | 440 | 440 | 440 | 440 | 440 | 440 | 440 | 450 | 450 | 430 | 430 | 440 | 440 | 450 | 450
5267 | 400 | 400 | 430 | 430 | 440 | 440 | 440 | 440 | 430 | 440 | 430 | 440 | 450 | 450 | 430 | 430 | 440 | 440 | 450 | 450
5268 | 400 | 400 | 430 | 430 | 440 | 440 | 430 | 430 | 430 | 430 | 430 | 430 | 420 | 420 | 430 | 430 | 440 | 440 | 440 | 440
5269 | 400 | 400 | 430 | 430 | 440 | 440 | 430 | 430 | 420 | 420 | 430 | 430 | 420 | 420 | 430 | 430 | 440 | 440 | 440 | 440
5270 | 400 | 400 | 430 | 430 | 440 | 440 | 440 | 440 | 430 | 440 | 430 | 430 | 450 | 450 | 430 | 430 | 440 | 440 | 450 | 450
5271 | 400 | 400 | 430 | 430 | 440 | 440 | 440 | 440 | 440 | 440 | 440 | 440 | 450 | 450 | 460 | 460 | 460 | 460 | 450 | 450
5272 | 400 | 400 | 430 | 430 | 440 | 440 | 440 | 440 | 450 | 450 | 460 | 460 | 470 | 470 | 470 | 470 | 480 | 480 | 500 | 500
5273 | 440 | 440 | 460 | 470 | 470 | 470 | 480 | 480 | 500 | 500 | 490 | 490 | 470 | 480 | 490 | 490 | 510 | 530 | 500 | 540
5274 | 440 | 440 | 460 | 460 | 480 | 480 | 500 | 500 | 530 | 530 | 540 | 540 | 540 | 540 | 490 | 490 | 580 | 580 | 590 | 590
5275 | 440 | 440 | 470 | 470 | 490 | 490 | 510 | 510 | 530 | 530 | 540 | 540 | 550 | 550 | 570 | 570 | 590 | 590 | 620 | 620
5276 | 430 | 430 | 460 | 460 | 480 | 480 | 500 | 500 | 520 | 520 | 530 | 530 | 520 | 520 | 520 | 520 | 530 | 530 | 540 | 540
5277 | 400 | 400 | 430 | 430 | 440 | 440 | 440 | 440 | 450 | 450 | 460 | 460 | 470 | 470 | 480 | 480 | 480 | 480 | 500 | 500
5278 | 400 | 400 | 430 | 430 | 440 | 440 | 430 | 430 | 440 | 440 | 440 | 450 | 450 | 450 | 470 | 470 | 470 | 470 | 480 | 480
5279 | 400 | 400 | 430 | 430 | 430 | 430 | 430 | 430 | 420 | 420 | 430 | 430 | 440 | 440 | 430 | 430 | 440 | 440 | 450 | 450
5280 | 400 | 400 | 420 | 420 | 420 | 420 | 410 | 400 | 400 | 400 | 400 | 400 | 410 | 410 | 410 | 410 | 290 | 290 | 270 | 270
5281 | 380 | 380 | 410 | 410 | 390 | 390 | 380 | 380 | 380 | 380 | 390 | 390 | 290 | 290 | 270 | 270 | 110 | 110 | 110 | 110
5282 | 380 | 380 | 390 | 390 | 380 | 380 | 370 | 370 | 370 | 370 | 280 | 280 | 220 | 220 | 110 | 110 | 110 | 110 | 110 | 110
5283 | 380 | 380 | 370 | 370 | 370 | 370 | 260 | 260 | 290 | 290 | 220 | 220 | 110 | 110 | 110 | 110 | 110 | 110 | 110 | 110
5284 | 380 | 380 | 370 | 370 | 370 | 370 | 260 | 260 | 280 | 280 | 220 | 220 | 110 | 110 | 110 | 110 | 110 | 110 | 110 | 110
5285 | 380 | 380 | 380 | 380 | 370 | 370 | 370 | 370 | 290 | 290 | 220 | 220 | 110 | 110 | 110 | 110 | 110 | 110 | 110 | 110
5286 | 380 | 380 | 400 | 400 | 380 | 380 | 370 | 370 | 370 | 370 | 270 | 270 | 110 | 110 | 110 | 110 | 110 | 110 | 110 | 110
5287 | 400 | 400 | 420 | 420 | 420 | 420 | 380 | 380 | 380 | 390 | 320 | 320 | 270 | 270 | 110 | 110 | 110 | 110 | 110 | 110
5288 | 400 | 400 | 420 | 420 | 420 | 420 | 390 | 390 | 390 | 390 | 390 | 390 | 270 | 270 | 110 | 110 | 110 | 110 | 110 | 110
5289 | 400 | 400 | 420 | 420 | 420 | 420 | 390 | 390 | 390 | 390 | 390 | 390 | 220 | 220 | 110 | 110 | 110 | 110 | 110 | 100
5290 | 400 | 400 | 420 | 420 | 410 | 410 | 380 | 380 | 380 | 380 | 260 | 260 | 110 | 110 | 110 | 110 | 40 | 30 | 40 | 30
5291 | 400 | 400 | 420 | 420 | 410 | 410 | 380 | 380 | 370 | 370 | 110 | 110 | 110 | 110 | 110 | 110 | 40 | 30 | 40 | 30
5292 | 400 | 400 | 420 | 420 | 410 | 410 | 380 | 380 | 370 | 370 | 110 | 110 | 110 | 110 | 110 | 110 | 40 | 40 | 40 | 30
5293 | 400 | 400 | 420 | 420 | 390 | 390 | 380 | 380 | 370 | 370 | 110 | 260 | 110 | 270 | 110 | 110 | 40 | 40 | 40 | 30
5294 | 400 | 400 | 420 | 420 | 410 | 410 | 380 | 380 | 380 | 390 | 220 | 260 | 110 | 270 | 110 | 110 | 40 | 40 | 40 | 30
5295 | 400 | 400 | 420 | 420 | 420 | 420 | 390 | 390 | 400 | 400 | 390 | 390 | 220 | 220 | 110 | 110 | 110 | 110 | 110 | 110
5296 | 400 | 400 | 420 | 420 | 430 | 430 | 420 | 420 | 420 | 420 | 410 | 410 | 410 | 410 | 270 | 270 | 270 | 270 | 110 | 110
5297 | 400 | 400 | 420 | 420 | 440 | 440 | 430 | 430 | 420 | 420 | 430 | 430 | 450 | 450 | 330 | 330 | 420 | 420 | 310 | 310
5298 | 110 | 110 | 150 | 150 | 110 | 110 | 130 | 130 | 110 | 110 | 110 | 110 | 110 | 110 | 110 | 110 | 110 | 110 | 110 | 110
5299 | 110 | 110 | 110 | 110 | 110 | 110 | 110 | 110 | 170 | 170 | 110 | 110 | 110 | 110 | 110 | 110 | 110 | 110 | 110 | 110
5300 | 160 | 170 | 180 | 180 | 110 | 110 | 480 | 480 | 500 | 500 | 330 | 330 | 460 | 460 | 320 | 320 | 480 | 480 | 320 | 110
5301 | 430 | 430 | 460 | 460 | 400 | 400 | 480 | 480 | 500 | 500 | 450 | 450 | 470 | 470 | 480 | 480 | 480 | 480 | 490 | 330
5302 | 400 | 400 | 460 | 460 | 480 | 480 | 480 | 480 | 500 | 500 | 450 | 460 | 470 | 470 | 480 | 480 | 500 | 510 | 510 | 330
5303 | 400 | 400 | 430 | 430 | 440 | 440 | 440 | 440 | 490 | 490 | 490 | 500 | 470 | 470 | 480 | 480 | 500 | 510 | 500 | 500
5304 | 400 | 400 | 420 | 420 | 440 | 440 | 440 | 440 | 440 | 440 | 460 | 460 | 470 | 480 | 470 | 470 | 480 | 490 | 500 | 500
5305 | 400 | 400 | 420 | 420 | 440 | 440 | 430 | 430 | 430 | 430 | 440 | 440 | 450 | 450 | 470 | 470 | 480 | 480 | 480 | 480
5306 | 400 | 400 | 420 | 420 | 420 | 420 | 430 | 430 | 420 | 420 | 440 | 440 | 440 | 440 | 430 | 430 | 440 | 440 | 450 | 450
5307 | 400 | 400 | 420 | 420 | 420 | 420 | 420 | 420 | 420 | 420 | 410 | 410 | 410 | 420 | 430 | 430 | 440 | 440 | 450 | 450
5308 | 400 | 400 | 420 | 420 | 420 | 420 | 400 | 400 | 400 | 400 | 400 | 400 | 410 | 410 | 420 | 420 | 420 | 420 | 330 | 330
5309 | 400 | 400 | 420 | 420 | 420 | 420 | 400 | 400 | 400 | 400 | 400 | 400 | 410 | 410 | 410 | 410 | 310 | 320 | 220 | 220
5310 | 400 | 400 | 420 | 420 | 420 | 420 | 420 | 420 | 400 | 400 | 400 | 400 | 410 | 410 | 410 | 410 | 220 | 220 | 220 | 220
5311 | 400 | 400 | 430 | 430 | 420 | 420 | 430 | 430 | 420 | 420 | 410 | 410 | 410 | 410 | 410 | 410 | 320 | 320 | 220 | 220
5312 | 400 | 400 | 430 | 430 | 440 | 440 | 430 | 430 | 420 | 420 | 410 | 410 | 420 | 420 | 430 | 430 | 430 | 430 | 280 | 280
5313 | 400 | 400 | 430 | 430 | 430 | 430 | 420 | 420 | 420 | 420 | 410 | 410 | 410 | 410 | 410 | 410 | 320 | 320 | 270 | 270
5314 | 400 | 400 | 430 | 430 | 420 | 420 | 420 | 420 | 420 | 420 | 400 | 440 | 400 | 450 | 280 | 280 | 120 | 110 | 110 | 110
5315 | 400 | 400 | 430 | 430 | 420 | 430 | 380 | 420 | 380 | 390 | 390 | 390 | 220 | 330 | 110 | 110 | 110 | 110 | 110 | 110
5316 | 400 | 400 | 420 | 420 | 410 | 420 | 380 | 380 | 370 | 370 | 220 | 220 | 110 | 110 | 110 | 110 | 110 | 110 | 110 | 110
5317 | 400 | 400 | 420 | 420 | 390 | 420 | 370 | 370 | 280 | 280 | 110 | 110 | 110 | 110 | 110 | 110 | 110 | 110 | 40 | 40
5318 | 380 | 390 | 420 | 420 | 380 | 380 | 320 | 320 | 220 | 220 | 110 | 110 | 110 | 110 | 110 | 110 | 110 | 110 | 60 | 60
5319 | 380 | 380 | 420 | 420 | 380 | 380 | 370 | 370 | 280 | 280 | 110 | 110 | 110 | 110 | 110 | 110 | 110 | 100 | 100 | 100
5320 | 380 | 380 | 420 | 420 | 380 | 380 | 370 | 370 | 370 | 370 | 110 | 110 | 110 | 110 | 110 | 110 | 110 | 110 | 100 | 100
5321 | 400 | 400 | 420 | 420 | 390 | 390 | 380 | 380 | 370 | 370 | 280 | 280 | 110 | 110 | 110 | 110 | 110 | 110 | 110 | 110
5322 | 400 | 400 | 420 | 420 | 420 | 420 | 390 | 390 | 390 | 390 | 380 | 380 | 270 | 270 | 110 | 110 | 110 | 110 | 110 | 110
5323 | 400 | 400 | 420 | 420 | 420 | 420 | 420 | 420 | 400 | 400 | 390 | 390 | 280 | 280 | 110 | 110 | 110 | 110 | 110 | 110
5324 | 400 | 400 | 420 | 420 | 420 | 420 | 390 | 390 | 380 | 380 | 380 | 380 | 270 | 270 | 110 | 110 | 110 | 110 | 110 | 110
5325 | 390 | 390 | 420 | 420 | 410 | 410 | 380 | 380 | 370 | 370 | 280 | 280 | 220 | 220 | 110 | 110 | 110 | 110 | 110 | 110
5326 | 380 | 380 | 400 | 400 | 390 | 390 | 370 | 370 | 370 | 370 | 280 | 280 | 110 | 110 | 110 | 110 | 110 | 110 | 110 | 110
5327 | 380 | 380 | 380 | 380 | 380 | 380 | 310 | 310 | 280 | 280 | 110 | 110 | 110 | 110 | 110 | 110 | 110 | 110 | 110 | 110
5328 | 340 | 340 | 250 | 250 | 110 | 110 | 110 | 110 | 110 | 110 | 110 | 110 | 110 | 110 | 110 | 110 | 110 | 110 | 100 | 100
5329 | 110 | 110 | 110 | 110 | 110 | 110 | 110 | 110 | 110 | 110 | 110 | 110 | 110 | 110 | 110 | 110 | 110 | 110 | 80 | 80
5330 | 110 | 110 | 110 | 110 | 110 | 110 | 110 | 110 | 110 | 110 | 110 | 110 | 110 | 110 | 110 | 110 | 80 | 80 | 40 | 40
5331 | 110 | 110 | 110 | 110 | 110 | 110 | 110 | 110 | 110 | 110 | 110 | 110 | 110 | 110 | 110 | 110 | 40 | 40 | 40 | 40
5332 | 110 | 110 | 110 | 110 | 110 | 110 | 110 | 110 | 110 | 110 | 110 | 110 | 110 | 110 | 110 | 110 | 40 | 40 | 40 | 30
5333 | 110 | 110 | 110 | 110 | 110 | 110 | 110 | 110 | 110 | 110 | 110 | 110 | 110 | 110 | 80 | 80 | 40 | 40 | 40 | 30
5334 | 110 | 110 | 110 | 110 | 110 | 110 | 110 | 110 | 110 | 110 | 110 | 110 | 110 | 110 | 40 | 40 | 40 | 40 | 40 | 30
5335 | 110 | 110 | 110 | 110 | 110 | 110 | 110 | 110 | 110 | 110 | 110 | 110 | 40 | 110 | 40 | 40 | 40 | 40 | 40 | 30
5336 | 110 | 110 | 110 | 110 | 110 | 110 | 110 | 110 | 110 | 110 | 110 | 110 | 40 | 40 | 40 | 40 | 40 | 40 | 30 | 30
5337 | 110 | 110 | 110 | 110 | 110 | 110 | 110 | 110 | 110 | 110 | 30 | 40 | 30 | 40 | 30 | 30 | 20 | 20 | 20 | 20
5338 | 110 | 110 | 110 | 110 | 110 | 110 | 110 | 110 | 110 | 110 | 30 | 40 | 30 | 30 | 20 | 20 | 20 | 20 | 20 | 20
5339 | 110 | 110 | 110 | 110 | 110 | 110 | 110 | 110 | 40 | 40 | 30 | 40 | 20 | 20 | 20 | 20 | 20 | 20 | 20 | 20
5340 | 110 | 110 | 110 | 110 | 110 | 110 | 110 | 110 | 100 | 110 | 30 | 30 | 30 | 30 | 20 | 20 | 20 | 20 | 20 | 20
5341 | 110 | 110 | 110 | 110 | 110 | 110 | 110 | 110 | 110 | 110 | 30 | 30 | 30 | 30 | 30 | 30 | 20 | 20 | 20 | 20
5342 | 110 | 110 | 110 | 110 | 110 | 110 | 110 | 110 | 110 | 110 | 30 | 30 | 30 | 30 | 30 | 30 | 30 | 30 | 30 | 30
5343 | 110 | 110 | 110 | 110 | 110 | 110 | 110 | 110 | 110 | 110 | 110 | 110 | 30 | 40 | 30 | 30 | 30 | 30 | 30 | 30
5344 | 380 | 380 | 370 | 370 | 310 | 310 | 110 | 110 | 110 | 110 | 110 | 110 | 110 | 110 | 40 | 110 | 30 | 110 | 30 | 40
5345 | 380 | 380 | 410 | 420 | 380 | 380 | 110 | 110 | 110 | 110 | 110 | 110 | 110 | 110 | 110 | 110 | 110 | 110 | 40 | 40
5346 | 380 | 380 | 250 | 250 | 250 | 250 | 110 | 110 | 110 | 110 | 110 | 110 | 110 | 110 | 110 | 110 | 110 | 110 | 80 | 80
5347 | 390 | 400 | 260 | 260 | 250 | 250 | 240 | 250 | 110 | 110 | 110 | 110 | 110 | 110 | 110 | 110 | 110 | 110 | 80 | 80
5348 | 400 | 400 | 360 | 360 | 250 | 250 | 250 | 250 | 270 | 270 | 110 | 110 | 110 | 110 | 110 | 110 | 110 | 240 | 110 | 110
5349 | 380 | 380 | 410 | 420 | 380 | 380 | 250 | 250 | 280 | 280 | 110 | 270 | 110 | 330 | 110 | 110 | 110 | 270 | 110 | 110
5350 | 380 | 380 | 410 | 420 | 380 | 380 | 260 | 330 | 360 | 360 | 280 | 280 | 110 | 330 | 110 | 110 | 110 | 210 | 110 | 110
5351 | 380 | 380 | 410 | 420 | 380 | 380 | 260 | 260 | 290 | 290 | 280 | 280 | 110 | 270 | 110 | 110 | 110 | 210 | 110 | 110
5352 | 380 | 380 | 370 | 370 | 320 | 320 | 250 | 250 | 280 | 280 | 110 | 110 | 110 | 110 | 110 | 110 | 110 | 110 | 110 | 110
5353 | 380 | 380 | 370 | 370 | 370 | 370 | 110 | 110 | 110 | 110 | 110 | 110 | 110 | 110 | 110 | 110 | 110 | 110 | 110 | 110
5354 | 380 | 380 | 360 | 360 | 120 | 120 | 110 | 110 | 110 | 110 | 110 | 110 | 110 | 110 | 110 | 110 | 110 | 110 | 110 | 110
5355 | 350 | 350 | 360 | 360 | 110 | 110 | 110 | 110 | 110 | 110 | 110 | 110 | 110 | 110 | 110 | 110 | 110 | 110 | 110 | 110
5356 | 350 | 350 | 360 | 360 | 110 | 110 | 110 | 110 | 110 | 110 | 110 | 110 | 110 | 110 | 110 | 110 | 110 | 110 | 110 | 110
5357 | 350 | 350 | 360 | 360 | 110 | 110 | 110 | 110 | 110 | 110 | 110 | 110 | 110 | 110 | 110 | 110 | 110 | 110 | 110 | 110
5358 | 350 | 350 | 360 | 360 | 110 | 110 | 110 | 110 | 110 | 110 | 110 | 110 | 110 | 110 | 110 | 110 | 110 | 110 | 110 | 110
5359 | 350 | 350 | 360 | 360 | 110 | 110 | 110 | 110 | 110 | 110 | 110 | 110 | 110 | 110 | 110 | 110 | 110 | 110 | 100 | 100
5360 | 350 | 350 | 360 | 360 | 110 | 110 | 110 | 110 | 110 | 110 | 110 | 110 | 110 | 110 | 110 | 110 | 100 | 110 | 40 | 40
5361 | 340 | 340 | 110 | 140 | 110 | 110 | 110 | 110 | 110 | 110 | 110 | 110 | 110 | 110 | 110 | 110 | 40 | 40 | 40 | 30
5362 | 270 | 270 | 110 | 140 | 110 | 110 | 110 | 110 | 110 | 110 | 110 | 110 | 110 | 110 | 40 | 40 | 40 | 40 | 30 | 30
5363 | 110 | 160 | 110 | 150 | 110 | 110 | 110 | 110 | 110 | 110 | 110 | 110 | 30 | 40 | 30 | 40 | 30 | 30 | 20 | 20
5364 | 110 | 110 | 110 | 110 | 110 | 110 | 110 | 110 | 110 | 110 | 30 | 40 | 30 | 40 | 30 | 30 | 30 | 30 | 20 | 20
5365 | 110 | 110 | 110 | 110 | 110 | 110 | 110 | 110 | 110 | 110 | 30 | 40 | 30 | 40 | 30 | 30 | 30 | 30 | 20 | 20
5366 | 110 | 110 | 110 | 110 | 110 | 110 | 110 | 110 | 110 | 110 | 100 | 100 | 30 | 30 | 30 | 30 | 30 | 30 | 30 | 30
5367 | 340 | 340 | 110 | 110 | 110 | 110 | 110 | 110 | 110 | 110 | 110 | 110 | 100 | 100 | 30 | 30 | 30 | 30 | 30 | 30
5368 | 380 | 380 | 370 | 370 | 130 | 130 | 110 | 110 | 110 | 110 | 110 | 110 | 110 | 110 | 110 | 110 | 100 | 100 | 30 | 30
5369 | 380 | 380 | 410 | 410 | 390 | 390 | 370 | 370 | 370 | 370 | 110 | 110 | 110 | 110 | 110 | 110 | 110 | 110 | 110 | 110
5370 | 380 | 380 | 420 | 420 | 420 | 420 | 380 | 380 | 380 | 380 | 380 | 380 | 270 | 270 | 110 | 110 | 110 | 110 | 110 | 110
5371 | 400 | 400 | 420 | 420 | 420 | 420 | 380 | 380 | 380 | 380 | 280 | 280 | 270 | 270 | 110 | 110 | 110 | 110 | 110 | 110
5372 | 400 | 400 | 420 | 420 | 420 | 420 | 420 | 420 | 380 | 380 | 290 | 290 | 280 | 280 | 270 | 270 | 330 | 330 | 110 | 110
5373 | 400 | 400 | 420 | 420 | 420 | 420 | 420 | 420 | 420 | 420 | 400 | 400 | 410 | 410 | 330 | 330 | 330 | 330 | 270 | 270
5374 | 400 | 400 | 420 | 420 | 420 | 420 | 420 | 420 | 420 | 420 | 410 | 410 | 410 | 410 | 410 | 410 | 420 | 420 | 280 | 280
5375 | 400 | 400 | 420 | 420 | 420 | 420 | 420 | 420 | 400 | 400 | 410 | 410 | 410 | 410 | 410 | 410 | 310 | 310 | 270 | 270
5376 | 380 | 380 | 420 | 420 | 420 | 420 | 390 | 390 | 380 | 380 | 400 | 400 | 400 | 400 | 310 | 310 | 280 | 280 | 220 | 220
5377 | 380 | 380 | 420 | 420 | 390 | 390 | 380 | 380 | 380 | 380 | 390 | 390 | 400 | 400 | 310 | 310 | 220 | 220 | 210 | 210
5378 | 380 | 380 | 420 | 420 | 390 | 380 | 380 | 380 | 380 | 380 | 380 | 380 | 310 | 310 | 220 | 210 | 110 | 110 | 110 | 110
5379 | 380 | 380 | 420 | 420 | 390 | 390 | 380 | 380 | 370 | 370 | 380 | 380 | 220 | 220 | 210 | 210 | 110 | 110 | 110 | 110
5380 | 380 | 380 | 420 | 420 | 400 | 400 | 380 | 380 | 380 | 380 | 380 | 380 | 310 | 310 | 220 | 210 | 110 | 110 | 110 | 110
5381 | 400 | 400 | 420 | 420 | 420 | 420 | 390 | 390 | 390 | 390 | 400 | 400 | 400 | 400 | 270 | 270 | 220 | 210 | 110 | 110
5382 | 400 | 400 | 430 | 430 | 420 | 420 | 420 | 420 | 400 | 400 | 410 | 410 | 410 | 410 | 410 | 410 | 270 | 270 | 110 | 110
5383 | 400 | 400 | 430 | 430 | 440 | 440 | 430 | 430 | 430 | 430 | 430 | 430 | 420 | 420 | 430 | 430 | 360 | 360 | 270 | 270
5384 | 400 | 400 | 430 | 430 | 440 | 440 | 440 | 440 | 440 | 440 | 430 | 430 | 430 | 430 | 430 | 430 | 430 | 430 | 320 | 310
5385 | 400 | 400 | 430 | 430 | 440 | 440 | 440 | 440 | 420 | 430 | 420 | 430 | 430 | 430 | 430 | 430 | 420 | 430 | 270 | 270
5386 | 400 | 400 | 430 | 430 | 440 | 440 | 440 | 440 | 420 | 430 | 420 | 420 | 420 | 420 | 420 | 430 | 310 | 320 | 270 | 270
5387 | 400 | 400 | 430 | 430 | 440 | 440 | 430 | 430 | 420 | 420 | 410 | 410 | 410 | 420 | 410 | 410 | 270 | 270 | 220 | 220
5388 | 400 | 400 | 430 | 430 | 440 | 440 | 430 | 430 | 400 | 400 | 410 | 410 | 400 | 400 | 410 | 410 | 220 | 220 | 220 | 220
5389 | 400 | 400 | 420 | 430 | 440 | 440 | 430 | 430 | 400 | 400 | 400 | 400 | 400 | 400 | 310 | 310 | 220 | 220 | 110 | 110
5390 | 400 | 400 | 430 | 430 | 440 | 440 | 430 | 430 | 400 | 400 | 410 | 410 | 410 | 410 | 410 | 410 | 220 | 220 | 110 | 110
5391 | 400 | 400 | 430 | 430 | 440 | 440 | 440 | 440 | 420 | 420 | 400 | 410 | 410 | 410 | 410 | 410 | 270 | 270 | 110 | 110
5392 | 400 | 400 | 430 | 430 | 440 | 440 | 440 | 440 | 420 | 420 | 420 | 420 | 420 | 420 | 420 | 420 | 420 | 420 | 270 | 270
5393 | 400 | 400 | 420 | 430 | 440 | 440 | 440 | 440 | 420 | 420 | 420 | 430 | 410 | 410 | 420 | 420 | 430 | 420 | 420 | 420
5394 | 400 | 400 | 420 | 430 | 440 | 440 | 430 | 430 | 430 | 430 | 430 | 430 | 430 | 430 | 420 | 430 | 280 | 280 | 320 | 320
5395 | 400 | 400 | 430 | 430 | 440 | 440 | 440 | 440 | 450 | 450 | 440 | 440 | 450 | 450 | 430 | 420 | 440 | 440 | 440 | 440
5396 | 400 | 400 | 420 | 430 | 440 | 440 | 440 | 440 | 450 | 460 | 440 | 440 | 450 | 450 | 430 | 430 | 440 | 440 | 440 | 440
5397 | 400 | 400 | 420 | 430 | 440 | 440 | 440 | 440 | 440 | 440 | 440 | 440 | 430 | 430 | 430 | 430 | 440 | 440 | 440 | 440
5398 | 400 | 400 | 420 | 430 | 440 | 440 | 430 | 430 | 430 | 430 | 430 | 430 | 420 | 420 | 430 | 430 | 430 | 430 | 430 | 430
5399 | 400 | 400 | 420 | 420 | 430 | 430 | 420 | 420 | 420 | 420 | 420 | 420 | 420 | 420 | 420 | 420 | 420 | 420 | 420 | 420
5400 | 400 | 400 | 420 | 420 | 420 | 420 | 420 | 420 | 400 | 400 | 400 | 400 | 410 | 410 | 410 | 410 | 280 | 280 | 220 | 220
5401 | 390 | 390 | 420 | 420 | 420 | 420 | 390 | 390 | 380 | 380 | 380 | 380 | 310 | 310 | 280 | 280 | 220 | 220 | 110 | 110
5402 | 380 | 380 | 420 | 420 | 390 | 390 | 380 | 380 | 370 | 370 | 380 | 380 | 280 | 280 | 220 | 220 | 110 | 110 | 110 | 110
5403 | 380 | 380 | 420 | 420 | 390 | 390 | 370 | 370 | 370 | 370 | 320 | 320 | 220 | 220 | 110 | 110 | 110 | 110 | 110 | 110
5404 | 380 | 380 | 420 | 420 | 390 | 390 | 380 | 380 | 370 | 370 | 380 | 390 | 260 | 260 | 110 | 110 | 110 | 110 | 110 | 110
5405 | 400 | 400 | 420 | 420 | 420 | 420 | 380 | 390 | 390 | 390 | 390 | 390 | 400 | 400 | 270 | 270 | 110 | 120 | 110 | 110
5406 | 400 | 400 | 420 | 430 | 420 | 420 | 400 | 400 | 400 | 400 | 400 | 400 | 410 | 410 | 330 | 330 | 270 | 270 | 110 | 110
5407 | 400 | 400 | 430 | 430 | 440 | 440 | 430 | 430 | 420 | 420 | 410 | 410 | 410 | 410 | 410 | 410 | 320 | 320 | 270 | 270
5408 | 400 | 400 | 430 | 430 | 440 | 440 | 430 | 430 | 420 | 420 | 430 | 430 | 420 | 420 | 430 | 430 | 320 | 320 | 270 | 270
5409 | 400 | 400 | 430 | 430 | 440 | 440 | 430 | 430 | 420 | 420 | 420 | 420 | 420 | 420 | 430 | 430 | 280 | 280 | 270 | 270
5410 | 400 | 400 | 430 | 430 | 430 | 430 | 420 | 420 | 400 | 420 | 400 | 400 | 410 | 410 | 410 | 410 | 270 | 270 | 220 | 220
5411 | 400 | 400 | 430 | 440 | 420 | 420 | 390 | 420 | 400 | 400 | 400 | 400 | 400 | 400 | 320 | 320 | 110 | 110 | 110 | 110
5412 | 400 | 400 | 430 | 430 | 420 | 420 | 400 | 400 | 400 | 400 | 400 | 400 | 400 | 400 | 320 | 320 | 110 | 110 | 110 | 110
5413 | 400 | 400 | 430 | 430 | 420 | 420 | 410 | 410 | 400 | 400 | 400 | 400 | 410 | 410 | 330 | 330 | 220 | 220 | 110 | 110
5414 | 400 | 400 | 430 | 430 | 420 | 420 | 420 | 420 | 400 | 400 | 410 | 410 | 410 | 410 | 410 | 410 | 270 | 270 | 110 | 110
5415 | 400 | 400 | 430 | 430 | 440 | 440 | 430 | 430 | 420 | 420 | 410 | 410 | 410 | 410 | 420 | 430 | 280 | 280 | 270 | 270
5416 | 400 | 400 | 430 | 430 | 440 | 440 | 440 | 440 | 430 | 440 | 420 | 430 | 420 | 430 | 420 | 430 | 420 | 420 | 310 | 310
5417 | 400 | 400 | 430 | 430 | 440 | 440 | 440 | 440 | 440 | 450 | 440 | 440 | 430 | 430 | 430 | 430 | 440 | 440 | 440 | 440
5418 | 400 | 400 | 440 | 440 | 440 | 440 | 440 | 440 | 450 | 450 | 440 | 440 | 450 | 450 | 450 | 450 | 440 | 440 | 430 | 430
5419 | 430 | 440 | 460 | 460 | 440 | 440 | 440 | 480 | 520 | 520 | 490 | 500 | 470 | 480 | 490 | 490 | 510 | 510 | 450 | 450
5420 | 400 | 410 | 460 | 460 | 440 | 440 | 480 | 480 | 520 | 520 | 530 | 530 | 480 | 480 | 490 | 490 | 510 | 510 | 470 | 470
5421 | 400 | 400 | 430 | 430 | 440 | 440 | 460 | 460 | 490 | 490 | 500 | 500 | 480 | 480 | 460 | 460 | 480 | 480 | 460 | 460
5422 | 400 | 400 | 420 | 430 | 440 | 440 | 440 | 440 | 490 | 490 | 500 | 500 | 450 | 450 | 460 | 460 | 440 | 440 | 450 | 450
5423 | 400 | 400 | 420 | 420 | 440 | 440 | 440 | 440 | 440 | 440 | 460 | 460 | 450 | 450 | 430 | 430 | 440 | 440 | 450 | 450
5424 | 400 | 400 | 420 | 420 | 430 | 430 | 430 | 430 | 430 | 430 | 440 | 440 | 420 | 420 | 420 | 420 | 440 | 430 | 440 | 440
5425 | 400 | 400 | 420 | 420 | 420 | 420 | 430 | 430 | 400 | 400 | 410 | 410 | 410 | 410 | 420 | 420 | 420 | 420 | 440 | 440
5426 | 400 | 400 | 420 | 420 | 420 | 420 | 430 | 430 | 400 | 400 | 410 | 410 | 410 | 410 | 420 | 420 | 420 | 420 | 420 | 420
5427 | 400 | 400 | 420 | 420 | 420 | 420 | 430 | 430 | 400 | 400 | 410 | 410 | 410 | 410 | 420 | 420 | 420 | 420 | 440 | 440
5428 | 400 | 400 | 420 | 430 | 420 | 420 | 430 | 430 | 400 | 400 | 410 | 410 | 420 | 420 | 420 | 420 | 420 | 420 | 440 | 440
5429 | 400 | 400 | 430 | 430 | 440 | 440 | 430 | 430 | 440 | 440 | 440 | 450 | 420 | 420 | 430 | 430 | 430 | 430 | 440 | 440
5430 | 400 | 400 | 430 | 430 | 440 | 440 | 440 | 440 | 450 | 450 | 460 | 460 | 430 | 430 | 470 | 470 | 440 | 440 | 440 | 440
5431 | 440 | 440 | 430 | 430 | 480 | 490 | 440 | 440 | 490 | 490 | 500 | 500 | 460 | 460 | 490 | 490 | 440 | 440 | 450 | 450
5432 | 420 | 420 | 430 | 430 | 480 | 490 | 480 | 480 | 490 | 490 | 500 | 500 | 480 | 480 | 490 | 490 | 440 | 440 | 450 | 450
5433 | 440 | 440 | 430 | 430 | 480 | 490 | 440 | 440 | 490 | 490 | 500 | 500 | 480 | 480 | 490 | 490 | 440 | 440 | 450 | 450
5434 | 440 | 440 | 430 | 430 | 480 | 490 | 440 | 440 | 450 | 470 | 460 | 490 | 460 | 510 | 470 | 480 | 440 | 440 | 440 | 440
5435 | 450 | 450 | 430 | 430 | 480 | 480 | 440 | 460 | 450 | 480 | 460 | 490 | 460 | 510 | 430 | 430 | 440 | 440 | 440 | 440
5436 | 440 | 440 | 430 | 430 | 440 | 440 | 440 | 440 | 450 | 450 | 460 | 490 | 460 | 490 | 430 | 430 | 440 | 440 | 430 | 430
5437 | 440 | 440 | 430 | 430 | 440 | 440 | 440 | 440 | 450 | 450 | 460 | 490 | 450 | 490 | 430 | 430 | 440 | 440 | 430 | 430
5438 | 400 | 400 | 430 | 430 | 440 | 440 | 440 | 440 | 450 | 450 | 460 | 460 | 450 | 490 | 460 | 470 | 440 | 440 | 440 | 440
5439 | 400 | 400 | 430 | 430 | 440 | 440 | 440 | 440 | 450 | 450 | 460 | 460 | 480 | 480 | 460 | 470 | 480 | 480 | 440 | 440
5440 | 400 | 400 | 430 | 430 | 440 | 440 | 440 | 450 | 490 | 490 | 500 | 500 | 480 | 480 | 490 | 490 | 510 | 510 | 450 | 450
5441 | 400 | 410 | 430 | 430 | 470 | 470 | 480 | 480 | 520 | 520 | 530 | 530 | 510 | 510 | 520 | 520 | 530 | 530 | 520 | 520
5442 | 410 | 410 | 440 | 440 | 470 | 470 | 510 | 510 | 520 | 520 | 530 | 530 | 540 | 540 | 550 | 550 | 570 | 570 | 520 | 540
5443 | 430 | 430 | 460 | 460 | 480 | 480 | 510 | 510 | 520 | 520 | 530 | 530 | 520 | 520 | 530 | 530 | 510 | 570 | 520 | 520
5444 | 400 | 410 | 440 | 440 | 470 | 470 | 440 | 480 | 500 | 520 | 460 | 530 | 480 | 510 | 470 | 480 | 510 | 530 | 500 | 540
5445 | 400 | 400 | 430 | 430 | 440 | 440 | 440 | 440 | 480 | 490 | 460 | 460 | 480 | 480 | 490 | 490 | 510 | 510 | 520 | 520
5446 | 400 | 400 | 420 | 430 | 440 | 440 | 440 | 440 | 440 | 440 | 460 | 460 | 470 | 480 | 470 | 470 | 480 | 480 | 490 | 490
5447 | 400 | 400 | 420 | 420 | 440 | 440 | 440 | 440 | 430 | 430 | 440 | 440 | 450 | 450 | 460 | 460 | 480 | 470 | 450 | 450
5448 | 400 | 400 | 430 | 430 | 430 | 430 | 430 | 430 | 420 | 420 | 430 | 430 | 430 | 430 | 430 | 430 | 440 | 440 | 440 | 440
5449 | 400 | 400 | 420 | 420 | 420 | 420 | 420 | 420 | 410 | 410 | 410 | 410 | 410 | 410 | 420 | 420 | 420 | 420 | 390 | 390
5450 | 400 | 400 | 420 | 420 | 420 | 420 | 420 | 420 | 400 | 400 | 400 | 400 | 410 | 410 | 410 | 410 | 420 | 420 | 290 | 290
5451 | 390 | 400 | 420 | 420 | 420 | 420 | 390 | 390 | 400 | 400 | 400 | 400 | 410 | 410 | 410 | 410 | 310 | 310 | 280 | 280
5452 | 400 | 400 | 420 | 420 | 420 | 420 | 390 | 390 | 400 | 400 | 400 | 400 | 410 | 410 | 410 | 410 | 280 | 280 | 220 | 220
5453 | 400 | 400 | 420 | 420 | 420 | 420 | 420 | 420 | 400 | 400 | 410 | 410 | 410 | 410 | 420 | 420 | 420 | 420 | 280 | 280
5454 | 400 | 400 | 430 | 430 | 440 | 440 | 430 | 430 | 420 | 420 | 430 | 430 | 420 | 420 | 430 | 430 | 420 | 420 | 440 | 440
5455 | 400 | 400 | 430 | 430 | 440 | 440 | 440 | 440 | 440 | 450 | 440 | 440 | 450 | 450 | 430 | 430 | 440 | 440 | 450 | 450
5456 | 400 | 400 | 430 | 430 | 440 | 440 | 440 | 440 | 440 | 450 | 460 | 460 | 450 | 450 | 430 | 430 | 440 | 440 | 440 | 440
5457 | 400 | 400 | 430 | 430 | 440 | 440 | 440 | 440 | 440 | 450 | 440 | 450 | 450 | 450 | 430 | 430 | 440 | 440 | 440 | 440
5458 | 400 | 400 | 430 | 430 | 440 | 440 | 430 | 430 | 430 | 430 | 440 | 440 | 420 | 420 | 430 | 430 | 420 | 430 | 280 | 280
5459 | 400 | 400 | 430 | 430 | 440 | 440 | 430 | 430 | 400 | 400 | 400 | 400 | 410 | 410 | 410 | 410 | 220 | 220 | 110 | 110
5460 | 400 | 400 | 420 | 430 | 420 | 420 | 410 | 420 | 390 | 390 | 400 | 400 | 400 | 400 | 220 | 220 | 110 | 110 | 110 | 110
5461 | 400 | 400 | 420 | 430 | 420 | 420 | 390 | 420 | 380 | 390 | 380 | 390 | 310 | 320 | 220 | 220 | 110 | 110 | 110 | 110
5462 | 400 | 400 | 420 | 430 | 420 | 420 | 390 | 390 | 380 | 390 | 380 | 390 | 330 | 330 | 220 | 220 | 110 | 110 | 110 | 110
5463 | 400 | 400 | 420 | 430 | 420 | 420 | 420 | 420 | 390 | 390 | 400 | 400 | 400 | 400 | 270 | 270 | 220 | 220 | 110 | 110
5464 | 400 | 400 | 420 | 430 | 440 | 440 | 430 | 430 | 420 | 420 | 410 | 410 | 410 | 410 | 410 | 410 | 310 | 310 | 150 | 150
5465 | 400 | 400 | 420 | 430 | 440 | 440 | 440 | 440 | 430 | 430 | 440 | 440 | 420 | 420 | 420 | 420 | 430 | 430 | 430 | 430
5466 | 400 | 400 | 420 | 430 | 440 | 440 | 440 | 440 | 440 | 440 | 460 | 460 | 450 | 450 | 430 | 430 | 440 | 440 | 280 | 280
5467 | 400 | 400 | 420 | 430 | 440 | 440 | 440 | 440 | 440 | 440 | 440 | 440 | 450 | 450 | 450 | 450 | 430 | 430 | 280 | 280
5468 | 400 | 400 | 420 | 430 | 440 | 440 | 440 | 440 | 440 | 440 | 440 | 440 | 450 | 450 | 430 | 430 | 440 | 440 | 320 | 280
5469 | 400 | 400 | 420 | 430 | 440 | 440 | 440 | 440 | 430 | 430 | 440 | 440 | 450 | 450 | 430 | 430 | 430 | 430 | 420 | 330
5470 | 400 | 400 | 420 | 430 | 430 | 430 | 430 | 430 | 420 | 420 | 440 | 440 | 410 | 420 | 430 | 430 | 420 | 420 | 420 | 330
5471 | 400 | 400 | 420 | 420 | 420 | 420 | 420 | 420 | 420 | 420 | 400 | 410 | 410 | 410 | 410 | 410 | 330 | 330 | 280 | 280
5472 | 380 | 380 | 420 | 420 | 420 | 420 | 380 | 380 | 390 | 390 | 390 | 390 | 400 | 400 | 220 | 220 | 110 | 110 | 110 | 110
5473 | 380 | 380 | 410 | 420 | 390 | 390 | 380 | 380 | 370 | 370 | 280 | 280 | 110 | 110 | 110 | 110 | 110 | 110 | 110 | 110
5474 | 380 | 380 | 400 | 400 | 380 | 380 | 370 | 370 | 320 | 320 | 110 | 110 | 110 | 110 | 110 | 110 | 110 | 110 | 110 | 110
5475 | 380 | 380 | 380 | 380 | 370 | 370 | 220 | 220 | 110 | 110 | 110 | 110 | 110 | 110 | 110 | 110 | 110 | 110 | 110 | 110
5476 | 380 | 380 | 380 | 380 | 370 | 370 | 110 | 110 | 110 | 110 | 110 | 110 | 110 | 110 | 110 | 110 | 110 | 110 | 110 | 110
5477 | 380 | 390 | 400 | 400 | 380 | 380 | 370 | 370 | 110 | 120 | 110 | 110 | 110 | 110 | 110 | 110 | 110 | 110 | 110 | 110
5478 | 380 | 390 | 410 | 410 | 430 | 430 | 370 | 370 | 270 | 270 | 110 | 260 | 110 | 330 | 110 | 110 | 110 | 110 | 110 | 110
5479 | 400 | 420 | 420 | 440 | 480 | 490 | 380 | 520 | 370 | 430 | 110 | 330 | 110 | 420 | 110 | 110 | 110 | 110 | 110 | 110
5480 | 400 | 400 | 420 | 420 | 480 | 510 | 370 | 520 | 270 | 520 | 110 | 500 | 110 | 560 | 110 | 110 | 110 | 110 | 110 | 110
5481 | 390 | 390 | 400 | 480 | 450 | 520 | 110 | 520 | 110 | 550 | 110 | 560 | 110 | 560 | 110 | 110 | 40 | 40 | 40 | 40
5482 | 380 | 470 | 470 | 500 | 420 | 520 | 110 | 550 | 110 | 550 | 110 | 480 | 110 | 490 | 100 | 110 | 30 | 40 | 30 | 30
5483 | 440 | 470 | 470 | 500 | 470 | 550 | 110 | 550 | 110 | 460 | 110 | 330 | 110 | 330 | 60 | 60 | 30 | 30 | 30 | 30
5484 | 440 | 470 | 470 | 500 | 280 | 550 | 110 | 550 | 110 | 460 | 110 | 330 | 100 | 330 | 30 | 30 | 30 | 30 | 30 | 30
5485 | 380 | 470 | 430 | 500 | 260 | 510 | 110 | 460 | 110 | 330 | 40 | 330 | 60 | 330 | 30 | 30 | 30 | 30 | 30 | 30
5486 | 310 | 450 | 320 | 500 | 110 | 460 | 110 | 460 | 110 | 330 | 40 | 330 | 40 | 330 | 30 | 30 | 30 | 20 | 30 | 30
5487 | 340 | 340 | 150 | 460 | 110 | 460 | 110 | 460 | 110 | 330 | 60 | 310 | 40 | 330 | 40 | 40 | 30 | 40 | 30 | 30
5488 | 350 | 350 | 290 | 290 | 110 | 330 | 110 | 330 | 110 | 330 | 110 | 310 | 110 | 330 | 40 | 40 | 40 | 40 | 40 | 40
5489 | 380 | 380 | 370 | 370 | 370 | 370 | 130 | 310 | 110 | 280 | 110 | 260 | 110 | 330 | 110 | 110 | 110 | 110 | 40 | 40
5490 | 390 | 390 | 420 | 420 | 390 | 390 | 380 | 380 | 370 | 370 | 280 | 280 | 110 | 110 | 110 | 110 | 110 | 110 | 110 | 110
5491 | 400 | 400 | 420 | 420 | 420 | 420 | 390 | 390 | 380 | 390 | 380 | 380 | 270 | 270 | 110 | 110 | 110 | 110 | 110 | 110
5492 | 400 | 400 | 420 | 420 | 420 | 420 | 390 | 390 | 380 | 390 | 380 | 390 | 280 | 280 | 110 | 110 | 110 | 110 | 110 | 110
5493 | 400 | 400 | 420 | 420 | 420 | 420 | 390 | 390 | 380 | 390 | 380 | 390 | 270 | 270 | 110 | 110 | 110 | 110 | 110 | 110
5494 | 400 | 400 | 420 | 420 | 410 | 410 | 380 | 380 | 380 | 380 | 310 | 310 | 270 | 270 | 110 | 110 | 110 | 110 | 110 | 110
5495 | 380 | 380 | 410 | 410 | 390 | 390 | 380 | 380 | 370 | 370 | 280 | 280 | 210 | 210 | 110 | 110 | 110 | 110 | 110 | 110
5496 | 380 | 380 | 370 | 370 | 370 | 370 | 250 | 250 | 270 | 270 | 110 | 110 | 110 | 110 | 110 | 110 | 110 | 110 | 110 | 110
5497 | 260 | 260 | 250 | 250 | 110 | 110 | 110 | 110 | 110 | 110 | 110 | 110 | 110 | 110 | 110 | 110 | 110 | 110 | 100 | 100
5498 | 110 | 110 | 110 | 110 | 110 | 110 | 110 | 110 | 110 | 110 | 110 | 110 | 110 | 110 | 110 | 110 | 110 | 110 | 40 | 40
5499 | 110 | 110 | 110 | 110 | 110 | 110 | 110 | 110 | 110 | 110 | 110 | 110 | 110 | 110 | 110 | 110 | 100 | 100 | 40 | 30
5500 | 110 | 110 | 110 | 110 | 110 | 110 | 110 | 110 | 110 | 110 | 110 | 110 | 110 | 110 | 110 | 110 | 100 | 100 | 80 | 40
5501 | 110 | 110 | 110 | 110 | 110 | 110 | 110 | 110 | 110 | 110 | 110 | 110 | 110 | 110 | 110 | 110 | 80 | 80 | 40 | 40
5502 | 110 | 110 | 110 | 110 | 110 | 110 | 110 | 110 | 110 | 110 | 110 | 110 | 110 | 110 | 110 | 110 | 40 | 40 | 60 | 40
5503 | 250 | 250 | 110 | 110 | 110 | 110 | 110 | 110 | 110 | 110 | 110 | 110 | 110 | 110 | 110 | 110 | 110 | 40 | 110 | 40
5504 | 250 | 250 | 110 | 110 | 110 | 110 | 110 | 110 | 110 | 110 | 110 | 110 | 110 | 110 | 110 | 110 | 110 | 20 | 110 | 20
5505 | 270 | 270 | 250 | 250 | 240 | 240 | 110 | 110 | 110 | 110 | 110 | 110 | 110 | 110 | 110 | 30 | 110 | 20 | 110 | 20
5506 | 300 | 300 | 250 | 250 | 250 | 250 | 240 | 240 | 110 | 110 | 110 | 110 | 110 | 110 | 110 | 30 | 110 | 20 | 110 | 20
5507 | 310 | 310 | 250 | 250 | 250 | 250 | 240 | 240 | 110 | 110 | 110 | 110 | 110 | 110 | 70 | 30 | 110 | 20 | 60 | 20
5508 | 250 | 250 | 250 | 250 | 120 | 120 | 110 | 110 | 80 | 80 | 50 | 50 | 110 | 110 | 20 | 20 | 20 | 20 | 30 | 20
5509 | 250 | 250 | 250 | 250 | 110 | 110 | 160 | 160 | 60 | 60 | 30 | 30 | 30 | 30 | 20 | 20 | 20 | 20 | 20 | 20
5510 | 200 | 200 | 110 | 110 | 110 | 110 | 40 | 40 | 40 | 40 | 20 | 20 | 20 | 20 | 20 | 20 | 20 | 20 | 20 | 20
5511 | 240 | 250 | 110 | 120 | 110 | 110 | 40 | 40 | 40 | 40 | 20 | 20 | 20 | 20 | 20 | 20 | 20 | 20 | 20 | 20
5512 | 270 | 270 | 140 | 140 | 110 | 110 | 110 | 110 | 110 | 110 | 40 | 40 | 40 | 40 | 30 | 40 | 20 | 20 | 20 | 20
5513 | 380 | 380 | 360 | 360 | 260 | 260 | 110 | 110 | 110 | 110 | 110 | 110 | 110 | 110 | 40 | 40 | 30 | 40 | 30 | 30
5514 | 380 | 380 | 410 | 410 | 390 | 390 | 380 | 380 | 370 | 370 | 270 | 270 | 110 | 110 | 110 | 110 | 110 | 110 | 110 | 110
5515 | 380 | 380 | 420 | 420 | 410 | 410 | 390 | 390 | 380 | 380 | 380 | 380 | 330 | 330 | 270 | 110 | 270 | 260 | 110 | 110
5516 | 380 | 380 | 420 | 420 | 410 | 410 | 390 | 390 | 380 | 380 | 400 | 390 | 400 | 390 | 270 | 110 | 270 | 270 | 110 | 110
5517 | 380 | 380 | 420 | 420 | 420 | 420 | 390 | 390 | 400 | 400 | 330 | 330 | 400 | 400 | 310 | 110 | 270 | 270 | 270 | 110
5518 | 380 | 380 | 420 | 410 | 280 | 280 | 390 | 390 | 400 | 400 | 330 | 320 | 330 | 330 | 330 | 110 | 290 | 280 | 270 | 110
5519 | 370 | 370 | 360 | 360 | 110 | 110 | 380 | 370 | 400 | 340 | 260 | 260 | 330 | 330 | 330 | 110 | 290 | 290 | 270 | 110
5520 | 380 | 380 | 400 | 400 | 130 | 130 | 280 | 280 | 380 | 290 | 110 | 110 | 320 | 320 | 320 | 110 | 270 | 270 | 220 | 110
5521 | 380 | 380 | 400 | 400 | 380 | 380 | 380 | 380 | 380 | 330 | 330 | 330 | 290 | 290 | 280 | 110 | 210 | 210 | 110 | 110
5522 | 380 | 380 | 380 | 380 | 380 | 380 | 370 | 370 | 370 | 310 | 280 | 240 | 270 | 270 | 210 | 110 | 110 | 110 | 110 | 110
5523 | 380 | 380 | 370 | 370 | 370 | 370 | 260 | 260 | 280 | 280 | 220 | 210 | 110 | 110 | 110 | 110 | 110 | 110 | 110 | 110
5524 | 380 | 380 | 370 | 370 | 370 | 370 | 260 | 260 | 280 | 280 | 220 | 220 | 110 | 110 | 110 | 110 | 110 | 110 | 110 | 110
5525 | 380 | 380 | 370 | 370 | 370 | 370 | 250 | 250 | 280 | 280 | 110 | 110 | 110 | 110 | 110 | 110 | 110 | 110 | 110 | 110
5526 | 350 | 350 | 360 | 360 | 310 | 310 | 240 | 240 | 110 | 110 | 110 | 110 | 110 | 110 | 110 | 110 | 110 | 110 | 110 | 110
5527 | 370 | 370 | 360 | 360 | 250 | 250 | 110 | 110 | 110 | 110 | 110 | 110 | 110 | 110 | 110 | 110 | 110 | 110 | 110 | 110
5528 | 380 | 380 | 360 | 360 | 250 | 250 | 110 | 110 | 110 | 110 | 110 | 110 | 110 | 110 | 110 | 110 | 110 | 110 | 110 | 110
5529 | 380 | 380 | 360 | 360 | 250 | 250 | 110 | 110 | 110 | 110 | 110 | 110 | 110 | 110 | 110 | 110 | 110 | 110 | 110 | 100
5530 | 380 | 380 | 360 | 360 | 110 | 110 | 110 | 110 | 110 | 110 | 110 | 110 | 110 | 110 | 110 | 110 | 110 | 100 | 30 | 30
5531 | 380 | 380 | 260 | 260 | 110 | 110 | 110 | 110 | 110 | 110 | 110 | 110 | 110 | 110 | 100 | 100 | 60 | 60 | 30 | 30
5532 | 380 | 380 | 360 | 360 | 110 | 110 | 110 | 110 | 110 | 110 | 110 | 110 | 110 | 110 | 100 | 100 | 30 | 30 | 30 | 30
5533 | 380 | 380 | 360 | 360 | 110 | 110 | 110 | 110 | 110 | 110 | 110 | 110 | 110 | 110 | 110 | 100 | 80 | 80 | 30 | 30
5534 | 380 | 380 | 370 | 370 | 220 | 220 | 110 | 110 | 110 | 110 | 110 | 110 | 110 | 110 | 110 | 100 | 110 | 100 | 30 | 30
5535 | 380 | 380 | 400 | 400 | 380 | 380 | 250 | 250 | 270 | 270 | 110 | 110 | 110 | 110 | 110 | 110 | 110 | 110 | 110 | 30
5536 | 380 | 380 | 400 | 400 | 400 | 400 | 380 | 380 | 370 | 370 | 280 | 270 | 110 | 110 | 110 | 110 | 110 | 110 | 110 | 30
5537 | 400 | 400 | 420 | 420 | 420 | 420 | 390 | 390 | 400 | 400 | 400 | 400 | 400 | 400 | 270 | 270 | 270 | 270 | 110 | 110
5538 | 400 | 400 | 420 | 420 | 420 | 420 | 420 | 420 | 420 | 420 | 410 | 400 | 410 | 410 | 410 | 110 | 330 | 110 | 280 | 110
5539 | 400 | 400 | 420 | 420 | 430 | 430 | 430 | 420 | 420 | 420 | 420 | 330 | 420 | 330 | 420 | 110 | 420 | 330 | 420 | 110
5540 | 400 | 400 | 420 | 420 | 430 | 430 | 430 | 430 | 420 | 420 | 430 | 430 | 420 | 420 | 420 | 330 | 420 | 420 | 420 | 110
5541 | 400 | 400 | 420 | 420 | 430 | 430 | 430 | 430 | 420 | 420 | 430 | 420 | 420 | 420 | 420 | 190 | 420 | 420 | 420 | 110
5542 | 400 | 400 | 420 | 420 | 430 | 430 | 430 | 430 | 420 | 420 | 420 | 420 | 420 | 420 | 420 | 110 | 420 | 420 | 420 | 110
5543 | 280 | 270 | 330 | 330 | 300 | 300 | 420 | 420 | 420 | 420 | 420 | 420 | 420 | 420 | 420 | 110 | 420 | 420 | 430 | 80
5544 | 340 | 340 | 180 | 180 | 150 | 140 | 420 | 420 | 420 | 420 | 420 | 420 | 420 | 420 | 420 | 110 | 420 | 420 | 420 | 110
5545 | 400 | 400 | 390 | 390 | 400 | 400 | 420 | 410 | 420 | 420 | 420 | 420 | 420 | 420 | 420 | 110 | 420 | 420 | 420 | 110
5546 | 380 | 380 | 410 | 410 | 410 | 410 | 420 | 410 | 400 | 330 | 400 | 330 | 410 | 330 | 420 | 110 | 420 | 330 | 420 | 110
5547 | 380 | 380 | 400 | 400 | 410 | 410 | 390 | 390 | 400 | 400 | 400 | 260 | 410 | 270 | 410 | 110 | 420 | 330 | 310 | 110
5548 | 390 | 390 | 420 | 410 | 410 | 410 | 420 | 410 | 400 | 400 | 400 | 110 | 410 | 270 | 420 | 110 | 420 | 310 | 310 | 110
5549 | 400 | 400 | 420 | 420 | 420 | 420 | 420 | 420 | 420 | 420 | 400 | 400 | 410 | 270 | 420 | 110 | 420 | 330 | 330 | 110
5550 | 400 | 400 | 420 | 420 | 430 | 420 | 420 | 420 | 420 | 420 | 420 | 420 | 420 | 420 | 420 | 110 | 420 | 420 | 420 | 110
5551 | 400 | 400 | 420 | 420 | 440 | 440 | 420 | 420 | 420 | 420 | 430 | 430 | 420 | 420 | 420 | 420 | 420 | 420 | 420 | 420
5552 | 400 | 400 | 420 | 420 | 440 | 440 | 430 | 430 | 420 | 420 | 430 | 430 | 430 | 430 | 420 | 420 | 420 | 420 | 420 | 420
5553 | 400 | 400 | 420 | 420 | 440 | 440 | 430 | 430 | 420 | 420 | 420 | 420 | 420 | 420 | 420 | 420 | 420 | 420 | 220 | 220
5554 | 400 | 400 | 420 | 430 | 430 | 430 | 420 | 420 | 420 | 420 | 410 | 410 | 410 | 410 | 410 | 410 | 220 | 210 | 110 | 110
5555 | 400 | 400 | 420 | 420 | 430 | 430 | 420 | 420 | 400 | 400 | 400 | 400 | 400 | 400 | 220 | 220 | 110 | 110 | 110 | 110
5556 | 400 | 400 | 420 | 420 | 430 | 430 | 420 | 420 | 400 | 400 | 400 | 400 | 400 | 400 | 220 | 220 | 110 | 110 | 110 | 110
5557 | 400 | 400 | 420 | 420 | 430 | 430 | 420 | 420 | 400 | 400 | 400 | 400 | 330 | 330 | 110 | 110 | 110 | 110 | 110 | 30
5558 | 400 | 400 | 420 | 420 | 430 | 430 | 420 | 420 | 400 | 400 | 400 | 400 | 400 | 400 | 220 | 210 | 110 | 110 | 110 | 30
5559 | 400 | 400 | 420 | 420 | 430 | 430 | 420 | 420 | 420 | 420 | 400 | 400 | 410 | 410 | 330 | 330 | 270 | 270 | 110 | 30
5560 | 400 | 400 | 420 | 420 | 440 | 440 | 430 | 430 | 420 | 420 | 390 | 390 | 270 | 270 | 110 | 110 | 110 | 110 | 110 | 110
5561 | 400 | 400 | 420 | 420 | 400 | 400 | 410 | 400 | 410 | 410 | 110 | 110 | 110 | 110 | 110 | 110 | 110 | 110 | 110 | 110
5562 | 160 | 160 | 240 | 240 | 110 | 110 | 120 | 120 | 150 | 140 | 110 | 110 | 110 | 110 | 110 | 110 | 110 | 110 | 110 | 110
5563 | 190 | 190 | 180 | 180 | 110 | 110 | 480 | 480 | 490 | 480 | 330 | 330 | 330 | 330 | 330 | 110 | 330 | 330 | 330 | 80
5564 | 430 | 430 | 460 | 460 | 450 | 450 | 500 | 490 | 490 | 480 | 490 | 490 | 470 | 470 | 490 | 110 | 480 | 480 | 490 | 80
5565 | 400 | 400 | 460 | 460 | 480 | 470 | 480 | 480 | 490 | 480 | 500 | 490 | 480 | 470 | 490 | 110 | 500 | 500 | 490 | 80
5566 | 400 | 400 | 460 | 460 | 450 | 450 | 480 | 480 | 490 | 480 | 500 | 490 | 480 | 470 | 480 | 110 | 480 | 480 | 490 | 80
5567 | 400 | 400 | 420 | 420 | 440 | 440 | 440 | 440 | 440 | 440 | 490 | 490 | 470 | 470 | 480 | 110 | 480 | 480 | 490 | 80
5568 | 400 | 400 | 420 | 420 | 440 | 440 | 440 | 440 | 430 | 430 | 450 | 450 | 450 | 450 | 460 | 110 | 480 | 470 | 480 | 80
5569 | 400 | 400 | 420 | 420 | 430 | 430 | 430 | 430 | 420 | 420 | 440 | 430 | 450 | 450 | 450 | 110 | 470 | 460 | 450 | 80
5570 | 400 | 400 | 420 | 420 | 430 | 430 | 420 | 420 | 420 | 420 | 440 | 430 | 440 | 440 | 430 | 110 | 440 | 440 | 450 | 110
5571 | 400 | 400 | 420 | 410 | 420 | 420 | 420 | 420 | 420 | 420 | 430 | 430 | 420 | 420 | 420 | 110 | 440 | 430 | 440 | 110
5572 | 400 | 400 | 420 | 420 | 430 | 430 | 420 | 420 | 420 | 420 | 430 | 330 | 420 | 330 | 420 | 110 | 440 | 350 | 440 | 110
5573 | 400 | 400 | 420 | 420 | 440 | 440 | 430 | 430 | 420 | 420 | 440 | 440 | 450 | 440 | 450 | 110 | 440 | 440 | 450 | 110
5574 | 400 | 400 | 430 | 430 | 440 | 440 | 440 | 440 | 420 | 420 | 440 | 440 | 450 | 450 | 460 | 450 | 440 | 440 | 450 | 110
5575 | 400 | 400 | 430 | 430 | 440 | 440 | 440 | 440 | 430 | 440 | 460 | 460 | 450 | 450 | 470 | 470 | 440 | 440 | 450 | 450
5576 | 440 | 440 | 460 | 460 | 440 | 440 | 440 | 440 | 440 | 440 | 460 | 460 | 450 | 450 | 470 | 470 | 440 | 440 | 450 | 450
5577 | 400 | 400 | 460 | 460 | 440 | 440 | 440 | 440 | 440 | 440 | 440 | 440 | 450 | 450 | 460 | 460 | 440 | 440 | 440 | 440
5578 | 400 | 400 | 430 | 430 | 440 | 440 | 430 | 440 | 430 | 430 | 440 | 440 | 440 | 440 | 430 | 430 | 440 | 440 | 430 | 420
5579 | 400 | 400 | 430 | 430 | 440 | 440 | 430 | 430 | 420 | 420 | 430 | 430 | 420 | 420 | 430 | 430 | 430 | 420 | 280 | 280
5580 | 400 | 400 | 430 | 430 | 440 | 440 | 430 | 430 | 420 | 420 | 420 | 420 | 410 | 410 | 430 | 430 | 430 | 420 | 280 | 270
5581 | 400 | 400 | 430 | 430 | 440 | 440 | 430 | 430 | 420 | 420 | 420 | 420 | 410 | 410 | 430 | 430 | 420 | 420 | 280 | 280
5582 | 400 | 400 | 430 | 430 | 440 | 440 | 430 | 430 | 420 | 420 | 430 | 430 | 420 | 420 | 420 | 420 | 420 | 420 | 280 | 280
5583 | 400 | 400 | 430 | 430 | 440 | 440 | 430 | 430 | 430 | 430 | 440 | 440 | 450 | 450 | 430 | 430 | 440 | 430 | 420 | 420
5584 | 400 | 400 | 430 | 430 | 440 | 440 | 430 | 440 | 440 | 440 | 440 | 440 | 450 | 450 | 460 | 460 | 440 | 440 | 280 | 280
5585 | 440 | 440 | 460 | 460 | 460 | 460 | 440 | 440 | 440 | 440 | 450 | 450 | 450 | 450 | 470 | 470 | 470 | 470 | 290 | 290
5586 | 440 | 440 | 460 | 460 | 480 | 480 | 490 | 490 | 530 | 520 | 510 | 510 | 520 | 520 | 470 | 310 | 570 | 570 | 500 | 280
5587 | 440 | 440 | 470 | 470 | 480 | 480 | 520 | 520 | 530 | 530 | 540 | 540 | 550 | 550 | 570 | 390 | 580 | 580 | 540 | 540
5588 | 440 | 440 | 470 | 470 | 480 | 480 | 520 | 520 | 530 | 530 | 550 | 550 | 560 | 560 | 570 | 570 | 590 | 590 | 540 | 540
5589 | 440 | 440 | 460 | 460 | 480 | 480 | 510 | 510 | 530 | 530 | 540 | 540 | 540 | 540 | 550 | 550 | 570 | 570 | 540 | 540
5590 | 440 | 440 | 460 | 460 | 480 | 480 | 480 | 480 | 520 | 520 | 530 | 530 | 540 | 540 | 550 | 550 | 570 | 570 | 540 | 540
5591 | 400 | 400 | 460 | 460 | 440 | 440 | 440 | 440 | 490 | 490 | 490 | 500 | 510 | 510 | 480 | 480 | 510 | 510 | 520 | 520
5592 | 400 | 400 | 420 | 420 | 440 | 440 | 440 | 440 | 440 | 440 | 440 | 440 | 450 | 450 | 470 | 470 | 480 | 480 | 480 | 480
5593 | 400 | 400 | 420 | 420 | 430 | 430 | 420 | 430 | 420 | 420 | 440 | 440 | 450 | 450 | 450 | 450 | 460 | 460 | 450 | 450
5594 | 400 | 400 | 420 | 420 | 420 | 420 | 420 | 420 | 420 | 420 | 420 | 420 | 420 | 420 | 430 | 420 | 440 | 440 | 440 | 440
5595 | 400 | 400 | 420 | 420 | 420 | 420 | 420 | 420 | 420 | 420 | 410 | 400 | 420 | 410 | 430 | 420 | 440 | 430 | 440 | 440
5596 | 400 | 400 | 420 | 420 | 420 | 420 | 420 | 420 | 400 | 400 | 410 | 410 | 410 | 410 | 420 | 420 | 420 | 420 | 310 | 310
5597 | 400 | 400 | 420 | 420 | 420 | 420 | 420 | 420 | 420 | 420 | 420 | 420 | 420 | 420 | 430 | 420 | 420 | 420 | 330 | 330
5598 | 400 | 400 | 430 | 430 | 430 | 430 | 430 | 430 | 420 | 420 | 440 | 440 | 440 | 440 | 430 | 430 | 440 | 440 | 430 | 420
5599 | 400 | 400 | 430 | 430 | 440 | 440 | 430 | 430 | 420 | 420 | 440 | 440 | 450 | 450 | 430 | 430 | 440 | 440 | 430 | 430
5600 | 400 | 400 | 430 | 430 | 440 | 440 | 440 | 440 | 440 | 440 | 440 | 440 | 450 | 450 | 450 | 450 | 440 | 440 | 440 | 440
5601 | 400 | 400 | 430 | 430 | 440 | 440 | 430 | 430 | 420 | 420 | 440 | 440 | 440 | 440 | 430 | 430 | 430 | 430 | 280 | 280
5602 | 400 | 400 | 430 | 430 | 430 | 430 | 430 | 430 | 420 | 420 | 420 | 420 | 410 | 410 | 330 | 330 | 280 | 220 | 220 | 110
5603 | 400 | 400 | 430 | 430 | 430 | 430 | 420 | 420 | 420 | 420 | 400 | 400 | 400 | 400 | 260 | 260 | 280 | 110 | 270 | 110
5604 | 400 | 400 | 430 | 430 | 430 | 430 | 420 | 420 | 400 | 400 | 400 | 400 | 270 | 270 | 110 | 110 | 110 | 110 | 110 | 110
5605 | 400 | 400 | 430 | 430 | 430 | 430 | 420 | 420 | 400 | 400 | 400 | 400 | 320 | 320 | 110 | 110 | 110 | 110 | 110 | 110
5606 | 400 | 400 | 430 | 430 | 430 | 430 | 420 | 420 | 400 | 400 | 410 | 410 | 410 | 410 | 270 | 270 | 220 | 220 | 110 | 110
5607 | 400 | 400 | 430 | 430 | 440 | 440 | 430 | 430 | 420 | 420 | 410 | 410 | 420 | 420 | 410 | 410 | 280 | 280 | 270 | 270
5608 | 400 | 400 | 430 | 430 | 440 | 440 | 430 | 430 | 430 | 430 | 430 | 430 | 450 | 450 | 430 | 430 | 440 | 440 | 430 | 430
5609 | 400 | 400 | 430 | 430 | 440 | 440 | 440 | 440 | 440 | 440 | 450 | 450 | 450 | 450 | 470 | 460 | 470 | 460 | 450 | 450
5610 | 430 | 430 | 460 | 460 | 470 | 470 | 460 | 460 | 490 | 490 | 460 | 460 | 480 | 480 | 480 | 480 | 480 | 480 | 490 | 490
5611 | 440 | 440 | 460 | 460 | 480 | 480 | 480 | 480 | 500 | 500 | 500 | 500 | 510 | 510 | 490 | 330 | 510 | 510 | 500 | 330
5612 | 400 | 400 | 460 | 460 | 470 | 470 | 480 | 480 | 500 | 500 | 500 | 500 | 480 | 480 | 490 | 490 | 500 | 500 | 500 | 300
5613 | 400 | 400 | 430 | 430 | 450 | 450 | 440 | 440 | 490 | 490 | 460 | 460 | 480 | 480 | 480 | 480 | 480 | 480 | 500 | 280
5614 | 400 | 400 | 420 | 420 | 440 | 440 | 440 | 440 | 440 | 440 | 450 | 450 | 470 | 470 | 480 | 330 | 480 | 480 | 490 | 110
5615 | 400 | 400 | 420 | 420 | 440 | 440 | 430 | 430 | 440 | 440 | 450 | 450 | 470 | 470 | 470 | 460 | 480 | 480 | 480 | 110
5616 | 400 | 400 | 420 | 420 | 440 | 440 | 430 | 430 | 430 | 430 | 440 | 440 | 450 | 450 | 460 | 460 | 480 | 470 | 450 | 110
5617 | 400 | 400 | 420 | 420 | 430 | 430 | 420 | 420 | 420 | 420 | 430 | 430 | 440 | 440 | 430 | 430 | 440 | 440 | 450 | 450
5618 | 400 | 400 | 420 | 420 | 420 | 420 | 420 | 420 | 420 | 420 | 430 | 430 | 440 | 430 | 430 | 430 | 440 | 440 | 450 | 450
5619 | 400 | 400 | 420 | 420 | 420 | 420 | 420 | 420 | 420 | 420 | 420 | 420 | 420 | 420 | 430 | 420 | 440 | 440 | 440 | 440
5620 | 400 | 400 | 420 | 420 | 420 | 420 | 420 | 420 | 420 | 420 | 410 | 410 | 420 | 420 | 430 | 420 | 440 | 440 | 440 | 440
5621 | 400 | 400 | 420 | 420 | 430 | 430 | 420 | 420 | 420 | 420 | 440 | 430 | 440 | 440 | 430 | 430 | 440 | 440 | 440 | 440
5622 | 400 | 400 | 430 | 430 | 430 | 430 | 430 | 430 | 420 | 420 | 440 | 440 | 450 | 450 | 450 | 450 | 440 | 440 | 450 | 450
5623 | 400 | 400 | 430 | 430 | 440 | 440 | 430 | 430 | 440 | 440 | 440 | 440 | 450 | 450 | 470 | 470 | 440 | 440 | 450 | 450
5624 | 400 | 400 | 430 | 430 | 440 | 440 | 440 | 440 | 440 | 440 | 440 | 440 | 450 | 450 | 470 | 470 | 470 | 470 | 450 | 450
5625 | 400 | 400 | 430 | 430 | 440 | 440 | 440 | 440 | 440 | 440 | 440 | 440 | 450 | 450 | 450 | 450 | 440 | 440 | 440 | 440
5626 | 400 | 400 | 430 | 430 | 440 | 440 | 430 | 430 | 420 | 420 | 430 | 440 | 450 | 450 | 430 | 430 | 430 | 430 | 280 | 280
5627 | 400 | 400 | 430 | 430 | 440 | 440 | 430 | 430 | 420 | 420 | 420 | 420 | 410 | 420 | 430 | 430 | 330 | 330 | 220 | 220
5628 | 400 | 400 | 430 | 430 | 440 | 440 | 430 | 430 | 420 | 420 | 410 | 410 | 410 | 410 | 410 | 410 | 220 | 220 | 220 | 220
5629 | 400 | 400 | 430 | 430 | 440 | 440 | 430 | 430 | 420 | 420 | 410 | 410 | 410 | 410 | 410 | 410 | 220 | 220 | 110 | 110
5630 | 400 | 400 | 430 | 430 | 440 | 440 | 430 | 430 | 420 | 420 | 430 | 430 | 420 | 420 | 430 | 430 | 430 | 420 | 220 | 220
5631 | 400 | 400 | 430 | 430 | 440 | 440 | 430 | 430 | 430 | 430 | 430 | 440 | 450 | 450 | 430 | 430 | 440 | 440 | 320 | 320
5632 | 400 | 400 | 430 | 430 | 440 | 440 | 440 | 440 | 440 | 440 | 440 | 440 | 450 | 450 | 460 | 460 | 470 | 470 | 450 | 450
5633 | 400 | 400 | 460 | 460 | 460 | 460 | 440 | 440 | 440 | 440 | 460 | 460 | 470 | 470 | 470 | 460 | 480 | 480 | 490 | 490
5634 | 440 | 440 | 460 | 470 | 480 | 480 | 480 | 480 | 500 | 500 | 490 | 490 | 480 | 480 | 480 | 480 | 500 | 500 | 500 | 500
5635 | 440 | 440 | 460 | 460 | 480 | 480 | 500 | 500 | 520 | 520 | 520 | 520 | 510 | 510 | 500 | 500 | 530 | 530 | 510 | 380
5636 | 440 | 440 | 460 | 460 | 480 | 480 | 500 | 500 | 520 | 520 | 520 | 520 | 510 | 510 | 520 | 520 | 530 | 530 | 520 | 520
5637 | 400 | 400 | 460 | 460 | 480 | 480 | 480 | 480 | 500 | 500 | 510 | 510 | 510 | 510 | 490 | 490 | 510 | 510 | 520 | 520
5638 | 400 | 400 | 460 | 460 | 450 | 450 | 440 | 440 | 500 | 500 | 500 | 500 | 480 | 480 | 490 | 490 | 500 | 500 | 510 | 510
5639 | 400 | 400 | 420 | 420 | 440 | 440 | 440 | 440 | 450 | 450 | 460 | 460 | 470 | 470 | 480 | 480 | 500 | 500 | 500 | 490
5640 | 400 | 400 | 420 | 420 | 440 | 440 | 430 | 430 | 430 | 430 | 440 | 440 | 450 | 450 | 460 | 460 | 480 | 480 | 490 | 490
5641 | 400 | 400 | 420 | 420 | 430 | 430 | 430 | 430 | 420 | 420 | 430 | 430 | 450 | 450 | 450 | 450 | 470 | 460 | 460 | 450
5642 | 400 | 400 | 420 | 420 | 420 | 420 | 420 | 420 | 420 | 420 | 430 | 430 | 440 | 440 | 430 | 430 | 440 | 440 | 450 | 450
5643 | 400 | 400 | 420 | 420 | 420 | 420 | 420 | 420 | 420 | 420 | 420 | 420 | 440 | 440 | 420 | 420 | 440 | 440 | 450 | 450
5644 | 400 | 400 | 420 | 420 | 420 | 420 | 420 | 420 | 420 | 420 | 430 | 430 | 440 | 440 | 430 | 430 | 440 | 440 | 450 | 450
5645 | 400 | 400 | 420 | 430 | 430 | 430 | 430 | 430 | 420 | 420 | 430 | 440 | 450 | 450 | 450 | 450 | 440 | 440 | 450 | 450
5646 | 400 | 400 | 430 | 430 | 440 | 440 | 430 | 430 | 420 | 430 | 440 | 440 | 450 | 450 | 470 | 460 | 470 | 470 | 450 | 450
5647 | 400 | 400 | 430 | 430 | 440 | 440 | 440 | 440 | 430 | 440 | 440 | 440 | 450 | 450 | 470 | 470 | 470 | 470 | 460 | 460
5648 | 400 | 400 | 430 | 430 | 440 | 440 | 440 | 440 | 440 | 440 | 440 | 450 | 450 | 450 | 460 | 460 | 470 | 470 | 460 | 460
5649 | 400 | 400 | 430 | 430 | 440 | 440 | 440 | 440 | 440 | 440 | 440 | 440 | 450 | 450 | 450 | 450 | 440 | 440 | 440 | 440
5650 | 400 | 400 | 430 | 430 | 440 | 440 | 430 | 430 | 420 | 420 | 430 | 430 | 420 | 420 | 430 | 430 | 420 | 420 | 220 | 220
5651 | 400 | 400 | 430 | 430 | 430 | 430 | 430 | 430 | 420 | 420 | 410 | 410 | 410 | 410 | 410 | 410 | 320 | 320 | 220 | 220
5652 | 400 | 400 | 430 | 430 | 430 | 430 | 430 | 430 | 420 | 420 | 400 | 400 | 400 | 400 | 320 | 320 | 180 | 180 | 110 | 110
5653 | 400 | 400 | 420 | 420 | 430 | 430 | 420 | 420 | 400 | 400 | 400 | 400 | 400 | 400 | 220 | 220 | 110 | 110 | 110 | 110
5654 | 400 | 400 | 420 | 420 | 430 | 430 | 420 | 420 | 420 | 420 | 400 | 400 | 400 | 400 | 220 | 220 | 110 | 110 | 110 | 110
5655 | 400 | 400 | 420 | 420 | 430 | 440 | 430 | 430 | 420 | 420 | 410 | 410 | 410 | 410 | 410 | 410 | 270 | 270 | 220 | 220
5656 | 400 | 400 | 420 | 420 | 440 | 440 | 430 | 430 | 430 | 430 | 430 | 430 | 450 | 450 | 430 | 420 | 440 | 430 | 420 | 420
5657 | 400 | 400 | 420 | 420 | 440 | 440 | 440 | 440 | 440 | 440 | 450 | 450 | 450 | 450 | 460 | 460 | 470 | 460 | 360 | 350
5658 | 310 | 310 | 360 | 360 | 330 | 330 | 460 | 460 | 450 | 440 | 110 | 110 | 150 | 110 | 150 | 110 | 150 | 110 | 190 | 110
5659 | 260 | 260 | 330 | 330 | 120 | 120 | 460 | 460 | 480 | 460 | 450 | 330 | 470 | 330 | 480 | 110 | 500 | 330 | 490 | 110
5660 | 420 | 420 | 460 | 460 | 480 | 480 | 460 | 460 | 480 | 480 | 450 | 450 | 470 | 470 | 480 | 180 | 500 | 500 | 510 | 110
5661 | 400 | 400 | 460 | 460 | 480 | 480 | 460 | 460 | 480 | 490 | 450 | 450 | 470 | 470 | 480 | 270 | 510 | 510 | 500 | 110
5662 | 400 | 400 | 430 | 430 | 470 | 470 | 440 | 440 | 440 | 440 | 460 | 460 | 470 | 480 | 480 | 280 | 500 | 500 | 500 | 110
5663 | 400 | 400 | 420 | 420 | 440 | 440 | 440 | 440 | 440 | 440 | 450 | 450 | 470 | 470 | 480 | 270 | 480 | 480 | 500 | 110
5664 | 400 | 400 | 420 | 420 | 440 | 440 | 430 | 430 | 430 | 430 | 440 | 440 | 450 | 450 | 470 | 230 | 480 | 480 | 490 | 110
5665 | 400 | 400 | 420 | 420 | 430 | 430 | 430 | 430 | 420 | 420 | 440 | 430 | 450 | 450 | 460 | 270 | 470 | 460 | 480 | 110
5666 | 400 | 400 | 420 | 420 | 420 | 420 | 420 | 420 | 420 | 420 | 440 | 430 | 450 | 450 | 450 | 270 | 440 | 440 | 450 | 110
5667 | 400 | 400 | 420 | 420 | 420 | 420 | 420 | 420 | 420 | 420 | 430 | 430 | 440 | 440 | 430 | 270 | 440 | 440 | 450 | 110
5668 | 400 | 400 | 420 | 420 | 420 | 420 | 420 | 420 | 420 | 420 | 420 | 420 | 420 | 410 | 430 | 420 | 440 | 430 | 440 | 330
5669 | 400 | 400 | 420 | 420 | 420 | 420 | 420 | 420 | 420 | 420 | 420 | 420 | 420 | 410 | 420 | 420 | 440 | 430 | 440 | 280
5670 | 400 | 400 | 420 | 420 | 420 | 420 | 420 | 420 | 420 | 420 | 410 | 410 | 420 | 420 | 420 | 420 | 420 | 420 | 440 | 290
5671 | 400 | 400 | 420 | 420 | 420 | 420 | 420 | 420 | 400 | 400 | 410 | 410 | 410 | 410 | 420 | 420 | 420 | 420 | 280 | 280
5672 | 400 | 400 | 420 | 420 | 420 | 420 | 420 | 420 | 400 | 400 | 410 | 410 | 410 | 410 | 410 | 410 | 330 | 330 | 220 | 220
5673 | 400 | 400 | 420 | 420 | 420 | 420 | 420 | 420 | 400 | 400 | 400 | 400 | 410 | 410 | 410 | 410 | 320 | 320 | 220 | 220
5674 | 400 | 400 | 420 | 420 | 420 | 420 | 420 | 420 | 400 | 400 | 400 | 400 | 400 | 400 | 320 | 320 | 270 | 270 | 220 | 220
5675 | 400 | 400 | 420 | 420 | 420 | 420 | 390 | 390 | 390 | 390 | 400 | 400 | 400 | 400 | 280 | 280 | 220 | 220 | 110 | 110
5676 | 400 | 400 | 420 | 420 | 420 | 420 | 390 | 390 | 390 | 390 | 400 | 400 | 400 | 400 | 280 | 280 | 220 | 220 | 110 | 110
5677 | 400 | 400 | 420 | 420 | 420 | 420 | 390 | 390 | 390 | 390 | 400 | 400 | 400 | 400 | 280 | 280 | 220 | 220 | 110 | 110
5678 | 400 | 400 | 420 | 420 | 420 | 420 | 400 | 400 | 390 | 390 | 400 | 400 | 400 | 400 | 410 | 410 | 270 | 270 | 210 | 220
5679 | 400 | 400 | 420 | 420 | 420 | 420 | 430 | 430 | 400 | 400 | 410 | 410 | 410 | 410 | 420 | 420 | 420 | 420 | 280 | 280
5680 | 400 | 400 | 430 | 430 | 440 | 440 | 440 | 440 | 430 | 430 | 440 | 440 | 440 | 440 | 430 | 430 | 440 | 440 | 440 | 440
5681 | 400 | 400 | 430 | 430 | 440 | 440 | 440 | 440 | 440 | 440 | 460 | 460 | 480 | 480 | 480 | 480 | 470 | 470 | 450 | 450
5682 | 400 | 400 | 420 | 430 | 440 | 440 | 440 | 440 | 480 | 490 | 490 | 500 | 500 | 500 | 470 | 460 | 480 | 480 | 120 | 110
5683 | 400 | 400 | 420 | 430 | 440 | 440 | 440 | 440 | 480 | 490 | 490 | 500 | 510 | 510 | 330 | 330 | 530 | 530 | 510 | 510
5684 | 400 | 400 | 420 | 430 | 440 | 440 | 440 | 440 | 490 | 490 | 500 | 500 | 500 | 500 | 490 | 490 | 510 | 510 | 520 | 520
5685 | 400 | 400 | 420 | 430 | 440 | 440 | 440 | 440 | 440 | 440 | 460 | 460 | 480 | 480 | 470 | 470 | 480 | 480 | 490 | 490
5686 | 400 | 400 | 420 | 420 | 440 | 440 | 440 | 440 | 440 | 440 | 460 | 460 | 450 | 450 | 430 | 430 | 480 | 470 | 480 | 480
5687 | 400 | 400 | 420 | 420 | 440 | 440 | 440 | 440 | 430 | 430 | 440 | 440 | 450 | 450 | 430 | 430 | 470 | 460 | 480 | 480
5688 | 400 | 400 | 420 | 420 | 430 | 430 | 430 | 430 | 420 | 420 | 440 | 440 | 440 | 440 | 430 | 430 | 460 | 460 | 470 | 470
5689 | 400 | 400 | 420 | 420 | 420 | 420 | 420 | 420 | 420 | 420 | 420 | 420 | 420 | 420 | 430 | 430 | 440 | 440 | 450 | 450
5690 | 400 | 400 | 420 | 420 | 420 | 420 | 420 | 420 | 400 | 400 | 410 | 410 | 420 | 420 | 430 | 430 | 440 | 440 | 450 | 450
5691 | 390 | 390 | 420 | 420 | 420 | 420 | 410 | 410 | 400 | 400 | 410 | 410 | 410 | 410 | 420 | 420 | 440 | 440 | 440 | 440
5692 | 390 | 390 | 420 | 420 | 420 | 420 | 390 | 390 | 400 | 400 | 400 | 400 | 410 | 410 | 420 | 420 | 420 | 420 | 440 | 440
5693 | 390 | 390 | 420 | 420 | 420 | 420 | 390 | 390 | 400 | 400 | 400 | 400 | 410 | 410 | 420 | 420 | 420 | 420 | 440 | 440
5694 | 400 | 400 | 420 | 420 | 420 | 420 | 390 | 390 | 390 | 390 | 400 | 400 | 410 | 410 | 410 | 410 | 420 | 420 | 320 | 320
5695 | 400 | 400 | 420 | 420 | 420 | 420 | 390 | 390 | 390 | 390 | 400 | 400 | 410 | 410 | 410 | 410 | 430 | 420 | 230 | 230
5696 | 400 | 400 | 420 | 420 | 420 | 420 | 390 | 390 | 390 | 390 | 400 | 400 | 410 | 410 | 410 | 410 | 430 | 430 | 320 | 320
5697 | 400 | 400 | 420 | 420 | 420 | 420 | 390 | 390 | 390 | 390 | 400 | 400 | 400 | 400 | 410 | 410 | 320 | 320 | 220 | 220
5698 | 400 | 400 | 420 | 420 | 420 | 420 | 380 | 380 | 390 | 390 | 390 | 390 | 400 | 400 | 320 | 320 | 220 | 220 | 110 | 110
5699 | 400 | 400 | 420 | 420 | 420 | 420 | 380 | 380 | 380 | 390 | 390 | 390 | 330 | 330 | 270 | 270 | 110 | 110 | 110 | 110
5700 | 400 | 400 | 420 | 420 | 420 | 420 | 380 | 380 | 390 | 380 | 390 | 380 | 320 | 320 | 270 | 270 | 110 | 110 | 110 | 110
5701 | 400 | 400 | 420 | 420 | 420 | 420 | 380 | 380 | 390 | 380 | 390 | 380 | 320 | 320 | 270 | 270 | 110 | 110 | 110 | 110
5702 | 400 | 400 | 420 | 420 | 420 | 420 | 390 | 390 | 390 | 380 | 390 | 380 | 400 | 400 | 280 | 280 | 110 | 110 | 110 | 110
5703 | 400 | 400 | 420 | 420 | 420 | 420 | 390 | 390 | 390 | 390 | 400 | 400 | 400 | 400 | 280 | 280 | 110 | 110 | 110 | 110
5704 | 400 | 400 | 420 | 420 | 420 | 420 | 420 | 420 | 400 | 400 | 400 | 400 | 400 | 400 | 410 | 410 | 270 | 270 | 110 | 110
5705 | 400 | 400 | 430 | 430 | 430 | 430 | 430 | 430 | 420 | 420 | 420 | 420 | 410 | 410 | 330 | 330 | 420 | 420 | 270 | 270
5706 | 400 | 400 | 430 | 430 | 440 | 440 | 430 | 430 | 420 | 420 | 430 | 430 | 410 | 410 | 420 | 420 | 430 | 430 | 440 | 440
5707 | 400 | 400 | 430 | 430 | 440 | 440 | 440 | 440 | 440 | 440 | 440 | 440 | 450 | 450 | 460 | 460 | 440 | 440 | 450 | 450
5708 | 400 | 400 | 420 | 420 | 440 | 440 | 440 | 440 | 440 | 440 | 460 | 460 | 480 | 480 | 470 | 470 | 470 | 470 | 450 | 450
5709 | 400 | 400 | 420 | 420 | 440 | 440 | 440 | 440 | 440 | 440 | 460 | 460 | 450 | 450 | 470 | 470 | 470 | 470 | 460 | 460
5710 | 400 | 400 | 420 | 420 | 440 | 440 | 430 | 430 | 430 | 430 | 440 | 440 | 450 | 450 | 470 | 470 | 480 | 480 | 480 | 480
5711 | 400 | 400 | 420 | 420 | 440 | 440 | 430 | 430 | 430 | 430 | 440 | 440 | 450 | 450 | 470 | 470 | 480 | 480 | 480 | 480
5712 | 400 | 400 | 420 | 420 | 430 | 430 | 430 | 430 | 420 | 420 | 440 | 440 | 450 | 450 | 470 | 460 | 470 | 470 | 480 | 480
5713 | 400 | 400 | 420 | 420 | 430 | 430 | 430 | 430 | 420 | 420 | 440 | 440 | 450 | 450 | 450 | 450 | 470 | 470 | 480 | 480
5714 | 400 | 400 | 420 | 420 | 420 | 420 | 430 | 430 | 420 | 420 | 440 | 440 | 450 | 450 | 450 | 450 | 470 | 470 | 450 | 450
5715 | 400 | 400 | 420 | 420 | 420 | 420 | 430 | 430 | 420 | 420 | 440 | 440 | 440 | 440 | 450 | 450 | 440 | 440 | 450 | 450
5716 | 400 | 400 | 420 | 420 | 440 | 440 | 430 | 430 | 430 | 430 | 440 | 440 | 450 | 450 | 450 | 450 | 470 | 470 | 450 | 450
5717 | 400 | 400 | 420 | 420 | 440 | 440 | 440 | 440 | 440 | 440 | 460 | 460 | 450 | 450 | 460 | 460 | 470 | 470 | 480 | 480
5718 | 400 | 400 | 430 | 430 | 440 | 440 | 440 | 440 | 440 | 440 | 460 | 460 | 480 | 480 | 490 | 490 | 480 | 480 | 490 | 490
5719 | 430 | 430 | 430 | 430 | 440 | 440 | 440 | 440 | 490 | 490 | 500 | 500 | 510 | 510 | 490 | 490 | 510 | 510 | 520 | 520
5720 | 440 | 440 | 440 | 440 | 440 | 440 | 440 | 440 | 490 | 490 | 500 | 500 | 510 | 510 | 490 | 490 | 510 | 510 | 520 | 520
5721 | 440 | 440 | 440 | 440 | 440 | 440 | 440 | 440 | 440 | 440 | 460 | 460 | 480 | 480 | 460 | 460 | 440 | 440 | 450 | 450
5722 | 400 | 400 | 430 | 430 | 440 | 440 | 440 | 440 | 430 | 430 | 440 | 440 | 440 | 440 | 430 | 430 | 440 | 430 | 440 | 440
5723 | 400 | 400 | 430 | 430 | 440 | 440 | 430 | 430 | 420 | 420 | 410 | 410 | 410 | 410 | 410 | 410 | 420 | 420 | 220 | 220
5724 | 400 | 400 | 420 | 420 | 430 | 430 | 420 | 420 | 420 | 420 | 400 | 400 | 400 | 400 | 410 | 410 | 220 | 220 | 210 | 210
5725 | 400 | 400 | 420 | 420 | 430 | 430 | 420 | 420 | 410 | 410 | 400 | 400 | 400 | 250 | 310 | 110 | 110 | 110 | 110 | 110
5726 | 400 | 400 | 420 | 420 | 430 | 430 | 420 | 420 | 420 | 410 | 400 | 180 | 400 | 110 | 330 | 110 | 220 | 210 | 110 | 110
5727 | 400 | 400 | 420 | 420 | 440 | 440 | 420 | 410 | 420 | 340 | 400 | 110 | 280 | 110 | 330 | 110 | 270 | 270 | 110 | 110
5728 | 400 | 400 | 420 | 420 | 440 | 440 | 420 | 420 | 420 | 340 | 440 | 330 | 330 | 330 | 330 | 110 | 330 | 330 | 240 | 110
5729 | 400 | 400 | 430 | 430 | 470 | 470 | 440 | 440 | 470 | 470 | 450 | 450 | 460 | 420 | 390 | 330 | 500 | 500 | 330 | 280
5730 | 440 | 440 | 460 | 460 | 480 | 480 | 510 | 510 | 530 | 520 | 540 | 540 | 550 | 550 | 550 | 550 | 570 | 570 | 540 | 280
5731 | 440 | 440 | 460 | 460 | 480 | 480 | 520 | 520 | 530 | 530 | 540 | 540 | 550 | 550 | 570 | 570 | 590 | 580 | 590 | 590
5732 | 440 | 440 | 460 | 460 | 480 | 480 | 510 | 510 | 530 | 530 | 540 | 540 | 550 | 550 | 570 | 570 | 580 | 580 | 590 | 590
5733 | 440 | 440 | 460 | 460 | 480 | 480 | 480 | 480 | 520 | 520 | 530 | 530 | 540 | 540 | 550 | 550 | 570 | 570 | 580 | 580
5734 | 440 | 440 | 460 | 460 | 470 | 470 | 460 | 460 | 520 | 520 | 510 | 510 | 510 | 510 | 520 | 520 | 530 | 530 | 540 | 540
5735 | 400 | 400 | 420 | 420 | 440 | 440 | 440 | 440 | 480 | 480 | 500 | 500 | 510 | 510 | 520 | 520 | 510 | 510 | 520 | 520
5736 | 400 | 400 | 420 | 420 | 440 | 440 | 440 | 440 | 440 | 440 | 460 | 460 | 480 | 480 | 490 | 490 | 480 | 480 | 490 | 490
5737 | 400 | 400 | 420 | 420 | 430 | 430 | 430 | 430 | 430 | 430 | 440 | 440 | 450 | 450 | 450 | 450 | 470 | 470 | 480 | 480
5738 | 400 | 400 | 420 | 420 | 430 | 430 | 430 | 430 | 420 | 420 | 440 | 440 | 440 | 440 | 450 | 450 | 470 | 470 | 480 | 480
5739 | 400 | 400 | 420 | 420 | 420 | 420 | 430 | 430 | 420 | 420 | 440 | 440 | 440 | 440 | 450 | 450 | 460 | 460 | 450 | 450
5740 | 400 | 400 | 420 | 420 | 430 | 430 | 430 | 430 | 430 | 430 | 440 | 440 | 440 | 440 | 450 | 450 | 470 | 470 | 470 | 470
5741 | 400 | 400 | 420 | 420 | 440 | 440 | 430 | 430 | 430 | 430 | 440 | 440 | 450 | 450 | 450 | 450 | 470 | 470 | 480 | 480
5742 | 400 | 400 | 430 | 430 | 440 | 440 | 440 | 440 | 440 | 440 | 460 | 460 | 450 | 450 | 460 | 460 | 470 | 470 | 480 | 480
5743 | 400 | 400 | 430 | 430 | 440 | 440 | 440 | 440 | 440 | 440 | 460 | 460 | 480 | 480 | 470 | 470 | 470 | 470 | 480 | 480
5744 | 440 | 440 | 440 | 440 | 440 | 440 | 440 | 440 | 440 | 440 | 460 | 460 | 450 | 450 | 470 | 470 | 470 | 470 | 480 | 480
5745 | 440 | 440 | 460 | 460 | 440 | 440 | 440 | 440 | 440 | 440 | 440 | 440 | 450 | 450 | 470 | 470 | 470 | 470 | 450 | 450
5746 | 400 | 400 | 430 | 430 | 440 | 440 | 430 | 440 | 440 | 440 | 440 | 440 | 450 | 450 | 450 | 450 | 440 | 440 | 440 | 440
5747 | 400 | 400 | 430 | 430 | 440 | 440 | 430 | 430 | 420 | 420 | 440 | 440 | 420 | 420 | 430 | 430 | 430 | 430 | 280 | 280
5748 | 400 | 400 | 430 | 430 | 440 | 440 | 430 | 430 | 420 | 420 | 430 | 430 | 420 | 420 | 430 | 430 | 330 | 330 | 280 | 280
5749 | 400 | 400 | 430 | 430 | 440 | 440 | 430 | 430 | 420 | 420 | 440 | 430 | 410 | 410 | 410 | 410 | 320 | 320 | 270 | 270
5750 | 400 | 400 | 430 | 430 | 440 | 440 | 430 | 430 | 420 | 420 | 440 | 440 | 420 | 420 | 420 | 420 | 420 | 420 | 310 | 310
5751 | 400 | 400 | 430 | 430 | 440 | 440 | 440 | 440 | 430 | 430 | 440 | 440 | 450 | 450 | 430 | 430 | 440 | 440 | 440 | 440
5752 | 430 | 440 | 440 | 440 | 440 | 440 | 440 | 440 | 440 | 440 | 440 | 440 | 450 | 450 | 470 | 470 | 440 | 440 | 330 | 320
5753 | 440 | 440 | 460 | 460 | 470 | 470 | 440 | 440 | 450 | 450 | 460 | 460 | 470 | 470 | 480 | 480 | 500 | 500 | 450 | 450
5754 | 440 | 440 | 460 | 460 | 480 | 480 | 510 | 510 | 530 | 530 | 540 | 540 | 540 | 540 | 530 | 530 | 570 | 570 | 580 | 580
5755 | 440 | 440 | 460 | 460 | 480 | 480 | 510 | 510 | 530 | 530 | 540 | 540 | 540 | 540 | 550 | 550 | 570 | 570 | 580 | 580
5756 | 440 | 440 | 470 | 470 | 480 | 480 | 480 | 480 | 520 | 520 | 530 | 530 | 540 | 540 | 520 | 520 | 530 | 530 | 540 | 540
5757 | 430 | 430 | 440 | 440 | 470 | 470 | 440 | 440 | 490 | 490 | 500 | 500 | 510 | 510 | 490 | 490 | 510 | 510 | 520 | 520
5758 | 400 | 400 | 420 | 430 | 440 | 440 | 440 | 440 | 440 | 440 | 460 | 460 | 470 | 470 | 480 | 480 | 500 | 500 | 500 | 500
5759 | 400 | 400 | 420 | 420 | 440 | 440 | 430 | 430 | 430 | 430 | 450 | 450 | 450 | 450 | 470 | 470 | 480 | 480 | 480 | 480
5760 | 400 | 400 | 420 | 420 | 430 | 430 | 430 | 430 | 420 | 420 | 440 | 440 | 450 | 450 | 430 | 430 | 440 | 440 | 450 | 450
5761 | 400 | 400 | 420 | 420 | 430 | 430 | 420 | 420 | 420 | 420 | 410 | 410 | 410 | 420 | 420 | 430 | 440 | 440 | 450 | 450
5762 | 400 | 400 | 420 | 420 | 420 | 420 | 420 | 420 | 400 | 400 | 400 | 410 | 410 | 420 | 420 | 430 | 440 | 440 | 450 | 450
5763 | 400 | 400 | 420 | 420 | 420 | 420 | 420 | 420 | 400 | 400 | 400 | 410 | 410 | 420 | 420 | 420 | 440 | 440 | 450 | 450
5764 | 400 | 400 | 420 | 420 | 420 | 420 | 420 | 420 | 410 | 410 | 410 | 410 | 420 | 420 | 430 | 430 | 440 | 440 | 450 | 450
5765 | 400 | 400 | 430 | 430 | 440 | 440 | 430 | 430 | 420 | 420 | 440 | 440 | 440 | 440 | 450 | 450 | 440 | 440 | 450 | 450
5766 | 400 | 400 | 430 | 430 | 440 | 440 | 440 | 440 | 440 | 450 | 440 | 450 | 450 | 460 | 460 | 470 | 470 | 470 | 450 | 460
5767 | 400 | 400 | 430 | 430 | 440 | 440 | 440 | 440 | 450 | 450 | 460 | 460 | 480 | 480 | 470 | 470 | 470 | 470 | 480 | 480
5768 | 400 | 410 | 460 | 460 | 440 | 440 | 440 | 440 | 490 | 490 | 460 | 460 | 480 | 480 | 470 | 470 | 470 | 470 | 480 | 480
5769 | 400 | 410 | 430 | 430 | 440 | 440 | 440 | 440 | 450 | 450 | 460 | 460 | 460 | 460 | 460 | 460 | 440 | 440 | 450 | 450
5770 | 400 | 400 | 430 | 430 | 440 | 440 | 440 | 440 | 440 | 440 | 450 | 450 | 440 | 440 | 430 | 430 | 440 | 440 | 440 | 440
5771 | 400 | 400 | 430 | 430 | 440 | 440 | 440 | 440 | 440 | 440 | 450 | 450 | 440 | 440 | 430 | 430 | 430 | 430 | 320 | 320
5772 | 400 | 400 | 430 | 430 | 440 | 440 | 440 | 440 | 440 | 440 | 440 | 440 | 420 | 420 | 430 | 430 | 430 | 430 | 320 | 320
5773 | 400 | 400 | 430 | 430 | 440 | 440 | 440 | 440 | 440 | 440 | 440 | 440 | 430 | 430 | 430 | 430 | 430 | 430 | 320 | 320
5774 | 400 | 400 | 430 | 430 | 440 | 440 | 440 | 440 | 440 | 440 | 440 | 450 | 460 | 460 | 450 | 450 | 440 | 440 | 440 | 440
5775 | 400 | 400 | 430 | 430 | 440 | 440 | 440 | 440 | 440 | 450 | 460 | 460 | 450 | 460 | 460 | 460 | 470 | 470 | 470 | 470
5776 | 400 | 400 | 430 | 430 | 440 | 440 | 440 | 440 | 490 | 490 | 500 | 500 | 480 | 480 | 490 | 490 | 510 | 510 | 490 | 490
5777 | 430 | 430 | 460 | 460 | 470 | 480 | 480 | 480 | 520 | 520 | 500 | 500 | 510 | 510 | 520 | 520 | 530 | 530 | 540 | 540
5778 | 440 | 440 | 460 | 460 | 480 | 480 | 510 | 510 | 530 | 530 | 540 | 540 | 550 | 550 | 570 | 570 | 580 | 580 | 580 | 580
5779 | 440 | 440 | 460 | 460 | 480 | 480 | 510 | 510 | 530 | 530 | 540 | 540 | 550 | 550 | 570 | 570 | 580 | 580 | 590 | 590
5780 | 440 | 440 | 460 | 470 | 480 | 480 | 510 | 510 | 530 | 530 | 540 | 540 | 550 | 550 | 550 | 550 | 580 | 580 | 580 | 580
5781 | 440 | 440 | 460 | 460 | 470 | 470 | 480 | 480 | 520 | 520 | 530 | 530 | 540 | 540 | 550 | 550 | 570 | 570 | 580 | 580
5782 | 430 | 430 | 440 | 440 | 460 | 460 | 480 | 480 | 500 | 500 | 500 | 500 | 510 | 510 | 520 | 520 | 530 | 530 | 540 | 540
5783 | 400 | 400 | 420 | 420 | 440 | 440 | 440 | 440 | 480 | 480 | 500 | 500 | 480 | 480 | 490 | 490 | 510 | 510 | 520 | 520
5784 | 400 | 400 | 420 | 420 | 440 | 440 | 440 | 440 | 440 | 440 | 440 | 440 | 450 | 450 | 470 | 470 | 480 | 480 | 480 | 480
5785 | 400 | 400 | 420 | 430 | 430 | 430 | 430 | 430 | 420 | 420 | 440 | 440 | 450 | 450 | 450 | 450 | 460 | 460 | 450 | 450
5786 | 400 | 400 | 420 | 430 | 420 | 430 | 430 | 430 | 420 | 420 | 430 | 430 | 440 | 440 | 430 | 430 | 440 | 440 | 450 | 450
5787 | 400 | 400 | 420 | 420 | 430 | 430 | 420 | 420 | 420 | 420 | 420 | 420 | 420 | 420 | 430 | 430 | 440 | 440 | 450 | 450
5788 | 400 | 400 | 430 | 430 | 430 | 430 | 430 | 430 | 420 | 420 | 440 | 440 | 430 | 440 | 440 | 440 | 440 | 440 | 450 | 450
5789 | 400 | 400 | 430 | 430 | 440 | 440 | 430 | 430 | 440 | 440 | 440 | 440 | 450 | 450 | 450 | 450 | 460 | 460 | 450 | 450
5790 | 400 | 400 | 430 | 430 | 440 | 440 | 440 | 440 | 450 | 450 | 450 | 450 | 450 | 460 | 450 | 450 | 460 | 470 | 450 | 450
5791 | 400 | 400 | 430 | 430 | 440 | 440 | 440 | 440 | 450 | 450 | 460 | 460 | 450 | 460 | 470 | 470 | 470 | 470 | 480 | 480
5792 | 400 | 410 | 430 | 430 | 440 | 440 | 440 | 440 | 440 | 450 | 460 | 460 | 450 | 460 | 470 | 470 | 470 | 470 | 450 | 460
5793 | 440 | 440 | 440 | 440 | 440 | 440 | 440 | 440 | 440 | 450 | 440 | 450 | 450 | 460 | 450 | 450 | 440 | 440 | 440 | 440
5794 | 400 | 400 | 430 | 430 | 440 | 440 | 430 | 440 | 440 | 440 | 440 | 440 | 440 | 440 | 430 | 430 | 430 | 430 | 320 | 320
5795 | 400 | 400 | 430 | 430 | 440 | 440 | 430 | 430 | 420 | 420 | 440 | 440 | 420 | 420 | 430 | 430 | 430 | 430 | 280 | 280
5796 | 400 | 400 | 430 | 430 | 440 | 440 | 430 | 430 | 420 | 420 | 440 | 440 | 420 | 420 | 430 | 430 | 430 | 430 | 280 | 280
5797 | 400 | 400 | 430 | 430 | 440 | 440 | 430 | 430 | 420 | 420 | 440 | 440 | 440 | 440 | 430 | 430 | 430 | 430 | 320 | 320
5798 | 400 | 400 | 430 | 430 | 440 | 440 | 440 | 440 | 430 | 440 | 440 | 440 | 450 | 450 | 450 | 450 | 440 | 440 | 440 | 440
5799 | 430 | 430 | 440 | 440 | 440 | 440 | 440 | 440 | 440 | 440 | 450 | 450 | 450 | 450 | 470 | 470 | 470 | 470 | 450 | 450
5800 | 440 | 440 | 460 | 460 | 460 | 460 | 440 | 440 | 470 | 470 | 460 | 460 | 480 | 480 | 490 | 490 | 480 | 480 | 490 | 490
5801 | 440 | 440 | 460 | 470 | 480 | 480 | 480 | 480 | 520 | 520 | 530 | 530 | 510 | 510 | 520 | 520 | 530 | 530 | 540 | 540
5802 | 440 | 440 | 480 | 480 | 500 | 500 | 520 | 520 | 530 | 530 | 550 | 550 | 550 | 550 | 570 | 570 | 600 | 600 | 620 | 620
5803 | 440 | 440 | 480 | 480 | 500 | 500 | 520 | 520 | 530 | 530 | 550 | 550 | 560 | 560 | 580 | 580 | 620 | 620 | 640 | 640
5804 | 440 | 440 | 470 | 470 | 490 | 490 | 510 | 510 | 530 | 530 | 550 | 550 | 560 | 560 | 570 | 570 | 600 | 600 | 620 | 620
5805 | 440 | 440 | 460 | 460 | 480 | 480 | 480 | 480 | 520 | 520 | 530 | 530 | 540 | 540 | 550 | 550 | 570 | 570 | 540 | 540
5806 | 440 | 440 | 460 | 460 | 480 | 480 | 480 | 480 | 520 | 520 | 530 | 530 | 510 | 510 | 520 | 520 | 530 | 530 | 540 | 540
5807 | 400 | 400 | 460 | 460 | 450 | 450 | 440 | 440 | 490 | 480 | 500 | 500 | 490 | 490 | 490 | 490 | 510 | 510 | 520 | 520
5808 | 400 | 400 | 420 | 420 | 440 | 440 | 440 | 440 | 440 | 440 | 460 | 460 | 470 | 470 | 470 | 470 | 480 | 480 | 500 | 330
5809 | 400 | 400 | 420 | 420 | 440 | 440 | 430 | 430 | 430 | 430 | 440 | 440 | 450 | 450 | 470 | 470 | 480 | 480 | 500 | 500
5810 | 400 | 400 | 420 | 420 | 430 | 430 | 430 | 430 | 420 | 420 | 440 | 440 | 450 | 450 | 470 | 470 | 480 | 480 | 480 | 480
5811 | 400 | 400 | 430 | 430 | 430 | 430 | 430 | 430 | 420 | 420 | 440 | 440 | 450 | 450 | 470 | 470 | 480 | 480 | 480 | 480
5812 | 400 | 400 | 430 | 430 | 440 | 440 | 430 | 430 | 430 | 430 | 440 | 440 | 450 | 450 | 470 | 470 | 470 | 470 | 480 | 480
5813 | 400 | 400 | 430 | 430 | 440 | 440 | 440 | 440 | 440 | 440 | 440 | 440 | 450 | 450 | 470 | 470 | 480 | 480 | 480 | 480
5814 | 400 | 400 | 430 | 430 | 440 | 440 | 440 | 440 | 450 | 450 | 460 | 460 | 480 | 480 | 490 | 490 | 480 | 480 | 500 | 500
5815 | 440 | 440 | 460 | 460 | 440 | 440 | 470 | 470 | 500 | 500 | 500 | 500 | 510 | 510 | 520 | 520 | 510 | 510 | 520 | 520
5816 | 440 | 440 | 470 | 470 | 470 | 470 | 480 | 480 | 520 | 520 | 530 | 530 | 510 | 510 | 520 | 520 | 510 | 510 | 520 | 520
5817 | 440 | 440 | 470 | 470 | 470 | 470 | 480 | 480 | 490 | 490 | 500 | 500 | 510 | 510 | 490 | 490 | 510 | 510 | 500 | 500
5818 | 440 | 440 | 470 | 470 | 460 | 460 | 440 | 440 | 490 | 490 | 460 | 460 | 480 | 480 | 490 | 490 | 480 | 480 | 500 | 500
5819 | 440 | 440 | 460 | 460 | 460 | 460 | 440 | 440 | 470 | 470 | 460 | 460 | 480 | 480 | 490 | 490 | 480 | 480 | 500 | 500
5820 | 440 | 440 | 460 | 460 | 440 | 440 | 440 | 440 | 490 | 490 | 480 | 480 | 480 | 480 | 490 | 490 | 480 | 480 | 500 | 500
5821 | 440 | 440 | 460 | 460 | 440 | 440 | 440 | 440 | 490 | 490 | 460 | 460 | 480 | 480 | 490 | 490 | 480 | 480 | 500 | 500
5822 | 440 | 440 | 460 | 460 | 440 | 440 | 440 | 440 | 490 | 490 | 460 | 460 | 480 | 480 | 490 | 490 | 480 | 480 | 500 | 500
5823 | 440 | 440 | 460 | 460 | 460 | 460 | 440 | 440 | 450 | 450 | 460 | 460 | 450 | 450 | 470 | 470 | 510 | 510 | 500 | 500
5824 | 440 | 440 | 460 | 470 | 470 | 470 | 460 | 460 | 500 | 500 | 510 | 510 | 510 | 510 | 470 | 470 | 530 | 530 | 500 | 500
5825 | 440 | 440 | 470 | 470 | 480 | 480 | 490 | 490 | 530 | 530 | 540 | 540 | 550 | 550 | 490 | 480 | 570 | 570 | 570 | 570
5826 | 440 | 440 | 480 | 480 | 500 | 500 | 520 | 520 | 530 | 530 | 540 | 550 | 560 | 560 | 570 | 570 | 600 | 600 | 620 | 610
5827 | 440 | 440 | 480 | 480 | 500 | 500 | 520 | 520 | 530 | 530 | 540 | 550 | 560 | 560 | 570 | 570 | 600 | 600 | 620 | 620
5828 | 440 | 440 | 470 | 470 | 500 | 500 | 520 | 520 | 530 | 530 | 550 | 550 | 560 | 560 | 570 | 570 | 600 | 600 | 620 | 430
5829 | 440 | 440 | 460 | 460 | 480 | 480 | 510 | 510 | 530 | 530 | 540 | 540 | 540 | 540 | 550 | 550 | 570 | 570 | 580 | 330
5830 | 440 | 440 | 460 | 460 | 480 | 480 | 480 | 480 | 520 | 520 | 530 | 530 | 540 | 540 | 530 | 530 | 530 | 530 | 540 | 280
5831 | 400 | 400 | 460 | 460 | 440 | 440 | 440 | 440 | 490 | 490 | 500 | 490 | 500 | 500 | 490 | 330 | 510 | 510 | 520 | 80
5832 | 400 | 400 | 420 | 420 | 440 | 440 | 440 | 440 | 440 | 440 | 460 | 460 | 480 | 470 | 490 | 330 | 480 | 480 | 500 | 80
5833 | 400 | 400 | 420 | 420 | 430 | 430 | 430 | 430 | 430 | 430 | 440 | 440 | 450 | 450 | 470 | 460 | 470 | 470 | 480 | 280
5834 | 400 | 400 | 420 | 420 | 420 | 420 | 430 | 430 | 420 | 420 | 440 | 430 | 450 | 450 | 450 | 330 | 470 | 460 | 450 | 280
5835 | 400 | 400 | 420 | 410 | 420 | 420 | 420 | 420 | 420 | 420 | 430 | 430 | 440 | 440 | 430 | 430 | 440 | 440 | 450 | 330
5836 | 400 | 400 | 420 | 410 | 420 | 420 | 420 | 420 | 420 | 420 | 420 | 420 | 440 | 440 | 430 | 420 | 440 | 440 | 450 | 330
5837 | 400 | 400 | 420 | 420 | 420 | 420 | 420 | 420 | 420 | 420 | 420 | 420 | 440 | 440 | 430 | 330 | 440 | 440 | 450 | 110
5838 | 400 | 400 | 420 | 420 | 420 | 420 | 420 | 420 | 420 | 420 | 420 | 420 | 440 | 440 | 430 | 340 | 440 | 440 | 450 | 110
5839 | 400 | 400 | 420 | 420 | 420 | 420 | 420 | 420 | 420 | 420 | 440 | 430 | 440 | 440 | 430 | 430 | 440 | 440 | 440 | 440
5840 | 400 | 400 | 420 | 420 | 430 | 430 | 430 | 430 | 420 | 420 | 440 | 440 | 440 | 440 | 430 | 420 | 440 | 440 | 440 | 440
5841 | 400 | 400 | 430 | 430 | 430 | 430 | 430 | 430 | 420 | 420 | 430 | 430 | 420 | 420 | 430 | 430 | 440 | 440 | 440 | 440
5842 | 400 | 400 | 420 | 420 | 420 | 420 | 420 | 420 | 420 | 420 | 420 | 420 | 420 | 420 | 430 | 430 | 430 | 430 | 440 | 440
5843 | 400 | 400 | 420 | 420 | 420 | 420 | 420 | 410 | 400 | 400 | 410 | 410 | 410 | 410 | 430 | 420 | 430 | 420 | 280 | 280
5844 | 400 | 400 | 420 | 420 | 420 | 420 | 390 | 390 | 400 | 400 | 400 | 400 | 410 | 410 | 410 | 410 | 320 | 320 | 270 | 270
5845 | 400 | 400 | 420 | 420 | 420 | 420 | 390 | 390 | 400 | 400 | 400 | 400 | 410 | 410 | 410 | 410 | 290 | 290 | 220 | 220
5846 | 400 | 400 | 420 | 420 | 420 | 420 | 410 | 410 | 400 | 400 | 400 | 400 | 410 | 410 | 410 | 410 | 330 | 330 | 270 | 270
5847 | 400 | 400 | 420 | 420 | 420 | 420 | 420 | 420 | 420 | 420 | 410 | 410 | 420 | 410 | 430 | 420 | 430 | 420 | 440 | 440
5848 | 400 | 400 | 430 | 430 | 440 | 440 | 430 | 430 | 420 | 420 | 440 | 430 | 450 | 450 | 430 | 430 | 440 | 440 | 450 | 450
5849 | 400 | 400 | 430 | 430 | 440 | 440 | 440 | 440 | 440 | 440 | 440 | 440 | 450 | 450 | 470 | 470 | 480 | 480 | 490 | 490
5850 | 400 | 400 | 430 | 430 | 440 | 440 | 440 | 440 | 440 | 440 | 460 | 460 | 480 | 480 | 490 | 490 | 510 | 510 | 520 | 520
5851 | 400 | 400 | 430 | 430 | 440 | 440 | 440 | 440 | 480 | 480 | 500 | 500 | 480 | 480 | 490 | 490 | 510 | 510 | 520 | 520
5852 | 400 | 400 | 420 | 420 | 440 | 440 | 440 | 440 | 450 | 450 | 460 | 460 | 480 | 480 | 490 | 490 | 510 | 510 | 520 | 520
5853 | 400 | 400 | 420 | 420 | 440 | 440 | 440 | 440 | 440 | 440 | 460 | 460 | 480 | 480 | 490 | 490 | 480 | 480 | 500 | 500
5854 | 400 | 400 | 420 | 420 | 440 | 440 | 440 | 440 | 440 | 440 | 460 | 460 | 480 | 480 | 480 | 480 | 500 | 500 | 500 | 500
5855 | 400 | 400 | 420 | 420 | 440 | 440 | 440 | 440 | 440 | 440 | 460 | 460 | 470 | 470 | 480 | 480 | 480 | 480 | 500 | 500
5856 | 400 | 400 | 420 | 420 | 440 | 440 | 430 | 430 | 430 | 430 | 440 | 440 | 450 | 450 | 470 | 470 | 480 | 480 | 490 | 490
5857 | 400 | 400 | 420 | 420 | 420 | 420 | 430 | 430 | 420 | 420 | 440 | 440 | 450 | 450 | 460 | 460 | 480 | 480 | 480 | 480
5858 | 400 | 400 | 420 | 420 | 420 | 420 | 420 | 420 | 420 | 420 | 430 | 430 | 430 | 430 | 430 | 430 | 440 | 440 | 450 | 450
5859 | 400 | 400 | 420 | 420 | 420 | 420 | 420 | 420 | 410 | 410 | 410 | 410 | 420 | 420 | 420 | 420 | 440 | 440 | 450 | 450
5860 | 400 | 400 | 420 | 420 | 420 | 420 | 420 | 420 | 410 | 410 | 410 | 410 | 420 | 420 | 430 | 420 | 440 | 440 | 450 | 450
5861 | 400 | 400 | 420 | 420 | 420 | 420 | 420 | 420 | 400 | 400 | 410 | 410 | 410 | 410 | 420 | 420 | 440 | 440 | 450 | 450
5862 | 400 | 400 | 420 | 420 | 420 | 420 | 420 | 420 | 400 | 400 | 410 | 410 | 410 | 410 | 420 | 420 | 420 | 420 | 440 | 440
5863 | 390 | 390 | 420 | 420 | 420 | 420 | 400 | 400 | 400 | 400 | 410 | 410 | 410 | 410 | 430 | 430 | 430 | 430 | 330 | 330
5864 | 390 | 390 | 420 | 420 | 420 | 420 | 390 | 390 | 400 | 400 | 400 | 400 | 410 | 410 | 430 | 430 | 430 | 430 | 320 | 320
5865 | 390 | 400 | 420 | 420 | 420 | 420 | 390 | 390 | 400 | 400 | 400 | 400 | 410 | 410 | 410 | 410 | 340 | 340 | 280 | 280
5866 | 390 | 390 | 420 | 420 | 420 | 420 | 390 | 390 | 390 | 390 | 400 | 400 | 400 | 400 | 410 | 410 | 280 | 280 | 220 | 220
5867 | 390 | 390 | 420 | 420 | 410 | 410 | 390 | 390 | 390 | 390 | 400 | 400 | 400 | 400 | 320 | 320 | 220 | 220 | 220 | 220
5868 | 390 | 390 | 420 | 420 | 400 | 400 | 390 | 390 | 390 | 390 | 390 | 390 | 400 | 400 | 280 | 280 | 220 | 220 | 110 | 120
5869 | 380 | 390 | 420 | 420 | 400 | 400 | 390 | 390 | 390 | 390 | 390 | 390 | 400 | 400 | 280 | 280 | 220 | 220 | 150 | 150
5870 | 380 | 390 | 420 | 420 | 400 | 400 | 390 | 390 | 390 | 390 | 400 | 400 | 400 | 400 | 280 | 280 | 220 | 220 | 220 | 220
5871 | 390 | 390 | 420 | 420 | 410 | 410 | 390 | 390 | 390 | 390 | 400 | 400 | 400 | 400 | 330 | 330 | 270 | 270 | 220 | 220
5872 | 400 | 400 | 420 | 420 | 420 | 420 | 420 | 420 | 400 | 400 | 400 | 400 | 410 | 410 | 410 | 410 | 420 | 420 | 270 | 270
5873 | 400 | 400 | 420 | 420 | 420 | 420 | 420 | 420 | 420 | 420 | 430 | 430 | 420 | 420 | 430 | 420 | 440 | 440 | 390 | 390
5874 | 400 | 400 | 430 | 430 | 440 | 440 | 430 | 430 | 420 | 420 | 430 | 430 | 450 | 450 | 430 | 430 | 440 | 440 | 440 | 440
5875 | 400 | 400 | 430 | 430 | 440 | 440 | 430 | 430 | 430 | 430 | 440 | 440 | 450 | 450 | 470 | 460 | 470 | 470 | 450 | 450
5876 | 400 | 400 | 430 | 430 | 440 | 440 | 430 | 430 | 430 | 440 | 440 | 440 | 450 | 450 | 460 | 460 | 460 | 460 | 450 | 450
5877 | 400 | 400 | 430 | 430 | 430 | 430 | 430 | 430 | 430 | 430 | 440 | 440 | 440 | 440 | 460 | 460 | 440 | 440 | 450 | 450
5878 | 400 | 400 | 420 | 420 | 430 | 430 | 430 | 430 | 420 | 430 | 430 | 430 | 440 | 440 | 430 | 430 | 440 | 440 | 450 | 450
5879 | 400 | 400 | 420 | 420 | 430 | 430 | 430 | 430 | 420 | 420 | 440 | 440 | 440 | 440 | 430 | 430 | 440 | 440 | 450 | 450
5880 | 400 | 400 | 420 | 420 | 420 | 420 | 430 | 430 | 420 | 420 | 430 | 430 | 440 | 440 | 430 | 430 | 440 | 440 | 450 | 450
5881 | 400 | 400 | 420 | 420 | 420 | 420 | 420 | 420 | 420 | 420 | 440 | 440 | 440 | 440 | 430 | 430 | 440 | 440 | 450 | 450
5882 | 400 | 400 | 420 | 420 | 420 | 420 | 420 | 420 | 420 | 420 | 420 | 420 | 420 | 420 | 430 | 430 | 440 | 440 | 440 | 440
5883 | 400 | 400 | 420 | 420 | 420 | 420 | 420 | 420 | 420 | 420 | 410 | 410 | 420 | 420 | 430 | 430 | 440 | 440 | 450 | 450
5884 | 400 | 400 | 420 | 420 | 420 | 420 | 420 | 420 | 420 | 420 | 420 | 420 | 420 | 420 | 430 | 430 | 440 | 440 | 450 | 450
5885 | 400 | 400 | 420 | 430 | 440 | 440 | 430 | 430 | 420 | 420 | 440 | 440 | 440 | 440 | 430 | 430 | 440 | 440 | 450 | 450
5886 | 400 | 400 | 430 | 430 | 440 | 440 | 440 | 440 | 430 | 430 | 440 | 440 | 450 | 450 | 470 | 470 | 470 | 470 | 450 | 450
5887 | 400 | 410 | 430 | 430 | 440 | 440 | 440 | 440 | 440 | 440 | 460 | 460 | 480 | 480 | 490 | 490 | 480 | 480 | 460 | 460
5888 | 440 | 440 | 460 | 470 | 440 | 440 | 440 | 440 | 450 | 450 | 460 | 460 | 480 | 480 | 490 | 490 | 480 | 480 | 500 | 500
5889 | 440 | 440 | 460 | 460 | 440 | 440 | 440 | 440 | 440 | 450 | 460 | 460 | 470 | 470 | 470 | 470 | 480 | 480 | 490 | 490
5890 | 400 | 410 | 430 | 430 | 440 | 440 | 440 | 440 | 440 | 440 | 440 | 450 | 450 | 450 | 460 | 470 | 440 | 440 | 450 | 450
5891 | 400 | 400 | 430 | 430 | 440 | 440 | 430 | 440 | 430 | 430 | 440 | 430 | 420 | 420 | 430 | 430 | 440 | 440 | 440 | 440
5892 | 400 | 400 | 430 | 430 | 440 | 440 | 430 | 430 | 420 | 420 | 420 | 420 | 420 | 420 | 430 | 430 | 430 | 420 | 330 | 330
5893 | 400 | 400 | 430 | 430 | 440 | 440 | 430 | 430 | 420 | 420 | 410 | 410 | 410 | 410 | 430 | 420 | 430 | 420 | 320 | 310
5894 | 400 | 400 | 430 | 430 | 440 | 440 | 430 | 430 | 420 | 420 | 430 | 430 | 410 | 410 | 430 | 420 | 430 | 420 | 320 | 310
5895 | 400 | 400 | 430 | 430 | 440 | 440 | 430 | 430 | 420 | 420 | 440 | 430 | 440 | 440 | 430 | 420 | 440 | 440 | 440 | 440
5896 | 400 | 400 | 420 | 430 | 440 | 440 | 430 | 430 | 430 | 430 | 440 | 440 | 450 | 430 | 450 | 330 | 440 | 440 | 450 | 450
5897 | 400 | 400 | 430 | 430 | 440 | 440 | 440 | 440 | 440 | 440 | 450 | 450 | 470 | 470 | 470 | 470 | 480 | 480 | 480 | 480
5898 | 440 | 440 | 460 | 460 | 480 | 480 | 460 | 460 | 490 | 490 | 460 | 460 | 480 | 480 | 490 | 490 | 500 | 500 | 500 | 500
5899 | 400 | 400 | 460 | 460 | 480 | 480 | 480 | 480 | 490 | 490 | 460 | 460 | 480 | 480 | 490 | 490 | 500 | 500 | 500 | 500
5900 | 400 | 400 | 430 | 430 | 470 | 470 | 440 | 440 | 440 | 450 | 450 | 450 | 470 | 470 | 480 | 480 | 480 | 480 | 500 | 500
5901 | 400 | 400 | 430 | 420 | 440 | 440 | 440 | 440 | 440 | 440 | 450 | 450 | 450 | 460 | 470 | 470 | 480 | 480 | 480 | 480
5902 | 400 | 400 | 420 | 420 | 440 | 440 | 430 | 430 | 430 | 430 | 440 | 440 | 450 | 450 | 470 | 470 | 470 | 470 | 480 | 480
5903 | 400 | 400 | 420 | 420 | 440 | 440 | 430 | 430 | 430 | 430 | 440 | 440 | 450 | 450 | 460 | 460 | 470 | 470 | 460 | 460
5904 | 400 | 400 | 420 | 420 | 430 | 430 | 430 | 430 | 420 | 420 | 430 | 430 | 450 | 450 | 450 | 450 | 440 | 440 | 450 | 450
5905 | 400 | 400 | 420 | 420 | 420 | 420 | 420 | 420 | 420 | 420 | 430 | 430 | 440 | 440 | 430 | 420 | 440 | 440 | 450 | 450
5906 | 400 | 400 | 420 | 420 | 420 | 420 | 420 | 420 | 420 | 420 | 410 | 410 | 420 | 420 | 420 | 420 | 440 | 440 | 440 | 440
5907 | 400 | 400 | 420 | 420 | 420 | 420 | 420 | 420 | 420 | 420 | 410 | 410 | 420 | 420 | 420 | 420 | 440 | 440 | 440 | 440
5908 | 400 | 400 | 420 | 420 | 420 | 420 | 420 | 420 | 420 | 420 | 410 | 410 | 420 | 420 | 430 | 430 | 440 | 440 | 440 | 440
5909 | 400 | 400 | 420 | 430 | 430 | 430 | 420 | 420 | 420 | 420 | 440 | 430 | 440 | 440 | 450 | 450 | 440 | 440 | 450 | 450
5910 | 400 | 400 | 430 | 430 | 440 | 440 | 430 | 430 | 420 | 420 | 440 | 440 | 450 | 450 | 470 | 460 | 470 | 470 | 460 | 460
5911 | 400 | 400 | 430 | 430 | 440 | 440 | 440 | 440 | 440 | 440 | 440 | 440 | 450 | 450 | 470 | 470 | 470 | 470 | 480 | 480
5912 | 430 | 430 | 460 | 460 | 440 | 440 | 440 | 440 | 440 | 440 | 450 | 450 | 450 | 450 | 470 | 470 | 480 | 480 | 480 | 480
5913 | 400 | 400 | 460 | 460 | 440 | 440 | 440 | 440 | 440 | 440 | 450 | 450 | 450 | 450 | 470 | 470 | 470 | 470 | 460 | 460
5914 | 400 | 400 | 430 | 430 | 440 | 440 | 440 | 440 | 440 | 440 | 440 | 440 | 450 | 450 | 430 | 430 | 440 | 440 | 440 | 440
5915 | 400 | 400 | 430 | 430 | 440 | 440 | 430 | 430 | 420 | 420 | 430 | 430 | 420 | 420 | 430 | 430 | 320 | 320 | 220 | 220
5916 | 400 | 400 | 430 | 430 | 440 | 440 | 430 | 430 | 420 | 420 | 420 | 420 | 410 | 410 | 410 | 410 | 220 | 220 | 110 | 110
5917 | 400 | 400 | 430 | 430 | 440 | 440 | 430 | 430 | 420 | 420 | 410 | 410 | 410 | 410 | 410 | 410 | 220 | 220 | 110 | 110
5918 | 400 | 400 | 430 | 430 | 440 | 440 | 430 | 430 | 420 | 420 | 430 | 430 | 420 | 420 | 430 | 420 | 270 | 270 | 220 | 220
5919 | 400 | 400 | 430 | 430 | 440 | 440 | 430 | 430 | 430 | 430 | 430 | 430 | 450 | 450 | 430 | 420 | 420 | 420 | 280 | 280
5920 | 400 | 400 | 420 | 430 | 440 | 440 | 440 | 440 | 430 | 430 | 440 | 440 | 450 | 450 | 460 | 460 | 440 | 440 | 440 | 440
5921 | 400 | 400 | 430 | 430 | 440 | 440 | 440 | 440 | 440 | 430 | 450 | 450 | 470 | 390 | 470 | 330 | 480 | 480 | 450 | 330
5922 | 400 | 400 | 430 | 430 | 480 | 480 | 460 | 460 | 440 | 440 | 460 | 460 | 470 | 470 | 480 | 480 | 500 | 500 | 500 | 490
5923 | 400 | 400 | 420 | 420 | 470 | 470 | 460 | 460 | 440 | 440 | 460 | 460 | 470 | 470 | 480 | 480 | 500 | 500 | 490 | 490
5924 | 400 | 400 | 420 | 420 | 440 | 440 | 440 | 440 | 440 | 440 | 450 | 450 | 470 | 470 | 480 | 480 | 480 | 480 | 490 | 490
5925 | 400 | 400 | 420 | 420 | 440 | 440 | 440 | 440 | 430 | 430 | 450 | 450 | 460 | 460 | 460 | 460 | 480 | 480 | 480 | 480
5926 | 400 | 400 | 420 | 420 | 440 | 440 | 440 | 440 | 440 | 430 | 450 | 450 | 450 | 450 | 470 | 460 | 480 | 480 | 480 | 480
5927 | 400 | 400 | 420 | 420 | 440 | 440 | 430 | 430 | 430 | 430 | 440 | 440 | 450 | 450 | 460 | 460 | 460 | 460 | 480 | 480
5928 | 400 | 400 | 420 | 420 | 430 | 430 | 430 | 430 | 420 | 420 | 430 | 430 | 450 | 450 | 450 | 450 | 440 | 440 | 450 | 450
5929 | 400 | 400 | 420 | 420 | 430 | 430 | 430 | 430 | 420 | 420 | 430 | 430 | 450 | 450 | 450 | 450 | 460 | 460 | 450 | 450
5930 | 400 | 400 | 420 | 420 | 420 | 420 | 420 | 420 | 420 | 420 | 430 | 430 | 450 | 450 | 450 | 450 | 470 | 460 | 450 | 450
5931 | 400 | 400 | 420 | 420 | 420 | 420 | 420 | 420 | 420 | 420 | 430 | 430 | 450 | 450 | 450 | 450 | 470 | 470 | 460 | 460
5932 | 400 | 400 | 420 | 420 | 430 | 430 | 420 | 420 | 420 | 420 | 440 | 440 | 450 | 450 | 450 | 450 | 470 | 470 | 460 | 460
5933 | 400 | 400 | 430 | 430 | 430 | 430 | 430 | 430 | 420 | 420 | 440 | 440 | 450 | 450 | 470 | 460 | 470 | 470 | 480 | 480
5934 | 400 | 400 | 430 | 430 | 440 | 440 | 430 | 430 | 430 | 430 | 440 | 440 | 450 | 450 | 470 | 470 | 480 | 480 | 480 | 480
5935 | 430 | 430 | 460 | 460 | 440 | 440 | 440 | 440 | 440 | 440 | 450 | 450 | 470 | 470 | 470 | 470 | 480 | 480 | 490 | 490
5936 | 440 | 440 | 460 | 460 | 460 | 460 | 440 | 440 | 440 | 450 | 450 | 460 | 470 | 470 | 470 | 470 | 480 | 480 | 500 | 500
5937 | 430 | 430 | 460 | 460 | 460 | 460 | 440 | 440 | 440 | 450 | 450 | 460 | 470 | 470 | 470 | 470 | 480 | 480 | 480 | 480
5938 | 400 | 400 | 460 | 460 | 440 | 440 | 440 | 440 | 440 | 440 | 450 | 450 | 450 | 450 | 470 | 470 | 470 | 470 | 450 | 450
5939 | 400 | 400 | 430 | 430 | 440 | 440 | 440 | 440 | 440 | 440 | 440 | 450 | 450 | 450 | 450 | 450 | 440 | 440 | 450 | 450
5940 | 400 | 400 | 430 | 430 | 440 | 440 | 440 | 440 | 440 | 430 | 440 | 440 | 450 | 450 | 450 | 450 | 440 | 440 | 450 | 450
5941 | 400 | 400 | 430 | 430 | 440 | 440 | 440 | 440 | 440 | 430 | 440 | 440 | 450 | 450 | 450 | 450 | 440 | 440 | 450 | 450
5942 | 400 | 400 | 460 | 460 | 450 | 460 | 440 | 440 | 440 | 440 | 450 | 450 | 450 | 450 | 460 | 460 | 470 | 470 | 460 | 460
5943 | 430 | 430 | 460 | 460 | 470 | 470 | 440 | 440 | 440 | 440 | 450 | 450 | 470 | 470 | 470 | 460 | 480 | 480 | 480 | 480
5944 | 440 | 440 | 460 | 460 | 480 | 480 | 460 | 460 | 450 | 450 | 460 | 460 | 480 | 450 | 480 | 470 | 480 | 480 | 500 | 500
5945 | 440 | 440 | 460 | 460 | 480 | 480 | 480 | 480 | 500 | 500 | 500 | 490 | 510 | 510 | 500 | 500 | 510 | 510 | 520 | 520
5946 | 440 | 440 | 480 | 480 | 490 | 490 | 500 | 500 | 520 | 520 | 530 | 530 | 540 | 540 | 520 | 520 | 530 | 530 | 540 | 540
5947 | 440 | 440 | 470 | 470 | 490 | 490 | 500 | 500 | 520 | 520 | 530 | 530 | 540 | 540 | 530 | 530 | 530 | 530 | 540 | 540
5948 | 440 | 440 | 460 | 460 | 480 | 480 | 500 | 500 | 500 | 500 | 510 | 510 | 510 | 510 | 510 | 510 | 530 | 530 | 520 | 520
5949 | 400 | 400 | 460 | 460 | 480 | 480 | 480 | 480 | 490 | 490 | 500 | 500 | 500 | 500 | 500 | 500 | 510 | 510 | 520 | 520
5950 | 400 | 400 | 460 | 460 | 480 | 480 | 480 | 480 | 490 | 490 | 480 | 480 | 480 | 480 | 490 | 490 | 500 | 500 | 510 | 510
5951 | 400 | 400 | 420 | 420 | 440 | 440 | 440 | 440 | 440 | 440 | 460 | 460 | 470 | 470 | 480 | 480 | 500 | 500 | 500 | 500
5952 | 400 | 400 | 420 | 420 | 440 | 440 | 440 | 440 | 440 | 440 | 450 | 450 | 470 | 470 | 470 | 470 | 480 | 480 | 490 | 490
5953 | 400 | 400 | 420 | 420 | 430 | 430 | 430 | 430 | 430 | 430 | 440 | 440 | 450 | 450 | 470 | 470 | 480 | 480 | 490 | 490
5954 | 400 | 400 | 420 | 420 | 430 | 430 | 430 | 430 | 420 | 420 | 440 | 440 | 450 | 450 | 460 | 460 | 470 | 470 | 480 | 480
5955 | 400 | 400 | 420 | 420 | 430 | 430 | 430 | 430 | 420 | 420 | 440 | 440 | 450 | 450 | 460 | 460 | 470 | 470 | 480 | 480
5956 | 400 | 400 | 430 | 430 | 430 | 430 | 430 | 430 | 420 | 420 | 440 | 440 | 450 | 450 | 470 | 460 | 470 | 470 | 480 | 480
5957 | 400 | 400 | 430 | 430 | 440 | 440 | 430 | 430 | 430 | 440 | 440 | 440 | 450 | 450 | 470 | 470 | 470 | 470 | 480 | 480
5958 | 400 | 400 | 430 | 430 | 440 | 440 | 440 | 440 | 440 | 440 | 450 | 450 | 460 | 460 | 470 | 470 | 480 | 480 | 500 | 500
5959 | 440 | 440 | 460 | 460 | 440 | 440 | 440 | 440 | 450 | 450 | 460 | 460 | 470 | 470 | 470 | 470 | 480 | 480 | 500 | 500
5960 | 440 | 440 | 470 | 470 | 470 | 470 | 440 | 440 | 440 | 450 | 460 | 460 | 480 | 480 | 480 | 480 | 480 | 480 | 500 | 500
5961 | 440 | 440 | 460 | 460 | 470 | 470 | 440 | 440 | 440 | 450 | 460 | 460 | 470 | 470 | 470 | 470 | 480 | 480 | 490 | 490
5962 | 400 | 400 | 460 | 460 | 440 | 440 | 440 | 440 | 440 | 450 | 450 | 450 | 450 | 460 | 470 | 470 | 470 | 470 | 450 | 450
5963 | 400 | 400 | 460 | 460 | 440 | 440 | 440 | 440 | 440 | 440 | 450 | 450 | 450 | 450 | 450 | 450 | 440 | 440 | 450 | 450
5964 | 400 | 400 | 460 | 460 | 440 | 440 | 440 | 440 | 440 | 430 | 440 | 440 | 450 | 450 | 450 | 450 | 440 | 440 | 450 | 450
5965 | 400 | 400 | 460 | 460 | 440 | 440 | 440 | 440 | 440 | 430 | 440 | 440 | 450 | 450 | 450 | 450 | 440 | 440 | 450 | 450
5966 | 400 | 400 | 460 | 460 | 440 | 440 | 440 | 440 | 440 | 440 | 450 | 450 | 450 | 450 | 460 | 460 | 470 | 470 | 450 | 450
5967 | 440 | 440 | 460 | 460 | 460 | 460 | 440 | 440 | 440 | 440 | 450 | 450 | 470 | 470 | 470 | 460 | 480 | 470 | 480 | 480
5968 | 440 | 440 | 460 | 460 | 480 | 480 | 460 | 460 | 480 | 460 | 460 | 450 | 470 | 450 | 490 | 330 | 480 | 480 | 500 | 500
5969 | 440 | 440 | 470 | 470 | 490 | 490 | 490 | 480 | 530 | 530 | 530 | 480 | 540 | 330 | 520 | 110 | 530 | 330 | 540 | 280
5970 | 450 | 450 | 480 | 480 | 500 | 500 | 510 | 510 | 530 | 530 | 540 | 540 | 550 | 550 | 570 | 330 | 580 | 580 | 590 | 540
5971 | 440 | 440 | 480 | 480 | 500 | 500 | 510 | 510 | 530 | 530 | 540 | 540 | 550 | 550 | 570 | 570 | 580 | 580 | 590 | 590
5972 | 440 | 440 | 470 | 470 | 490 | 490 | 500 | 500 | 520 | 520 | 530 | 530 | 540 | 540 | 550 | 550 | 570 | 570 | 540 | 540
5973 | 440 | 440 | 460 | 460 | 480 | 480 | 500 | 500 | 500 | 500 | 510 | 510 | 510 | 510 | 520 | 520 | 530 | 530 | 520 | 520
5974 | 400 | 400 | 460 | 460 | 480 | 480 | 480 | 480 | 490 | 490 | 500 | 500 | 500 | 500 | 490 | 490 | 510 | 510 | 520 | 520
5975 | 400 | 400 | 430 | 430 | 470 | 470 | 440 | 440 | 450 | 450 | 460 | 460 | 480 | 480 | 490 | 490 | 500 | 500 | 510 | 510
5976 | 400 | 400 | 420 | 420 | 440 | 440 | 440 | 440 | 440 | 440 | 450 | 450 | 470 | 470 | 480 | 480 | 480 | 480 | 500 | 500
5977 | 400 | 400 | 420 | 420 | 430 | 430 | 430 | 430 | 430 | 430 | 440 | 440 | 450 | 450 | 470 | 460 | 480 | 480 | 490 | 490
5978 | 400 | 400 | 420 | 420 | 430 | 430 | 430 | 430 | 420 | 420 | 440 | 440 | 450 | 450 | 460 | 460 | 480 | 470 | 480 | 480
5979 | 400 | 400 | 420 | 420 | 430 | 430 | 430 | 430 | 420 | 420 | 440 | 440 | 450 | 450 | 470 | 460 | 480 | 470 | 480 | 480
5980 | 400 | 400 | 420 | 430 | 440 | 440 | 430 | 430 | 430 | 430 | 440 | 440 | 450 | 450 | 470 | 470 | 480 | 480 | 480 | 480
5981 | 400 | 400 | 420 | 430 | 440 | 440 | 440 | 440 | 440 | 440 | 460 | 460 | 450 | 450 | 470 | 470 | 480 | 470 | 480 | 480
5982 | 400 | 400 | 430 | 430 | 440 | 440 | 440 | 440 | 440 | 440 | 460 | 460 | 480 | 480 | 490 | 490 | 480 | 480 | 500 | 500
5983 | 440 | 440 | 460 | 460 | 460 | 460 | 440 | 440 | 490 | 490 | 500 | 500 | 510 | 510 | 520 | 520 | 510 | 510 | 520 | 520
5984 | 440 | 440 | 470 | 470 | 470 | 470 | 440 | 440 | 490 | 490 | 500 | 500 | 510 | 510 | 520 | 520 | 510 | 510 | 520 | 520
5985 | 440 | 440 | 470 | 470 | 470 | 470 | 440 | 440 | 490 | 490 | 460 | 460 | 480 | 480 | 490 | 490 | 480 | 480 | 500 | 500
5986 | 440 | 440 | 460 | 460 | 440 | 440 | 440 | 440 | 440 | 440 | 460 | 460 | 450 | 450 | 470 | 470 | 470 | 470 | 470 | 470
5987 | 440 | 440 | 460 | 460 | 440 | 440 | 440 | 440 | 440 | 440 | 450 | 450 | 450 | 450 | 470 | 470 | 440 | 440 | 450 | 450
5988 | 400 | 400 | 440 | 440 | 440 | 440 | 440 | 440 | 440 | 440 | 440 | 440 | 450 | 450 | 450 | 450 | 440 | 440 | 440 | 440
5989 | 430 | 430 | 440 | 440 | 440 | 440 | 440 | 440 | 440 | 440 | 440 | 440 | 450 | 450 | 450 | 450 | 440 | 440 | 450 | 450
5990 | 430 | 430 | 440 | 440 | 440 | 440 | 440 | 440 | 440 | 440 | 440 | 440 | 450 | 450 | 470 | 470 | 440 | 440 | 450 | 450
5991 | 440 | 440 | 460 | 460 | 440 | 440 | 440 | 440 | 440 | 440 | 460 | 460 | 450 | 450 | 470 | 470 | 470 | 470 | 480 | 480
5992 | 440 | 440 | 470 | 470 | 480 | 480 | 460 | 460 | 490 | 490 | 500 | 500 | 510 | 510 | 490 | 490 | 510 | 510 | 520 | 520
5993 | 440 | 440 | 470 | 470 | 480 | 480 | 510 | 510 | 530 | 530 | 540 | 540 | 550 | 550 | 570 | 570 | 570 | 570 | 580 | 580
5994 | 450 | 450 | 480 | 480 | 500 | 500 | 520 | 520 | 540 | 540 | 560 | 560 | 580 | 580 | 600 | 600 | 630 | 630 | 650 | 650
5995 | 450 | 450 | 480 | 480 | 510 | 510 | 520 | 520 | 550 | 550 | 570 | 570 | 590 | 590 | 610 | 610 | 630 | 630 | 660 | 660
5996 | 450 | 450 | 480 | 480 | 500 | 510 | 520 | 520 | 530 | 530 | 560 | 560 | 580 | 580 | 600 | 600 | 630 | 630 | 650 | 650
5997 | 440 | 440 | 470 | 470 | 490 | 490 | 510 | 510 | 530 | 530 | 540 | 540 | 550 | 550 | 570 | 570 | 580 | 580 | 590 | 600
5998 | 440 | 440 | 460 | 460 | 480 | 480 | 490 | 490 | 520 | 520 | 530 | 530 | 540 | 540 | 550 | 560 | 570 | 570 | 580 | 580
5999 | 400 | 400 | 460 | 460 | 480 | 480 | 450 | 450 | 490 | 490 | 500 | 500 | 510 | 510 | 520 | 520 | 530 | 530 | 540 | 540
6000 | 400 | 400 | 420 | 420 | 440 | 440 | 440 | 440 | 450 | 450 | 460 | 460 | 480 | 480 | 490 | 490 | 510 | 510 | 520 | 520
6001 | 400 | 400 | 420 | 420 | 440 | 440 | 440 | 440 | 440 | 440 | 460 | 460 | 450 | 450 | 470 | 470 | 480 | 480 | 500 | 500
6002 | 400 | 400 | 420 | 420 | 430 | 430 | 430 | 430 | 430 | 430 | 440 | 440 | 450 | 450 | 470 | 470 | 480 | 480 | 480 | 480
6003 | 400 | 400 | 420 | 420 | 430 | 430 | 430 | 430 | 430 | 430 | 440 | 440 | 450 | 450 | 470 | 470 | 470 | 470 | 480 | 480
6004 | 400 | 400 | 420 | 420 | 430 | 430 | 430 | 430 | 430 | 430 | 440 | 440 | 450 | 450 | 460 | 460 | 470 | 470 | 480 | 480
6005 | 400 | 400 | 420 | 420 | 430 | 430 | 430 | 430 | 430 | 430 | 440 | 440 | 450 | 450 | 460 | 460 | 470 | 470 | 480 | 480
6006 | 400 | 400 | 420 | 420 | 430 | 430 | 430 | 430 | 420 | 420 | 440 | 440 | 450 | 450 | 450 | 450 | 470 | 470 | 450 | 450
6007 | 400 | 400 | 420 | 420 | 430 | 430 | 420 | 420 | 420 | 420 | 430 | 440 | 440 | 440 | 450 | 450 | 440 | 440 | 450 | 450
6008 | 400 | 400 | 420 | 420 | 420 | 420 | 420 | 420 | 420 | 420 | 420 | 420 | 420 | 420 | 430 | 430 | 430 | 430 | 330 | 330
6009 | 400 | 400 | 420 | 420 | 420 | 420 | 420 | 420 | 420 | 420 | 410 | 410 | 410 | 410 | 410 | 410 | 280 | 280 | 220 | 220
6010 | 400 | 400 | 420 | 420 | 420 | 420 | 420 | 420 | 400 | 400 | 400 | 400 | 400 | 400 | 280 | 280 | 220 | 220 | 110 | 110
6011 | 400 | 400 | 420 | 420 | 420 | 420 | 420 | 420 | 390 | 390 | 390 | 390 | 320 | 320 | 220 | 220 | 110 | 110 | 110 | 110
6012 | 400 | 400 | 420 | 420 | 420 | 420 | 420 | 420 | 390 | 390 | 390 | 390 | 280 | 280 | 220 | 220 | 110 | 110 | 110 | 110
6013 | 400 | 400 | 420 | 420 | 420 | 420 | 390 | 390 | 380 | 380 | 390 | 390 | 280 | 280 | 110 | 110 | 110 | 110 | 110 | 110
6014 | 400 | 400 | 420 | 420 | 420 | 420 | 420 | 420 | 380 | 390 | 380 | 390 | 280 | 280 | 220 | 220 | 110 | 110 | 110 | 110
6015 | 400 | 400 | 420 | 420 | 420 | 420 | 420 | 420 | 420 | 420 | 400 | 400 | 400 | 400 | 280 | 280 | 270 | 270 | 110 | 110
6016 | 400 | 400 | 420 | 430 | 430 | 430 | 430 | 430 | 420 | 420 | 430 | 430 | 430 | 430 | 420 | 420 | 420 | 420 | 290 | 290
6017 | 400 | 400 | 420 | 430 | 440 | 440 | 430 | 430 | 430 | 430 | 440 | 440 | 450 | 450 | 450 | 450 | 440 | 440 | 450 | 450
6018 | 400 | 400 | 420 | 420 | 440 | 440 | 440 | 430 | 430 | 430 | 330 | 330 | 330 | 330 | 330 | 110 | 330 | 330 | 330 | 110
6019 | 400 | 400 | 420 | 420 | 440 | 440 | 440 | 440 | 440 | 440 | 450 | 450 | 470 | 470 | 480 | 110 | 480 | 480 | 490 | 330
6020 | 400 | 400 | 420 | 420 | 440 | 440 | 440 | 440 | 440 | 440 | 450 | 450 | 470 | 470 | 480 | 270 | 480 | 480 | 490 | 330
6021 | 400 | 400 | 420 | 420 | 440 | 440 | 440 | 440 | 440 | 440 | 450 | 450 | 470 | 470 | 470 | 270 | 480 | 480 | 490 | 110
6022 | 400 | 400 | 420 | 420 | 440 | 440 | 440 | 440 | 440 | 440 | 450 | 450 | 470 | 460 | 470 | 270 | 480 | 480 | 490 | 80
6023 | 400 | 400 | 420 | 420 | 440 | 440 | 430 | 430 | 430 | 430 | 450 | 450 | 450 | 450 | 470 | 270 | 480 | 480 | 490 | 80
6024 | 400 | 400 | 420 | 420 | 430 | 430 | 430 | 430 | 430 | 430 | 440 | 440 | 450 | 450 | 460 | 180 | 480 | 470 | 480 | 280
6025 | 400 | 400 | 420 | 410 | 430 | 430 | 430 | 430 | 420 | 420 | 430 | 430 | 450 | 450 | 450 | 220 | 470 | 460 | 480 | 280
6026 | 400 | 400 | 420 | 410 | 420 | 420 | 420 | 420 | 420 | 420 | 430 | 430 | 440 | 440 | 450 | 270 | 440 | 440 | 450 | 280
6027 | 390 | 390 | 420 | 410 | 410 | 410 | 420 | 420 | 420 | 420 | 410 | 400 | 420 | 410 | 420 | 270 | 440 | 440 | 450 | 110
6028 | 390 | 390 | 420 | 410 | 410 | 410 | 420 | 420 | 410 | 410 | 410 | 400 | 420 | 410 | 420 | 310 | 440 | 430 | 450 | 330
6029 | 380 | 380 | 420 | 420 | 410 | 410 | 420 | 420 | 400 | 400 | 410 | 400 | 420 | 410 | 420 | 320 | 440 | 430 | 440 | 330
6030 | 380 | 380 | 420 | 420 | 410 | 410 | 420 | 420 | 400 | 400 | 410 | 400 | 410 | 410 | 420 | 330 | 420 | 420 | 320 | 280
6031 | 380 | 380 | 420 | 420 | 420 | 420 | 390 | 390 | 390 | 390 | 400 | 400 | 400 | 400 | 410 | 410 | 280 | 280 | 220 | 220
6032 | 380 | 380 | 420 | 420 | 420 | 420 | 390 | 390 | 390 | 390 | 400 | 400 | 400 | 400 | 320 | 320 | 220 | 220 | 220 | 210
6033 | 390 | 390 | 420 | 420 | 410 | 410 | 380 | 380 | 380 | 380 | 390 | 390 | 290 | 290 | 220 | 220 | 110 | 110 | 110 | 110
6034 | 390 | 390 | 420 | 420 | 400 | 400 | 380 | 380 | 370 | 370 | 390 | 390 | 220 | 270 | 110 | 110 | 110 | 110 | 110 | 110
6035 | 380 | 390 | 420 | 420 | 390 | 390 | 370 | 370 | 370 | 370 | 240 | 240 | 110 | 250 | 110 | 110 | 110 | 110 | 110 | 110
6036 | 380 | 380 | 420 | 420 | 390 | 390 | 370 | 370 | 370 | 370 | 110 | 110 | 110 | 110 | 110 | 110 | 110 | 110 | 110 | 110
6037 | 380 | 380 | 410 | 420 | 390 | 390 | 370 | 370 | 370 | 370 | 220 | 220 | 110 | 110 | 110 | 110 | 110 | 110 | 110 | 110
6038 | 390 | 390 | 420 | 420 | 410 | 410 | 380 | 380 | 370 | 370 | 320 | 320 | 220 | 220 | 110 | 110 | 110 | 110 | 110 | 110
6039 | 400 | 400 | 420 | 420 | 410 | 410 | 390 | 390 | 390 | 390 | 390 | 390 | 320 | 320 | 270 | 270 | 110 | 110 | 110 | 110
6040 | 400 | 400 | 420 | 420 | 420 | 420 | 420 | 420 | 420 | 420 | 410 | 410 | 410 | 410 | 410 | 410 | 270 | 270 | 270 | 270
6041 | 400 | 400 | 420 | 420 | 430 | 430 | 430 | 430 | 420 | 420 | 430 | 430 | 430 | 430 | 430 | 420 | 430 | 430 | 420 | 420
6042 | 400 | 400 | 420 | 430 | 440 | 440 | 430 | 430 | 430 | 430 | 440 | 440 | 450 | 450 | 460 | 450 | 470 | 460 | 450 | 110
6043 | 400 | 400 | 420 | 430 | 440 | 440 | 430 | 430 | 430 | 430 | 450 | 450 | 450 | 450 | 460 | 460 | 480 | 470 | 480 | 280
6044 | 400 | 400 | 420 | 420 | 440 | 440 | 440 | 430 | 440 | 430 | 450 | 450 | 460 | 460 | 460 | 460 | 480 | 470 | 480 | 330
6045 | 400 | 400 | 420 | 420 | 440 | 440 | 430 | 430 | 430 | 430 | 450 | 450 | 450 | 450 | 460 | 460 | 480 | 480 | 480 | 330
6046 | 400 | 400 | 420 | 420 | 440 | 430 | 430 | 430 | 430 | 430 | 440 | 440 | 450 | 450 | 460 | 460 | 470 | 460 | 480 | 330
6047 | 400 | 400 | 420 | 420 | 430 | 430 | 430 | 430 | 430 | 430 | 440 | 430 | 450 | 450 | 460 | 460 | 470 | 460 | 450 | 450
6048 | 400 | 400 | 420 | 420 | 430 | 430 | 430 | 430 | 420 | 420 | 430 | 430 | 450 | 450 | 450 | 450 | 460 | 460 | 470 | 470
6049 | 400 | 400 | 420 | 420 | 430 | 430 | 430 | 430 | 420 | 420 | 430 | 430 | 450 | 450 | 450 | 450 | 460 | 460 | 450 | 450
6050 | 400 | 400 | 420 | 420 | 420 | 420 | 420 | 420 | 420 | 420 | 430 | 430 | 440 | 440 | 430 | 430 | 440 | 440 | 450 | 450
6051 | 400 | 400 | 420 | 420 | 420 | 420 | 420 | 420 | 420 | 420 | 430 | 430 | 420 | 420 | 420 | 420 | 440 | 440 | 450 | 450
6052 | 400 | 400 | 420 | 420 | 420 | 420 | 420 | 420 | 420 | 420 | 430 | 430 | 440 | 440 | 430 | 430 | 440 | 440 | 450 | 450
6053 | 400 | 400 | 430 | 430 | 430 | 430 | 430 | 430 | 420 | 420 | 440 | 440 | 450 | 450 | 470 | 470 | 460 | 460 | 450 | 450
6054 | 400 | 400 | 430 | 430 | 440 | 440 | 440 | 440 | 440 | 440 | 440 | 440 | 450 | 450 | 470 | 470 | 480 | 480 | 480 | 480
6055 | 430 | 430 | 460 | 460 | 440 | 440 | 440 | 440 | 440 | 440 | 460 | 460 | 470 | 470 | 470 | 470 | 480 | 480 | 490 | 490
6056 | 440 | 440 | 460 | 460 | 460 | 460 | 440 | 440 | 440 | 450 | 460 | 460 | 480 | 480 | 470 | 470 | 480 | 480 | 500 | 500
6057 | 440 | 440 | 460 | 460 | 460 | 460 | 440 | 440 | 440 | 450 | 450 | 460 | 470 | 470 | 470 | 470 | 480 | 480 | 480 | 480
6058 | 400 | 400 | 460 | 460 | 440 | 440 | 440 | 440 | 440 | 440 | 450 | 450 | 450 | 450 | 470 | 470 | 470 | 470 | 450 | 450
6059 | 400 | 400 | 430 | 430 | 440 | 440 | 440 | 440 | 440 | 440 | 440 | 440 | 450 | 450 | 450 | 450 | 440 | 440 | 450 | 450
6060 | 400 | 400 | 430 | 430 | 440 | 440 | 430 | 440 | 440 | 440 | 440 | 440 | 440 | 440 | 430 | 430 | 440 | 440 | 440 | 440
6061 | 400 | 400 | 430 | 430 | 440 | 440 | 430 | 430 | 430 | 430 | 440 | 440 | 440 | 440 | 430 | 430 | 440 | 440 | 440 | 440
6062 | 400 | 400 | 430 | 430 | 440 | 440 | 430 | 430 | 430 | 430 | 440 | 440 | 450 | 450 | 450 | 450 | 440 | 440 | 450 | 450
6063 | 400 | 400 | 430 | 430 | 440 | 440 | 440 | 440 | 430 | 430 | 450 | 450 | 450 | 450 | 460 | 460 | 460 | 460 | 450 | 450
6064 | 400 | 400 | 460 | 460 | 450 | 460 | 440 | 440 | 440 | 440 | 450 | 450 | 470 | 470 | 470 | 460 | 480 | 480 | 490 | 490
6065 | 440 | 440 | 460 | 460 | 480 | 480 | 480 | 480 | 480 | 480 | 450 | 450 | 470 | 470 | 480 | 310 | 500 | 500 | 500 | 500
6066 | 440 | 440 | 460 | 460 | 480 | 480 | 500 | 500 | 520 | 520 | 510 | 510 | 500 | 500 | 510 | 500 | 530 | 530 | 520 | 520
6067 | 440 | 440 | 460 | 460 | 480 | 480 | 500 | 500 | 520 | 520 | 510 | 510 | 510 | 510 | 520 | 520 | 530 | 530 | 520 | 520
6068 | 440 | 440 | 460 | 460 | 480 | 480 | 480 | 480 | 500 | 500 | 510 | 510 | 510 | 510 | 490 | 490 | 510 | 510 | 520 | 520
6069 | 400 | 400 | 460 | 460 | 470 | 470 | 480 | 480 | 500 | 500 | 500 | 500 | 480 | 480 | 490 | 490 | 510 | 510 | 500 | 500
6070 | 400 | 400 | 420 | 420 | 440 | 440 | 440 | 440 | 490 | 490 | 460 | 460 | 480 | 480 | 490 | 490 | 500 | 500 | 500 | 500
6071 | 400 | 400 | 420 | 420 | 440 | 440 | 440 | 440 | 440 | 440 | 460 | 460 | 470 | 470 | 470 | 470 | 480 | 480 | 500 | 500
6072 | 400 | 400 | 420 | 420 | 440 | 440 | 440 | 440 | 440 | 440 | 440 | 440 | 450 | 450 | 470 | 470 | 480 | 480 | 490 | 490
6073 | 400 | 400 | 420 | 420 | 430 | 430 | 430 | 430 | 420 | 420 | 440 | 440 | 450 | 450 | 460 | 460 | 470 | 470 | 480 | 480
6074 | 400 | 400 | 420 | 420 | 430 | 430 | 430 | 430 | 420 | 420 | 440 | 440 | 450 | 450 | 450 | 450 | 470 | 460 | 450 | 450
6075 | 400 | 400 | 420 | 420 | 430 | 430 | 430 | 430 | 420 | 420 | 440 | 440 | 450 | 450 | 450 | 450 | 440 | 440 | 450 | 450
6076 | 400 | 400 | 420 | 430 | 440 | 440 | 430 | 430 | 430 | 430 | 440 | 440 | 450 | 450 | 450 | 450 | 470 | 470 | 450 | 450
6077 | 400 | 400 | 430 | 430 | 440 | 440 | 440 | 440 | 440 | 440 | 460 | 460 | 480 | 480 | 470 | 470 | 470 | 470 | 480 | 480
6078 | 400 | 400 | 430 | 430 | 440 | 440 | 440 | 440 | 460 | 460 | 460 | 460 | 480 | 480 | 490 | 490 | 510 | 510 | 520 | 520
6079 | 440 | 440 | 460 | 460 | 460 | 460 | 480 | 480 | 520 | 520 | 530 | 530 | 510 | 510 | 520 | 520 | 510 | 510 | 520 | 520
6080 | 440 | 440 | 470 | 470 | 480 | 480 | 480 | 480 | 520 | 520 | 530 | 530 | 540 | 540 | 520 | 520 | 510 | 510 | 520 | 520
6081 | 440 | 440 | 470 | 470 | 480 | 480 | 480 | 480 | 500 | 500 | 500 | 500 | 510 | 510 | 490 | 490 | 480 | 480 | 500 | 500
6082 | 440 | 440 | 460 | 460 | 460 | 460 | 440 | 440 | 460 | 460 | 460 | 460 | 470 | 470 | 470 | 470 | 480 | 480 | 490 | 490
6083 | 440 | 440 | 460 | 460 | 440 | 440 | 440 | 440 | 440 | 440 | 440 | 440 | 450 | 450 | 470 | 470 | 460 | 460 | 450 | 450
6084 | 420 | 420 | 430 | 430 | 440 | 440 | 440 | 440 | 430 | 440 | 440 | 440 | 450 | 450 | 460 | 460 | 440 | 440 | 450 | 450
6085 | 420 | 420 | 430 | 430 | 440 | 440 | 440 | 440 | 430 | 440 | 440 | 440 | 450 | 450 | 460 | 460 | 440 | 440 | 450 | 450
6086 | 440 | 440 | 440 | 440 | 440 | 440 | 440 | 440 | 440 | 440 | 440 | 440 | 450 | 450 | 460 | 460 | 440 | 440 | 450 | 450
6087 | 440 | 440 | 460 | 460 | 440 | 440 | 440 | 440 | 440 | 440 | 440 | 440 | 450 | 450 | 470 | 470 | 480 | 480 | 490 | 490
6088 | 440 | 440 | 460 | 460 | 470 | 470 | 440 | 440 | 460 | 460 | 460 | 460 | 480 | 480 | 470 | 470 | 480 | 510 | 500 | 520
6089 | 440 | 440 | 460 | 460 | 480 | 480 | 480 | 480 | 520 | 520 | 530 | 530 | 540 | 540 | 520 | 520 | 530 | 530 | 540 | 540
6090 | 440 | 440 | 480 | 480 | 500 | 500 | 510 | 510 | 530 | 530 | 540 | 540 | 550 | 550 | 550 | 550 | 570 | 570 | 580 | 580
6091 | 440 | 440 | 470 | 470 | 490 | 490 | 510 | 510 | 530 | 530 | 540 | 540 | 550 | 550 | 550 | 560 | 570 | 570 | 580 | 580
6092 | 440 | 440 | 470 | 470 | 480 | 480 | 500 | 500 | 520 | 520 | 530 | 530 | 540 | 540 | 520 | 520 | 530 | 530 | 540 | 540
6093 | 400 | 400 | 460 | 460 | 480 | 480 | 480 | 480 | 500 | 500 | 510 | 510 | 510 | 510 | 520 | 520 | 510 | 510 | 520 | 520
6094 | 400 | 400 | 430 | 430 | 440 | 440 | 450 | 450 | 490 | 490 | 500 | 500 | 480 | 480 | 490 | 490 | 510 | 510 | 500 | 500
6095 | 400 | 400 | 420 | 420 | 440 | 440 | 440 | 440 | 450 | 450 | 460 | 460 | 480 | 480 | 470 | 470 | 480 | 480 | 500 | 500
6096 | 400 | 400 | 420 | 420 | 440 | 440 | 440 | 440 | 430 | 430 | 440 | 440 | 450 | 450 | 470 | 470 | 480 | 480 | 490 | 490
6097 | 400 | 400 | 430 | 420 | 430 | 430 | 430 | 430 | 420 | 420 | 440 | 440 | 450 | 450 | 460 | 460 | 470 | 470 | 480 | 480
6098 | 400 | 400 | 420 | 420 | 430 | 430 | 430 | 430 | 420 | 420 | 440 | 440 | 450 | 450 | 450 | 450 | 460 | 460 | 450 | 450
6099 | 400 | 400 | 420 | 420 | 430 | 420 | 430 | 430 | 420 | 420 | 440 | 440 | 440 | 440 | 450 | 450 | 440 | 440 | 450 | 450
6100 | 400 | 400 | 430 | 430 | 430 | 430 | 430 | 430 | 420 | 420 | 440 | 440 | 450 | 450 | 450 | 450 | 440 | 440 | 450 | 450
6101 | 400 | 400 | 430 | 430 | 440 | 440 | 430 | 430 | 420 | 420 | 440 | 440 | 450 | 450 | 470 | 470 | 470 | 470 | 460 | 460
6102 | 400 | 400 | 430 | 430 | 440 | 440 | 440 | 440 | 440 | 440 | 450 | 450 | 450 | 450 | 470 | 470 | 480 | 480 | 480 | 480
6103 | 440 | 440 | 460 | 460 | 440 | 440 | 440 | 440 | 450 | 450 | 460 | 460 | 470 | 470 | 470 | 470 | 480 | 480 | 480 | 480
6104 | 440 | 440 | 460 | 470 | 460 | 460 | 440 | 440 | 450 | 450 | 460 | 460 | 470 | 470 | 470 | 470 | 480 | 480 | 490 | 490
6105 | 440 | 440 | 460 | 460 | 460 | 460 | 440 | 440 | 450 | 450 | 460 | 460 | 470 | 470 | 470 | 470 | 480 | 480 | 490 | 490
6106 | 420 | 420 | 460 | 460 | 440 | 440 | 440 | 440 | 440 | 450 | 450 | 450 | 450 | 460 | 470 | 470 | 440 | 440 | 450 | 450
6107 | 400 | 400 | 430 | 430 | 440 | 440 | 440 | 440 | 440 | 440 | 440 | 440 | 450 | 450 | 430 | 430 | 440 | 440 | 450 | 450
6108 | 400 | 400 | 430 | 430 | 440 | 440 | 440 | 440 | 430 | 440 | 440 | 440 | 450 | 450 | 430 | 430 | 440 | 440 | 440 | 440
6109 | 400 | 400 | 430 | 430 | 440 | 440 | 430 | 430 | 430 | 430 | 440 | 440 | 420 | 420 | 430 | 430 | 440 | 440 | 440 | 440
6110 | 400 | 400 | 430 | 430 | 440 | 440 | 430 | 430 | 430 | 440 | 440 | 440 | 440 | 440 | 430 | 430 | 440 | 440 | 440 | 440
6111 | 400 | 400 | 430 | 430 | 440 | 440 | 430 | 430 | 440 | 440 | 440 | 440 | 450 | 450 | 450 | 450 | 440 | 440 | 440 | 440
6112 | 400 | 400 | 430 | 430 | 440 | 440 | 440 | 440 | 440 | 440 | 450 | 450 | 450 | 450 | 470 | 460 | 460 | 460 | 450 | 450
6113 | 400 | 400 | 430 | 430 | 470 | 470 | 440 | 440 | 440 | 440 | 450 | 450 | 470 | 470 | 470 | 470 | 480 | 480 | 480 | 480
6114 | 400 | 400 | 460 | 460 | 480 | 480 | 460 | 460 | 450 | 450 | 450 | 450 | 470 | 470 | 480 | 480 | 480 | 480 | 500 | 500
6115 | 400 | 400 | 430 | 430 | 470 | 470 | 480 | 480 | 450 | 450 | 460 | 460 | 480 | 480 | 480 | 480 | 500 | 500 | 500 | 500
6116 | 400 | 400 | 430 | 430 | 440 | 440 | 440 | 440 | 450 | 450 | 450 | 460 | 470 | 470 | 480 | 480 | 480 | 480 | 500 | 500
6117 | 400 | 400 | 420 | 430 | 440 | 440 | 440 | 440 | 440 | 450 | 450 | 450 | 470 | 470 | 480 | 480 | 480 | 480 | 490 | 490
6118 | 400 | 400 | 420 | 420 | 440 | 440 | 440 | 440 | 440 | 440 | 450 | 450 | 470 | 470 | 470 | 470 | 480 | 480 | 480 | 480
6119 | 400 | 400 | 420 | 420 | 440 | 440 | 440 | 430 | 440 | 440 | 450 | 450 | 450 | 450 | 460 | 460 | 480 | 480 | 480 | 480
6120 | 400 | 400 | 420 | 420 | 430 | 430 | 430 | 430 | 430 | 430 | 440 | 440 | 450 | 450 | 460 | 460 | 470 | 470 | 460 | 460
6121 | 400 | 400 | 430 | 430 | 430 | 430 | 430 | 430 | 420 | 420 | 430 | 430 | 450 | 450 | 450 | 450 | 440 | 440 | 450 | 450
6122 | 400 | 400 | 420 | 420 | 430 | 430 | 420 | 420 | 420 | 420 | 430 | 430 | 440 | 440 | 430 | 430 | 440 | 440 | 450 | 450
6123 | 400 | 400 | 420 | 420 | 420 | 420 | 420 | 420 | 420 | 420 | 430 | 430 | 440 | 440 | 430 | 430 | 440 | 440 | 450 | 450
6124 | 400 | 400 | 420 | 420 | 420 | 420 | 420 | 420 | 420 | 420 | 440 | 440 | 440 | 440 | 430 | 430 | 440 | 440 | 440 | 440
6125 | 400 | 400 | 430 | 430 | 430 | 430 | 430 | 430 | 420 | 420 | 440 | 440 | 450 | 450 | 450 | 450 | 440 | 440 | 450 | 450
6126 | 400 | 400 | 430 | 430 | 440 | 440 | 430 | 430 | 440 | 440 | 440 | 440 | 450 | 450 | 470 | 470 | 470 | 470 | 450 | 450
6127 | 430 | 430 | 440 | 440 | 440 | 440 | 440 | 440 | 440 | 440 | 450 | 450 | 450 | 450 | 470 | 470 | 480 | 480 | 480 | 480
6128 | 440 | 440 | 470 | 470 | 460 | 460 | 440 | 440 | 440 | 440 | 460 | 460 | 480 | 480 | 470 | 470 | 480 | 480 | 480 | 480
6129 | 440 | 440 | 470 | 470 | 460 | 460 | 440 | 440 | 440 | 450 | 460 | 460 | 470 | 470 | 470 | 470 | 480 | 480 | 490 | 480
6130 | 430 | 430 | 460 | 460 | 440 | 440 | 440 | 440 | 440 | 450 | 450 | 450 | 450 | 460 | 470 | 470 | 470 | 470 | 450 | 450
6131 | 400 | 400 | 460 | 460 | 440 | 440 | 440 | 440 | 440 | 440 | 440 | 440 | 450 | 450 | 450 | 450 | 440 | 440 | 450 | 450
6132 | 400 | 400 | 430 | 430 | 440 | 440 | 430 | 430 | 420 | 430 | 440 | 440 | 440 | 440 | 430 | 430 | 440 | 440 | 440 | 440
6133 | 400 | 400 | 430 | 430 | 440 | 440 | 430 | 430 | 420 | 420 | 440 | 440 | 440 | 440 | 430 | 430 | 440 | 440 | 440 | 440
6134 | 400 | 400 | 430 | 430 | 440 | 440 | 430 | 430 | 430 | 440 | 440 | 440 | 440 | 440 | 430 | 430 | 440 | 440 | 440 | 440
6135 | 400 | 400 | 430 | 430 | 440 | 440 | 430 | 430 | 430 | 430 | 440 | 440 | 450 | 450 | 450 | 450 | 440 | 440 | 450 | 450
6136 | 400 | 400 | 460 | 460 | 440 | 440 | 440 | 440 | 440 | 440 | 450 | 450 | 470 | 470 | 470 | 460 | 480 | 480 | 470 | 470
6137 | 430 | 430 | 460 | 460 | 480 | 480 | 460 | 460 | 450 | 450 | 460 | 460 | 470 | 480 | 480 | 480 | 500 | 500 | 500 | 280
6138 | 440 | 440 | 460 | 460 | 480 | 480 | 480 | 480 | 490 | 490 | 500 | 500 | 480 | 480 | 490 | 490 | 510 | 510 | 510 | 510
6139 | 430 | 430 | 460 | 460 | 480 | 480 | 480 | 480 | 490 | 490 | 460 | 460 | 480 | 480 | 490 | 490 | 500 | 500 | 500 | 500
6140 | 400 | 400 | 420 | 420 | 440 | 440 | 440 | 440 | 440 | 440 | 450 | 450 | 470 | 470 | 480 | 480 | 480 | 480 | 490 | 330
6141 | 400 | 400 | 420 | 420 | 440 | 440 | 440 | 440 | 440 | 440 | 450 | 450 | 470 | 470 | 460 | 460 | 480 | 480 | 450 | 390
6142 | 400 | 400 | 420 | 420 | 440 | 440 | 430 | 430 | 430 | 430 | 440 | 440 | 450 | 450 | 460 | 460 | 440 | 440 | 450 | 330
6143 | 400 | 400 | 420 | 420 | 440 | 440 | 430 | 430 | 430 | 430 | 440 | 440 | 450 | 450 | 460 | 460 | 440 | 440 | 450 | 280
6144 | 400 | 400 | 420 | 420 | 430 | 430 | 430 | 430 | 420 | 420 | 430 | 430 | 450 | 450 | 430 | 430 | 440 | 440 | 450 | 110
6145 | 400 | 400 | 420 | 410 | 420 | 420 | 420 | 410 | 400 | 400 | 410 | 400 | 410 | 410 | 420 | 420 | 420 | 420 | 310 | 280
6146 | 390 | 390 | 420 | 410 | 420 | 410 | 390 | 390 | 400 | 400 | 400 | 400 | 410 | 410 | 410 | 410 | 420 | 420 | 290 | 110
6147 | 390 | 390 | 420 | 420 | 420 | 410 | 390 | 390 | 400 | 400 | 400 | 400 | 410 | 410 | 420 | 340 | 420 | 420 | 330 | 110
6148 | 400 | 400 | 420 | 420 | 420 | 420 | 420 | 420 | 400 | 400 | 410 | 400 | 410 | 410 | 420 | 270 | 420 | 420 | 440 | 110
6149 | 400 | 400 | 420 | 420 | 420 | 420 | 420 | 420 | 420 | 420 | 420 | 420 | 420 | 410 | 420 | 420 | 440 | 430 | 440 | 110
6150 | 400 | 400 | 430 | 420 | 440 | 440 | 430 | 430 | 420 | 420 | 440 | 440 | 450 | 450 | 450 | 450 | 440 | 440 | 450 | 110
6151 | 400 | 400 | 430 | 430 | 440 | 440 | 440 | 440 | 440 | 440 | 450 | 450 | 450 | 450 | 470 | 470 | 480 | 470 | 480 | 220
6152 | 440 | 440 | 460 | 460 | 440 | 440 | 440 | 440 | 440 | 440 | 450 | 450 | 470 | 470 | 470 | 470 | 480 | 480 | 480 | 480
6153 | 430 | 440 | 460 | 460 | 440 | 440 | 440 | 440 | 440 | 440 | 450 | 450 | 450 | 450 | 470 | 470 | 470 | 470 | 450 | 450
6154 | 400 | 400 | 430 | 430 | 440 | 440 | 440 | 440 | 430 | 440 | 440 | 440 | 450 | 450 | 450 | 450 | 440 | 440 | 440 | 440
6155 | 400 | 400 | 430 | 430 | 440 | 440 | 430 | 430 | 430 | 440 | 440 | 440 | 440 | 440 | 430 | 430 | 430 | 430 | 440 | 440
6156 | 400 | 400 | 430 | 430 | 440 | 440 | 430 | 430 | 420 | 420 | 420 | 420 | 410 | 410 | 430 | 430 | 430 | 430 | 280 | 280
6157 | 400 | 400 | 430 | 430 | 440 | 440 | 430 | 430 | 420 | 420 | 420 | 420 | 420 | 420 | 410 | 410 | 330 | 330 | 280 | 270
6158 | 400 | 400 | 430 | 430 | 440 | 440 | 430 | 430 | 420 | 420 | 430 | 430 | 420 | 420 | 430 | 430 | 330 | 330 | 220 | 220
6159 | 400 | 400 | 430 | 430 | 440 | 440 | 430 | 430 | 430 | 440 | 430 | 440 | 420 | 420 | 430 | 430 | 440 | 440 | 330 | 320
6160 | 400 | 400 | 420 | 430 | 440 | 440 | 430 | 430 | 430 | 440 | 440 | 440 | 450 | 450 | 430 | 430 | 440 | 440 | 440 | 440
6161 | 400 | 400 | 420 | 430 | 440 | 440 | 440 | 440 | 430 | 430 | 450 | 450 | 450 | 450 | 460 | 460 | 460 | 460 | 450 | 450
6162 | 400 | 400 | 420 | 430 | 440 | 440 | 440 | 440 | 440 | 440 | 450 | 450 | 470 | 470 | 470 | 460 | 480 | 480 | 490 | 330
6163 | 400 | 400 | 420 | 430 | 440 | 440 | 440 | 440 | 430 | 430 | 450 | 450 | 450 | 450 | 460 | 330 | 480 | 470 | 450 | 110
6164 | 400 | 400 | 420 | 420 | 440 | 440 | 430 | 430 | 430 | 430 | 430 | 430 | 450 | 450 | 440 | 300 | 440 | 440 | 450 | 110
6165 | 400 | 400 | 420 | 420 | 440 | 440 | 430 | 430 | 430 | 430 | 430 | 430 | 450 | 450 | 430 | 110 | 440 | 430 | 440 | 110
6166 | 400 | 400 | 420 | 420 | 440 | 440 | 430 | 430 | 420 | 420 | 430 | 430 | 420 | 410 | 420 | 110 | 440 | 430 | 440 | 110
6167 | 400 | 400 | 420 | 420 | 420 | 420 | 430 | 430 | 420 | 420 | 430 | 330 | 420 | 410 | 420 | 110 | 420 | 420 | 440 | 110
6168 | 400 | 400 | 420 | 410 | 420 | 420 | 420 | 410 | 400 | 400 | 410 | 400 | 410 | 330 | 420 | 110 | 420 | 330 | 290 | 110
6169 | 390 | 390 | 420 | 420 | 420 | 410 | 390 | 390 | 400 | 400 | 400 | 400 | 410 | 410 | 410 | 270 | 310 | 310 | 280 | 110
6170 | 380 | 380 | 420 | 420 | 420 | 410 | 390 | 390 | 380 | 380 | 400 | 400 | 410 | 410 | 410 | 330 | 310 | 310 | 280 | 110
6171 | 380 | 380 | 420 | 420 | 410 | 410 | 390 | 390 | 380 | 380 | 400 | 400 | 410 | 410 | 410 | 410 | 290 | 290 | 280 | 110
6172 | 380 | 380 | 420 | 420 | 410 | 410 | 390 | 390 | 380 | 380 | 400 | 400 | 410 | 410 | 410 | 410 | 290 | 290 | 270 | 270
6173 | 380 | 380 | 420 | 420 | 420 | 410 | 390 | 390 | 380 | 380 | 400 | 400 | 410 | 410 | 410 | 410 | 290 | 290 | 270 | 270
6174 | 380 | 380 | 420 | 420 | 420 | 420 | 390 | 390 | 400 | 400 | 400 | 400 | 410 | 410 | 410 | 410 | 290 | 290 | 270 | 270
6175 | 390 | 390 | 420 | 420 | 420 | 420 | 400 | 400 | 400 | 400 | 400 | 400 | 410 | 410 | 410 | 410 | 290 | 290 | 220 | 220
6176 | 400 | 400 | 420 | 420 | 420 | 420 | 420 | 420 | 400 | 400 | 400 | 400 | 410 | 410 | 370 | 370 | 220 | 220 | 210 | 210
6177 | 400 | 400 | 420 | 420 | 420 | 420 | 420 | 420 | 400 | 400 | 400 | 400 | 400 | 400 | 280 | 280 | 110 | 110 | 110 | 110
6178 | 400 | 400 | 420 | 420 | 420 | 420 | 400 | 400 | 390 | 390 | 390 | 390 | 280 | 280 | 220 | 220 | 110 | 110 | 110 | 110
6179 | 400 | 400 | 420 | 420 | 410 | 410 | 380 | 380 | 370 | 370 | 220 | 220 | 110 | 110 | 110 | 110 | 110 | 110 | 110 | 110
6180 | 390 | 390 | 420 | 420 | 400 | 400 | 370 | 370 | 290 | 290 | 110 | 110 | 110 | 110 | 110 | 110 | 110 | 110 | 110 | 110
6181 | 380 | 380 | 410 | 420 | 390 | 390 | 370 | 370 | 280 | 280 | 110 | 110 | 110 | 110 | 110 | 110 | 110 | 110 | 110 | 100
6182 | 380 | 390 | 420 | 420 | 410 | 410 | 380 | 380 | 370 | 370 | 220 | 220 | 110 | 110 | 110 | 110 | 110 | 110 | 110 | 110
6183 | 400 | 400 | 420 | 420 | 410 | 410 | 390 | 390 | 380 | 380 | 280 | 280 | 220 | 220 | 110 | 110 | 110 | 110 | 110 | 110
6184 | 400 | 400 | 420 | 420 | 420 | 420 | 420 | 420 | 400 | 400 | 400 | 400 | 330 | 330 | 270 | 270 | 110 | 110 | 110 | 110
6185 | 400 | 400 | 420 | 420 | 430 | 430 | 420 | 420 | 420 | 420 | 410 | 410 | 410 | 410 | 410 | 410 | 310 | 310 | 270 | 270
6186 | 400 | 400 | 420 | 420 | 430 | 430 | 430 | 430 | 420 | 420 | 430 | 430 | 420 | 420 | 420 | 420 | 420 | 420 | 420 | 420
6187 | 400 | 400 | 420 | 420 | 430 | 430 | 430 | 430 | 420 | 420 | 430 | 430 | 420 | 420 | 420 | 420 | 420 | 420 | 320 | 310
6188 | 400 | 400 | 420 | 420 | 430 | 430 | 430 | 430 | 420 | 420 | 410 | 410 | 420 | 420 | 420 | 420 | 330 | 330 | 280 | 270
6189 | 400 | 400 | 420 | 420 | 420 | 420 | 420 | 420 | 400 | 400 | 410 | 410 | 410 | 410 | 420 | 420 | 270 | 270 | 270 | 270
6190 | 400 | 400 | 420 | 420 | 420 | 420 | 410 | 410 | 400 | 400 | 410 | 410 | 410 | 410 | 420 | 420 | 420 | 420 | 270 | 270
6191 | 400 | 400 | 420 | 420 | 420 | 420 | 410 | 410 | 400 | 400 | 410 | 410 | 410 | 410 | 420 | 420 | 420 | 420 | 270 | 270
6192 | 390 | 390 | 420 | 420 | 420 | 420 | 410 | 410 | 400 | 400 | 400 | 400 | 410 | 410 | 410 | 410 | 310 | 310 | 270 | 270
6193 | 380 | 380 | 420 | 420 | 410 | 410 | 390 | 390 | 400 | 400 | 400 | 400 | 410 | 410 | 410 | 410 | 310 | 310 | 280 | 280
6194 | 380 | 380 | 420 | 420 | 410 | 410 | 390 | 390 | 380 | 380 | 400 | 400 | 400 | 400 | 410 | 410 | 310 | 310 | 280 | 280
6195 | 380 | 380 | 410 | 410 | 400 | 400 | 380 | 380 | 380 | 380 | 400 | 400 | 400 | 400 | 410 | 410 | 280 | 280 | 270 | 270
6196 | 380 | 380 | 420 | 420 | 410 | 410 | 380 | 380 | 390 | 390 | 400 | 400 | 400 | 400 | 410 | 410 | 290 | 290 | 280 | 280
6197 | 380 | 380 | 420 | 420 | 400 | 400 | 380 | 380 | 390 | 390 | 400 | 400 | 400 | 400 | 410 | 410 | 280 | 280 | 220 | 220
6198 | 380 | 380 | 420 | 420 | 390 | 390 | 380 | 380 | 390 | 390 | 390 | 390 | 400 | 400 | 280 | 280 | 220 | 220 | 220 | 220
6199 | 380 | 390 | 420 | 420 | 390 | 390 | 380 | 380 | 370 | 370 | 390 | 390 | 280 | 280 | 220 | 220 | 110 | 110 | 110 | 110
6200 | 380 | 390 | 400 | 400 | 380 | 380 | 370 | 370 | 370 | 370 | 280 | 280 | 220 | 220 | 110 | 110 | 110 | 110 | 110 | 110
6201 | 380 | 390 | 400 | 400 | 380 | 380 | 370 | 370 | 370 | 370 | 270 | 330 | 220 | 420 | 110 | 110 | 110 | 110 | 110 | 110
6202 | 380 | 390 | 400 | 400 | 370 | 370 | 370 | 370 | 280 | 280 | 110 | 120 | 110 | 270 | 110 | 110 | 110 | 110 | 110 | 110
6203 | 380 | 390 | 380 | 400 | 370 | 370 | 110 | 120 | 110 | 110 | 110 | 110 | 110 | 110 | 110 | 110 | 110 | 110 | 80 | 80
6204 | 380 | 390 | 400 | 400 | 370 | 370 | 110 | 110 | 110 | 110 | 110 | 110 | 110 | 110 | 110 | 110 | 110 | 110 | 40 | 30
6205 | 380 | 390 | 400 | 400 | 370 | 370 | 270 | 270 | 110 | 110 | 110 | 110 | 110 | 110 | 110 | 110 | 110 | 110 | 110 | 100
6206 | 380 | 390 | 400 | 400 | 380 | 380 | 370 | 370 | 320 | 320 | 110 | 110 | 110 | 110 | 110 | 110 | 110 | 110 | 110 | 110
6207 | 380 | 390 | 420 | 420 | 390 | 390 | 380 | 380 | 380 | 380 | 290 | 290 | 110 | 110 | 110 | 110 | 110 | 110 | 110 | 110
6208 | 400 | 400 | 420 | 420 | 420 | 420 | 410 | 410 | 400 | 400 | 400 | 400 | 400 | 400 | 300 | 300 | 270 | 270 | 110 | 110
6209 | 400 | 400 | 420 | 430 | 430 | 430 | 420 | 420 | 420 | 420 | 410 | 410 | 420 | 420 | 430 | 430 | 420 | 430 | 290 | 290
6210 | 400 | 400 | 430 | 430 | 430 | 430 | 430 | 430 | 420 | 420 | 430 | 440 | 440 | 440 | 430 | 430 | 420 | 420 | 420 | 420
6211 | 400 | 400 | 430 | 430 | 430 | 430 | 430 | 430 | 420 | 420 | 430 | 430 | 420 | 420 | 430 | 430 | 430 | 420 | 320 | 310
6212 | 400 | 400 | 430 | 430 | 430 | 430 | 430 | 430 | 420 | 420 | 430 | 430 | 420 | 420 | 430 | 420 | 420 | 420 | 280 | 280
6213 | 400 | 400 | 420 | 420 | 430 | 430 | 430 | 430 | 420 | 420 | 420 | 420 | 420 | 420 | 430 | 420 | 430 | 420 | 270 | 270
6214 | 400 | 400 | 420 | 420 | 420 | 420 | 420 | 420 | 420 | 420 | 410 | 410 | 420 | 420 | 430 | 420 | 430 | 420 | 320 | 310
6215 | 400 | 400 | 420 | 420 | 420 | 420 | 420 | 420 | 420 | 420 | 420 | 420 | 420 | 420 | 430 | 420 | 430 | 420 | 320 | 310
6216 | 400 | 400 | 420 | 420 | 420 | 420 | 420 | 420 | 420 | 420 | 410 | 410 | 410 | 410 | 420 | 420 | 430 | 420 | 320 | 310
6217 | 400 | 400 | 420 | 420 | 420 | 420 | 420 | 420 | 400 | 400 | 400 | 400 | 410 | 410 | 410 | 410 | 420 | 420 | 280 | 280
6218 | 390 | 390 | 420 | 420 | 420 | 420 | 390 | 390 | 400 | 400 | 400 | 400 | 410 | 410 | 410 | 410 | 420 | 420 | 280 | 280
6219 | 390 | 390 | 420 | 420 | 420 | 420 | 390 | 390 | 400 | 400 | 400 | 400 | 410 | 410 | 410 | 410 | 420 | 430 | 290 | 290
6220 | 400 | 400 | 420 | 420 | 420 | 420 | 420 | 420 | 400 | 400 | 410 | 410 | 410 | 410 | 420 | 430 | 420 | 430 | 420 | 430
6221 | 400 | 400 | 430 | 430 | 430 | 430 | 430 | 430 | 420 | 420 | 440 | 440 | 420 | 420 | 430 | 430 | 440 | 440 | 430 | 430
6222 | 400 | 400 | 430 | 430 | 440 | 440 | 440 | 440 | 440 | 440 | 440 | 440 | 450 | 450 | 450 | 450 | 440 | 440 | 440 | 440
6223 | 400 | 400 | 430 | 430 | 440 | 440 | 440 | 440 | 440 | 450 | 440 | 450 | 450 | 450 | 470 | 470 | 440 | 440 | 440 | 440
6224 | 410 | 410 | 430 | 430 | 440 | 440 | 440 | 440 | 440 | 440 | 440 | 450 | 450 | 450 | 470 | 470 | 460 | 460 | 440 | 440
6225 | 400 | 400 | 430 | 430 | 440 | 440 | 440 | 440 | 440 | 440 | 440 | 450 | 450 | 450 | 470 | 470 | 440 | 440 | 440 | 440
6226 | 400 | 400 | 430 | 430 | 440 | 440 | 430 | 430 | 440 | 440 | 440 | 440 | 450 | 450 | 450 | 450 | 440 | 440 | 440 | 440
6227 | 400 | 400 | 430 | 430 | 440 | 440 | 430 | 430 | 430 | 430 | 430 | 440 | 440 | 440 | 430 | 430 | 440 | 440 | 440 | 440
6228 | 400 | 400 | 430 | 430 | 440 | 440 | 430 | 430 | 420 | 420 | 430 | 440 | 440 | 440 | 430 | 430 | 430 | 430 | 320 | 320
6229 | 400 | 400 | 430 | 430 | 440 | 440 | 430 | 430 | 420 | 420 | 430 | 430 | 440 | 440 | 430 | 430 | 430 | 430 | 320 | 320
6230 | 400 | 400 | 430 | 430 | 440 | 440 | 430 | 430 | 430 | 430 | 430 | 440 | 450 | 450 | 430 | 430 | 440 | 440 | 440 | 440
6231 | 400 | 400 | 430 | 430 | 440 | 440 | 430 | 430 | 430 | 430 | 440 | 440 | 450 | 450 | 460 | 460 | 440 | 440 | 450 | 450
6232 | 400 | 400 | 440 | 440 | 440 | 440 | 440 | 440 | 440 | 440 | 450 | 450 | 450 | 450 | 470 | 460 | 480 | 480 | 480 | 480
6233 | 430 | 430 | 460 | 460 | 470 | 470 | 470 | 470 | 440 | 440 | 460 | 460 | 470 | 470 | 480 | 480 | 480 | 480 | 500 | 490
6234 | 440 | 440 | 460 | 460 | 480 | 480 | 480 | 480 | 490 | 490 | 460 | 460 | 480 | 470 | 480 | 480 | 500 | 500 | 500 | 500
6235 | 400 | 400 | 460 | 460 | 480 | 480 | 480 | 480 | 450 | 450 | 460 | 460 | 470 | 470 | 480 | 480 | 480 | 480 | 500 | 500
6236 | 400 | 400 | 430 | 430 | 450 | 450 | 440 | 440 | 440 | 440 | 450 | 450 | 470 | 470 | 470 | 470 | 480 | 480 | 490 | 490
6237 | 400 | 400 | 420 | 430 | 440 | 440 | 440 | 440 | 430 | 430 | 450 | 450 | 450 | 450 | 460 | 460 | 440 | 440 | 450 | 450
6238 | 400 | 400 | 420 | 420 | 440 | 440 | 430 | 430 | 430 | 430 | 440 | 440 | 450 | 450 | 460 | 460 | 440 | 440 | 440 | 440
6239 | 400 | 400 | 420 | 420 | 440 | 440 | 430 | 430 | 430 | 430 | 430 | 430 | 450 | 450 | 430 | 430 | 440 | 440 | 440 | 440
6240 | 400 | 400 | 420 | 420 | 430 | 430 | 430 | 430 | 420 | 420 | 430 | 430 | 430 | 430 | 430 | 430 | 440 | 430 | 440 | 440
6241 | 400 | 400 | 420 | 420 | 430 | 430 | 420 | 420 | 420 | 420 | 430 | 430 | 430 | 430 | 430 | 430 | 440 | 440 | 440 | 440
6242 | 400 | 400 | 420 | 420 | 420 | 420 | 420 | 420 | 420 | 420 | 410 | 410 | 410 | 410 | 420 | 430 | 420 | 420 | 310 | 310
6243 | 400 | 400 | 420 | 420 | 420 | 420 | 420 | 420 | 420 | 420 | 410 | 410 | 410 | 410 | 420 | 430 | 420 | 430 | 310 | 310
6244 | 400 | 400 | 420 | 420 | 420 | 420 | 420 | 420 | 420 | 420 | 420 | 420 | 420 | 420 | 430 | 430 | 440 | 440 | 440 | 440
6245 | 400 | 400 | 430 | 430 | 430 | 430 | 430 | 430 | 420 | 420 | 440 | 440 | 440 | 440 | 430 | 430 | 440 | 440 | 450 | 450
6246 | 400 | 400 | 430 | 430 | 440 | 440 | 440 | 440 | 440 | 450 | 440 | 450 | 450 | 450 | 470 | 470 | 470 | 470 | 450 | 450
6247 | 420 | 420 | 440 | 440 | 440 | 440 | 440 | 440 | 440 | 450 | 460 | 460 | 450 | 460 | 470 | 470 | 480 | 480 | 480 | 480
6248 | 440 | 440 | 460 | 460 | 460 | 460 | 440 | 440 | 440 | 450 | 460 | 460 | 450 | 460 | 470 | 470 | 480 | 480 | 480 | 480
6249 | 440 | 440 | 460 | 460 | 460 | 460 | 440 | 440 | 440 | 450 | 450 | 450 | 450 | 460 | 470 | 470 | 480 | 480 | 480 | 480
6250 | 400 | 400 | 440 | 440 | 440 | 440 | 440 | 440 | 440 | 440 | 450 | 450 | 450 | 450 | 470 | 460 | 470 | 470 | 450 | 450
6251 | 400 | 400 | 430 | 430 | 440 | 440 | 440 | 440 | 440 | 440 | 440 | 440 | 450 | 450 | 450 | 450 | 440 | 440 | 450 | 450
6252 | 400 | 400 | 430 | 430 | 440 | 440 | 430 | 430 | 440 | 440 | 440 | 440 | 450 | 450 | 450 | 450 | 440 | 440 | 440 | 440
6253 | 400 | 400 | 430 | 430 | 440 | 440 | 430 | 430 | 430 | 440 | 440 | 440 | 450 | 450 | 450 | 450 | 440 | 440 | 440 | 440
6254 | 400 | 400 | 430 | 430 | 440 | 440 | 440 | 440 | 430 | 430 | 440 | 440 | 450 | 450 | 460 | 460 | 470 | 460 | 450 | 450
6255 | 400 | 400 | 440 | 440 | 440 | 440 | 440 | 440 | 440 | 440 | 450 | 450 | 450 | 450 | 470 | 470 | 480 | 480 | 480 | 480
6256 | 440 | 440 | 460 | 460 | 480 | 480 | 470 | 470 | 440 | 440 | 460 | 460 | 470 | 470 | 480 | 480 | 480 | 480 | 500 | 490
6257 | 440 | 440 | 460 | 470 | 480 | 480 | 480 | 480 | 490 | 490 | 470 | 470 | 470 | 470 | 490 | 490 | 500 | 500 | 500 | 500
6258 | 440 | 440 | 460 | 460 | 480 | 480 | 480 | 480 | 500 | 500 | 500 | 500 | 480 | 480 | 490 | 490 | 500 | 500 | 510 | 510
6259 | 440 | 440 | 460 | 460 | 480 | 480 | 480 | 480 | 490 | 490 | 500 | 500 | 480 | 480 | 490 | 490 | 500 | 500 | 510 | 510
6260 | 400 | 400 | 460 | 460 | 470 | 470 | 480 | 480 | 470 | 470 | 460 | 460 | 480 | 480 | 480 | 480 | 500 | 500 | 500 | 500
6261 | 400 | 400 | 420 | 420 | 450 | 450 | 450 | 450 | 440 | 440 | 450 | 450 | 470 | 470 | 480 | 480 | 480 | 480 | 490 | 490
6262 | 400 | 400 | 420 | 420 | 440 | 440 | 440 | 440 | 440 | 440 | 450 | 450 | 470 | 470 | 480 | 480 | 480 | 480 | 490 | 490
6263 | 400 | 400 | 420 | 420 | 440 | 440 | 440 | 440 | 440 | 440 | 450 | 450 | 450 | 450 | 470 | 470 | 480 | 480 | 480 | 480
6264 | 400 | 400 | 420 | 420 | 440 | 440 | 430 | 430 | 430 | 430 | 440 | 440 | 450 | 450 | 460 | 460 | 470 | 470 | 480 | 480
6265 | 400 | 400 | 430 | 430 | 430 | 430 | 430 | 430 | 420 | 420 | 430 | 430 | 450 | 450 | 450 | 450 | 440 | 440 | 450 | 450
6266 | 400 | 400 | 420 | 420 | 430 | 430 | 430 | 430 | 420 | 420 | 430 | 430 | 440 | 440 | 430 | 430 | 440 | 440 | 450 | 450
6267 | 400 | 400 | 420 | 430 | 430 | 430 | 430 | 430 | 420 | 420 | 430 | 430 | 440 | 440 | 430 | 430 | 440 | 440 | 450 | 450
6268 | 400 | 400 | 430 | 430 | 430 | 430 | 430 | 430 | 420 | 420 | 440 | 440 | 440 | 440 | 430 | 430 | 440 | 440 | 450 | 450
6269 | 400 | 400 | 430 | 430 | 440 | 440 | 430 | 430 | 420 | 430 | 440 | 440 | 450 | 450 | 450 | 450 | 470 | 470 | 450 | 450
6270 | 400 | 400 | 430 | 430 | 440 | 440 | 440 | 440 | 440 | 450 | 440 | 450 | 450 | 460 | 470 | 470 | 480 | 480 | 480 | 480
6271 | 440 | 440 | 450 | 450 | 440 | 440 | 440 | 440 | 440 | 450 | 460 | 460 | 470 | 470 | 470 | 470 | 480 | 480 | 490 | 490
6272 | 440 | 440 | 460 | 460 | 470 | 470 | 440 | 440 | 440 | 450 | 460 | 460 | 470 | 470 | 470 | 470 | 480 | 480 | 490 | 490
6273 | 430 | 430 | 460 | 460 | 470 | 470 | 450 | 450 | 450 | 450 | 450 | 460 | 470 | 470 | 470 | 470 | 480 | 480 | 480 | 480
6274 | 400 | 400 | 440 | 440 | 460 | 460 | 440 | 440 | 450 | 450 | 450 | 450 | 460 | 460 | 470 | 470 | 470 | 470 | 480 | 480
6275 | 400 | 400 | 440 | 440 | 440 | 440 | 440 | 440 | 440 | 440 | 450 | 450 | 450 | 450 | 460 | 460 | 470 | 470 | 450 | 460
6276 | 400 | 400 | 440 | 440 | 440 | 440 | 440 | 440 | 440 | 440 | 450 | 450 | 450 | 450 | 460 | 460 | 470 | 470 | 450 | 450
6277 | 400 | 400 | 440 | 440 | 440 | 440 | 440 | 440 | 440 | 440 | 450 | 450 | 450 | 450 | 460 | 460 | 470 | 470 | 480 | 480
6278 | 440 | 440 | 460 | 460 | 470 | 480 | 440 | 440 | 450 | 450 | 460 | 460 | 470 | 470 | 470 | 470 | 480 | 480 | 490 | 490
6279 | 440 | 440 | 460 | 460 | 480 | 480 | 480 | 480 | 490 | 490 | 460 | 460 | 480 | 480 | 480 | 480 | 480 | 480 | 500 | 500
6280 | 440 | 440 | 460 | 460 | 480 | 480 | 500 | 500 | 500 | 500 | 520 | 520 | 510 | 510 | 510 | 510 | 510 | 510 | 520 | 520
6281 | 450 | 450 | 470 | 470 | 500 | 500 | 510 | 510 | 530 | 530 | 540 | 540 | 550 | 550 | 560 | 560 | 570 | 570 | 580 | 580
6282 | 450 | 450 | 480 | 480 | 500 | 500 | 520 | 520 | 530 | 530 | 550 | 550 | 550 | 550 | 570 | 570 | 580 | 580 | 590 | 590
6283 | 450 | 450 | 480 | 480 | 500 | 500 | 510 | 510 | 530 | 530 | 540 | 540 | 550 | 550 | 570 | 570 | 580 | 580 | 590 | 590
6284 | 440 | 440 | 470 | 470 | 490 | 490 | 500 | 500 | 520 | 520 | 530 | 530 | 540 | 540 | 560 | 560 | 570 | 570 | 550 | 550
6285 | 440 | 440 | 460 | 460 | 480 | 480 | 490 | 490 | 500 | 500 | 520 | 520 | 540 | 540 | 520 | 520 | 530 | 530 | 520 | 520
6286 | 400 | 400 | 460 | 460 | 480 | 480 | 480 | 480 | 500 | 500 | 500 | 500 | 510 | 510 | 510 | 510 | 510 | 510 | 520 | 520
6287 | 400 | 400 | 460 | 460 | 440 | 440 | 460 | 460 | 480 | 480 | 480 | 480 | 480 | 480 | 490 | 490 | 510 | 510 | 510 | 510
6288 | 400 | 400 | 420 | 420 | 440 | 440 | 440 | 440 | 440 | 440 | 460 | 460 | 470 | 470 | 480 | 480 | 480 | 480 | 490 | 490
6289 | 400 | 400 | 420 | 420 | 440 | 440 | 430 | 430 | 430 | 430 | 440 | 440 | 450 | 450 | 470 | 470 | 480 | 480 | 490 | 490
6290 | 400 | 400 | 420 | 420 | 430 | 430 | 430 | 430 | 420 | 420 | 440 | 440 | 450 | 450 | 460 | 460 | 470 | 470 | 480 | 480
6291 | 400 | 400 | 420 | 430 | 430 | 430 | 430 | 430 | 420 | 420 | 440 | 440 | 450 | 450 | 460 | 460 | 470 | 470 | 480 | 480
6292 | 400 | 400 | 430 | 430 | 440 | 440 | 430 | 430 | 430 | 430 | 440 | 440 | 450 | 450 | 470 | 470 | 470 | 470 | 460 | 460
6293 | 400 | 400 | 430 | 430 | 440 | 440 | 440 | 440 | 440 | 440 | 460 | 460 | 450 | 450 | 470 | 470 | 470 | 470 | 480 | 480
6294 | 430 | 430 | 440 | 440 | 440 | 440 | 440 | 440 | 450 | 450 | 460 | 460 | 480 | 480 | 490 | 490 | 480 | 480 | 490 | 490
6295 | 440 | 440 | 470 | 470 | 460 | 460 | 440 | 440 | 490 | 490 | 500 | 500 | 510 | 510 | 490 | 490 | 510 | 510 | 520 | 520
6296 | 440 | 440 | 470 | 470 | 480 | 480 | 460 | 460 | 490 | 490 | 500 | 500 | 510 | 510 | 490 | 490 | 510 | 510 | 520 | 530
6297 | 440 | 440 | 470 | 470 | 480 | 480 | 480 | 480 | 490 | 490 | 470 | 470 | 480 | 480 | 490 | 490 | 480 | 480 | 500 | 500
6298 | 440 | 440 | 460 | 460 | 480 | 480 | 460 | 460 | 490 | 490 | 460 | 460 | 480 | 480 | 470 | 470 | 480 | 480 | 500 | 500
6299 | 440 | 440 | 460 | 460 | 480 | 480 | 440 | 440 | 490 | 490 | 460 | 460 | 470 | 470 | 470 | 470 | 480 | 480 | 500 | 500
6300 | 440 | 440 | 460 | 460 | 470 | 470 | 440 | 440 | 450 | 450 | 460 | 460 | 470 | 470 | 470 | 470 | 480 | 480 | 490 | 490
6301 | 440 | 440 | 460 | 460 | 460 | 460 | 440 | 440 | 440 | 450 | 450 | 450 | 450 | 460 | 470 | 470 | 480 | 480 | 480 | 480
6302 | 440 | 440 | 460 | 460 | 470 | 470 | 440 | 440 | 440 | 440 | 450 | 450 | 450 | 450 | 470 | 470 | 480 | 480 | 480 | 480
6303 | 440 | 440 | 460 | 460 | 480 | 480 | 460 | 460 | 450 | 450 | 460 | 460 | 470 | 470 | 480 | 480 | 480 | 480 | 500 | 500
6304 | 440 | 440 | 460 | 460 | 480 | 480 | 480 | 480 | 490 | 490 | 500 | 500 | 510 | 510 | 490 | 490 | 510 | 510 | 520 | 520
6305 | 440 | 440 | 480 | 480 | 490 | 490 | 500 | 500 | 530 | 530 | 540 | 540 | 540 | 540 | 550 | 550 | 530 | 530 | 540 | 540
6306 | 450 | 450 | 480 | 480 | 500 | 500 | 510 | 510 | 530 | 530 | 540 | 540 | 550 | 550 | 570 | 570 | 570 | 570 | 580 | 580
6307 | 440 | 440 | 480 | 480 | 500 | 500 | 500 | 500 | 530 | 530 | 540 | 540 | 540 | 540 | 550 | 550 | 570 | 570 | 570 | 570
6308 | 440 | 440 | 470 | 470 | 490 | 490 | 500 | 500 | 520 | 520 | 500 | 500 | 510 | 510 | 520 | 520 | 510 | 510 | 520 | 530
6309 | 430 | 430 | 460 | 460 | 480 | 480 | 480 | 480 | 490 | 490 | 470 | 470 | 480 | 480 | 490 | 490 | 500 | 500 | 520 | 520
6310 | 400 | 400 | 460 | 460 | 470 | 470 | 440 | 440 | 440 | 440 | 460 | 460 | 470 | 470 | 480 | 480 | 500 | 500 | 500 | 500
6311 | 400 | 400 | 420 | 420 | 440 | 440 | 440 | 440 | 440 | 440 | 450 | 450 | 470 | 470 | 470 | 470 | 480 | 480 | 500 | 500
6312 | 400 | 400 | 420 | 420 | 440 | 440 | 430 | 430 | 430 | 430 | 440 | 440 | 450 | 450 | 460 | 460 | 470 | 470 | 480 | 480
6313 | 400 | 400 | 420 | 420 | 420 | 420 | 420 | 420 | 420 | 420 | 430 | 430 | 440 | 430 | 430 | 430 | 440 | 440 | 450 | 450
6314 | 400 | 400 | 420 | 420 | 420 | 420 | 420 | 420 | 400 | 400 | 410 | 410 | 410 | 410 | 420 | 420 | 420 | 420 | 310 | 320
6315 | 390 | 390 | 420 | 420 | 420 | 420 | 410 | 410 | 400 | 400 | 400 | 400 | 410 | 410 | 410 | 410 | 310 | 320 | 280 | 280
6316 | 400 | 400 | 420 | 420 | 420 | 420 | 420 | 420 | 400 | 400 | 400 | 400 | 410 | 410 | 410 | 410 | 290 | 290 | 270 | 270
6317 | 400 | 400 | 420 | 420 | 420 | 420 | 420 | 420 | 420 | 420 | 410 | 410 | 410 | 410 | 420 | 420 | 310 | 320 | 280 | 280
6318 | 400 | 400 | 430 | 430 | 430 | 430 | 430 | 430 | 420 | 420 | 440 | 440 | 450 | 450 | 430 | 430 | 440 | 440 | 440 | 440
6319 | 400 | 400 | 430 | 430 | 440 | 440 | 430 | 430 | 430 | 430 | 440 | 440 | 450 | 450 | 460 | 460 | 460 | 460 | 450 | 450
6320 | 400 | 400 | 440 | 440 | 440 | 440 | 440 | 440 | 440 | 440 | 450 | 450 | 450 | 450 | 470 | 470 | 470 | 470 | 480 | 480
6321 | 400 | 400 | 440 | 440 | 440 | 440 | 440 | 440 | 440 | 440 | 450 | 450 | 450 | 450 | 460 | 460 | 460 | 460 | 450 | 450
6322 | 400 | 400 | 420 | 430 | 440 | 440 | 430 | 430 | 430 | 430 | 430 | 430 | 450 | 450 | 430 | 430 | 430 | 430 | 290 | 290
6323 | 400 | 400 | 420 | 430 | 440 | 440 | 430 | 430 | 420 | 420 | 430 | 430 | 420 | 420 | 410 | 410 | 220 | 220 | 220 | 220
6324 | 400 | 400 | 420 | 430 | 430 | 430 | 430 | 430 | 420 | 420 | 410 | 410 | 400 | 400 | 220 | 220 | 110 | 110 | 110 | 110
6325 | 400 | 400 | 420 | 420 | 430 | 430 | 420 | 420 | 400 | 400 | 400 | 400 | 400 | 400 | 210 | 210 | 110 | 110 | 110 | 110
6326 | 400 | 400 | 420 | 420 | 430 | 430 | 410 | 410 | 400 | 400 | 400 | 400 | 400 | 400 | 220 | 220 | 110 | 110 | 110 | 110
6327 | 400 | 400 | 420 | 420 | 430 | 420 | 410 | 410 | 400 | 400 | 330 | 320 | 210 | 210 | 110 | 110 | 210 | 210 | 110 | 110
6328 | 400 | 400 | 360 | 360 | 330 | 320 | 430 | 330 | 420 | 150 | 110 | 110 | 290 | 150 | 290 | 110 | 260 | 110 | 270 | 110
6329 | 400 | 400 | 420 | 420 | 240 | 240 | 430 | 430 | 430 | 430 | 330 | 330 | 450 | 330 | 420 | 110 | 340 | 330 | 310 | 110
6330 | 400 | 400 | 420 | 420 | 440 | 440 | 440 | 440 | 430 | 430 | 450 | 450 | 450 | 450 | 460 | 80 | 440 | 440 | 450 | 80
6331 | 400 | 400 | 420 | 420 | 440 | 440 | 440 | 440 | 430 | 430 | 450 | 450 | 450 | 450 | 460 | 330 | 440 | 440 | 440 | 80
6332 | 400 | 400 | 420 | 420 | 440 | 440 | 440 | 440 | 430 | 430 | 440 | 440 | 450 | 450 | 430 | 330 | 440 | 440 | 440 | 280
6333 | 400 | 400 | 420 | 420 | 440 | 440 | 430 | 430 | 430 | 430 | 430 | 430 | 420 | 420 | 420 | 420 | 440 | 430 | 290 | 280
6334 | 400 | 400 | 420 | 420 | 430 | 430 | 430 | 430 | 430 | 430 | 410 | 410 | 420 | 420 | 420 | 420 | 420 | 420 | 310 | 220
6335 | 400 | 400 | 420 | 410 | 330 | 330 | 430 | 430 | 400 | 400 | 410 | 400 | 410 | 410 | 420 | 270 | 420 | 420 | 220 | 80
6336 | 370 | 370 | 420 | 410 | 330 | 330 | 390 | 390 | 380 | 380 | 400 | 400 | 410 | 410 | 410 | 80 | 220 | 210 | 210 | 80
6337 | 340 | 340 | 410 | 410 | 380 | 380 | 380 | 380 | 380 | 380 | 380 | 380 | 400 | 400 | 250 | 250 | 110 | 110 | 110 | 80
6338 | 380 | 380 | 370 | 370 | 380 | 380 | 370 | 370 | 370 | 370 | 380 | 380 | 280 | 280 | 210 | 210 | 110 | 110 | 110 | 80
6339 | 380 | 380 | 370 | 360 | 370 | 370 | 370 | 370 | 370 | 370 | 290 | 290 | 220 | 220 | 110 | 80 | 110 | 110 | 110 | 80
6340 | 370 | 370 | 370 | 360 | 370 | 360 | 370 | 370 | 370 | 370 | 270 | 270 | 110 | 110 | 110 | 110 | 110 | 110 | 110 | 110
6341 | 380 | 380 | 370 | 360 | 370 | 370 | 370 | 370 | 370 | 370 | 280 | 280 | 220 | 220 | 110 | 110 | 110 | 110 | 80 | 80
6342 | 380 | 380 | 380 | 380 | 380 | 380 | 370 | 370 | 370 | 370 | 280 | 280 | 270 | 270 | 110 | 110 | 110 | 110 | 110 | 110
6343 | 380 | 380 | 400 | 400 | 380 | 380 | 370 | 330 | 370 | 330 | 290 | 290 | 220 | 220 | 110 | 110 | 110 | 110 | 110 | 100
6344 | 380 | 380 | 400 | 400 | 380 | 380 | 370 | 370 | 370 | 370 | 280 | 270 | 110 | 110 | 110 | 110 | 110 | 110 | 80 | 80
6345 | 380 | 380 | 400 | 400 | 380 | 380 | 370 | 370 | 290 | 290 | 110 | 110 | 110 | 110 | 110 | 110 | 110 | 110 | 40 | 40
6346 | 380 | 380 | 370 | 370 | 370 | 370 | 110 | 110 | 110 | 110 | 110 | 110 | 110 | 110 | 80 | 80 | 40 | 40 | 40 | 40
6347 | 380 | 380 | 370 | 370 | 110 | 110 | 110 | 110 | 110 | 110 | 110 | 110 | 110 | 110 | 40 | 40 | 40 | 40 | 40 | 40
6348 | 380 | 380 | 370 | 370 | 110 | 110 | 110 | 110 | 110 | 110 | 110 | 110 | 110 | 110 | 30 | 40 | 30 | 40 | 30 | 40
6349 | 380 | 380 | 370 | 370 | 110 | 110 | 110 | 110 | 110 | 110 | 110 | 110 | 110 | 110 | 30 | 40 | 30 | 40 | 30 | 30
6350 | 380 | 380 | 370 | 370 | 370 | 370 | 110 | 110 | 110 | 110 | 110 | 110 | 110 | 110 | 110 | 110 | 100 | 110 | 30 | 30
6351 | 380 | 380 | 410 | 410 | 380 | 380 | 370 | 370 | 370 | 240 | 110 | 110 | 110 | 110 | 110 | 110 | 110 | 110 | 110 | 110
6352 | 380 | 380 | 420 | 420 | 390 | 390 | 380 | 380 | 380 | 330 | 380 | 260 | 310 | 310 | 110 | 110 | 110 | 110 | 110 | 110
6353 | 400 | 400 | 420 | 420 | 420 | 420 | 420 | 420 | 400 | 400 | 400 | 330 | 410 | 330 | 410 | 110 | 310 | 310 | 270 | 110
6354 | 400 | 400 | 420 | 420 | 440 | 440 | 430 | 430 | 430 | 420 | 420 | 420 | 420 | 420 | 420 | 110 | 420 | 420 | 420 | 110
6355 | 400 | 400 | 420 | 420 | 440 | 440 | 430 | 430 | 430 | 430 | 430 | 430 | 430 | 420 | 420 | 270 | 430 | 420 | 430 | 110
6356 | 400 | 400 | 420 | 420 | 440 | 440 | 430 | 430 | 430 | 430 | 440 | 440 | 430 | 420 | 430 | 330 | 430 | 420 | 430 | 110
6357 | 400 | 400 | 420 | 420 | 440 | 440 | 430 | 430 | 430 | 430 | 440 | 440 | 430 | 420 | 430 | 420 | 430 | 420 | 430 | 110
6358 | 400 | 400 | 420 | 420 | 440 | 440 | 430 | 430 | 430 | 430 | 440 | 440 | 430 | 430 | 430 | 420 | 430 | 430 | 430 | 330
6359 | 400 | 400 | 420 | 420 | 430 | 430 | 430 | 430 | 430 | 430 | 440 | 440 | 450 | 450 | 430 | 430 | 440 | 440 | 440 | 330
6360 | 400 | 400 | 420 | 420 | 430 | 430 | 430 | 430 | 420 | 420 | 440 | 440 | 450 | 450 | 430 | 430 | 440 | 440 | 440 | 440
6361 | 400 | 400 | 420 | 420 | 420 | 420 | 420 | 420 | 420 | 420 | 430 | 430 | 440 | 440 | 430 | 430 | 440 | 440 | 430 | 430
6362 | 400 | 400 | 420 | 420 | 420 | 420 | 420 | 420 | 420 | 420 | 420 | 420 | 420 | 420 | 430 | 420 | 440 | 440 | 430 | 420
6363 | 400 | 400 | 420 | 420 | 420 | 420 | 420 | 420 | 410 | 400 | 410 | 410 | 420 | 410 | 420 | 420 | 440 | 430 | 430 | 430
6364 | 400 | 400 | 420 | 420 | 420 | 420 | 420 | 420 | 410 | 400 | 410 | 410 | 420 | 410 | 420 | 420 | 430 | 420 | 430 | 420
6365 | 400 | 400 | 420 | 420 | 420 | 420 | 420 | 420 | 410 | 410 | 410 | 410 | 420 | 410 | 420 | 420 | 430 | 420 | 330 | 330
6366 | 400 | 400 | 420 | 420 | 420 | 420 | 420 | 420 | 410 | 410 | 410 | 410 | 420 | 410 | 430 | 420 | 430 | 420 | 330 | 330
6367 | 400 | 400 | 420 | 420 | 420 | 420 | 420 | 420 | 400 | 400 | 410 | 410 | 410 | 410 | 430 | 420 | 430 | 430 | 280 | 280
6368 | 420 | 420 | 420 | 420 | 420 | 420 | 390 | 390 | 400 | 400 | 400 | 400 | 410 | 410 | 410 | 410 | 320 | 320 | 220 | 220
6369 | 440 | 440 | 420 | 420 | 410 | 410 | 420 | 410 | 390 | 390 | 400 | 400 | 400 | 400 | 290 | 290 | 220 | 220 | 120 | 120
6370 | 440 | 440 | 450 | 460 | 410 | 410 | 420 | 420 | 400 | 400 | 390 | 390 | 330 | 330 | 220 | 220 | 110 | 110 | 110 | 110
6371 | 440 | 440 | 460 | 460 | 410 | 410 | 420 | 420 | 410 | 410 | 420 | 420 | 360 | 360 | 220 | 210 | 110 | 110 | 110 | 110
6372 | 450 | 450 | 440 | 440 | 410 | 410 | 420 | 420 | 410 | 410 | 420 | 420 | 370 | 370 | 110 | 110 | 110 | 110 | 110 | 110
6373 | 440 | 440 | 440 | 440 | 410 | 410 | 420 | 420 | 410 | 410 | 420 | 420 | 310 | 310 | 110 | 110 | 110 | 110 | 110 | 110
6374 | 440 | 440 | 440 | 440 | 410 | 410 | 410 | 410 | 410 | 410 | 400 | 400 | 400 | 400 | 270 | 270 | 220 | 220 | 110 | 110
6375 | 440 | 440 | 430 | 430 | 420 | 420 | 420 | 420 | 400 | 400 | 410 | 410 | 410 | 410 | 410 | 410 | 340 | 340 | 280 | 270
6376 | 400 | 400 | 430 | 430 | 440 | 440 | 430 | 430 | 420 | 420 | 430 | 430 | 440 | 440 | 430 | 420 | 440 | 440 | 430 | 420
6377 | 400 | 400 | 430 | 430 | 440 | 440 | 440 | 440 | 440 | 440 | 440 | 440 | 450 | 450 | 470 | 460 | 470 | 470 | 450 | 450
6378 | 400 | 400 | 430 | 430 | 440 | 440 | 440 | 440 | 440 | 440 | 460 | 460 | 450 | 450 | 470 | 470 | 480 | 480 | 450 | 450
6379 | 400 | 400 | 430 | 430 | 440 | 440 | 440 | 440 | 440 | 450 | 460 | 460 | 480 | 480 | 470 | 470 | 480 | 480 | 500 | 500
6380 | 400 | 400 | 430 | 430 | 440 | 440 | 440 | 440 | 450 | 450 | 460 | 460 | 480 | 480 | 470 | 470 | 480 | 480 | 500 | 500
6381 | 400 | 400 | 430 | 430 | 440 | 440 | 440 | 440 | 440 | 440 | 460 | 460 | 470 | 470 | 470 | 470 | 480 | 480 | 490 | 490
6382 | 400 | 400 | 430 | 430 | 440 | 440 | 440 | 440 | 440 | 440 | 450 | 450 | 450 | 450 | 460 | 460 | 480 | 480 | 490 | 490
6383 | 400 | 400 | 430 | 430 | 440 | 440 | 440 | 440 | 430 | 430 | 440 | 440 | 450 | 450 | 460 | 460 | 440 | 440 | 450 | 450
6384 | 400 | 400 | 430 | 430 | 440 | 440 | 430 | 430 | 420 | 420 | 430 | 430 | 450 | 450 | 450 | 450 | 440 | 440 | 450 | 450
6385 | 400 | 400 | 430 | 430 | 430 | 430 | 430 | 430 | 420 | 420 | 430 | 430 | 440 | 440 | 430 | 430 | 440 | 440 | 440 | 440
6386 | 400 | 400 | 420 | 420 | 420 | 420 | 420 | 420 | 420 | 420 | 420 | 420 | 420 | 420 | 430 | 420 | 430 | 430 | 440 | 330
6387 | 400 | 400 | 420 | 420 | 420 | 420 | 420 | 420 | 420 | 420 | 410 | 410 | 410 | 410 | 420 | 420 | 420 | 420 | 310 | 310
6388 | 400 | 400 | 420 | 420 | 420 | 420 | 420 | 420 | 420 | 420 | 410 | 410 | 410 | 410 | 420 | 420 | 420 | 420 | 310 | 310
6389 | 400 | 400 | 430 | 430 | 430 | 430 | 420 | 420 | 420 | 420 | 440 | 430 | 420 | 420 | 430 | 430 | 430 | 420 | 440 | 440
6390 | 400 | 400 | 430 | 430 | 440 | 440 | 430 | 430 | 430 | 430 | 440 | 440 | 450 | 450 | 450 | 450 | 440 | 440 | 450 | 450
6391 | 420 | 420 | 440 | 440 | 440 | 440 | 440 | 440 | 450 | 450 | 450 | 450 | 450 | 450 | 470 | 470 | 470 | 460 | 460 | 450
6392 | 440 | 440 | 440 | 440 | 440 | 440 | 440 | 440 | 450 | 450 | 450 | 450 | 450 | 450 | 470 | 470 | 470 | 470 | 480 | 480
6393 | 440 | 440 | 460 | 460 | 460 | 460 | 440 | 440 | 450 | 450 | 450 | 450 | 450 | 450 | 470 | 470 | 470 | 470 | 450 | 450
6394 | 400 | 400 | 440 | 440 | 440 | 440 | 440 | 440 | 440 | 440 | 450 | 450 | 450 | 450 | 460 | 460 | 450 | 450 | 450 | 450
6395 | 400 | 400 | 430 | 430 | 440 | 440 | 440 | 440 | 440 | 440 | 440 | 440 | 450 | 450 | 450 | 450 | 440 | 440 | 440 | 440
6396 | 400 | 400 | 430 | 430 | 440 | 440 | 440 | 440 | 440 | 440 | 440 | 440 | 450 | 450 | 450 | 450 | 440 | 440 | 450 | 450
6397 | 400 | 400 | 430 | 430 | 440 | 440 | 440 | 440 | 440 | 440 | 450 | 440 | 450 | 450 | 460 | 450 | 440 | 440 | 450 | 450
6398 | 420 | 420 | 440 | 440 | 440 | 440 | 440 | 440 | 440 | 440 | 440 | 440 | 450 | 450 | 470 | 460 | 480 | 480 | 460 | 450
6399 | 430 | 430 | 460 | 460 | 440 | 440 | 440 | 440 | 440 | 440 | 460 | 460 | 450 | 450 | 470 | 470 | 480 | 480 | 490 | 480
6400 | 440 | 440 | 460 | 460 | 480 | 480 | 440 | 440 | 490 | 490 | 460 | 460 | 480 | 470 | 480 | 470 | 480 | 480 | 500 | 500
6401 | 440 | 440 | 470 | 470 | 480 | 480 | 480 | 480 | 500 | 500 | 500 | 490 | 510 | 510 | 490 | 490 | 510 | 510 | 520 | 490
6402 | 440 | 440 | 470 | 470 | 480 | 480 | 500 | 500 | 520 | 520 | 510 | 510 | 510 | 510 | 490 | 490 | 530 | 530 | 520 | 510
6403 | 440 | 440 | 470 | 460 | 480 | 480 | 490 | 480 | 500 | 500 | 500 | 500 | 480 | 480 | 490 | 490 | 510 | 510 | 520 | 520
6404 | 440 | 440 | 460 | 460 | 470 | 470 | 480 | 480 | 490 | 490 | 500 | 500 | 480 | 480 | 480 | 480 | 500 | 500 | 510 | 510
6405 | 400 | 400 | 420 | 420 | 440 | 440 | 450 | 450 | 470 | 470 | 460 | 460 | 470 | 470 | 480 | 480 | 480 | 480 | 500 | 490
6406 | 400 | 400 | 420 | 420 | 440 | 440 | 440 | 440 | 440 | 440 | 450 | 450 | 470 | 470 | 470 | 470 | 480 | 480 | 480 | 480
6407 | 400 | 400 | 420 | 420 | 440 | 440 | 440 | 430 | 430 | 430 | 440 | 440 | 450 | 450 | 460 | 460 | 470 | 470 | 470 | 330
6408 | 400 | 400 | 420 | 420 | 430 | 430 | 430 | 430 | 420 | 420 | 440 | 440 | 450 | 450 | 430 | 430 | 440 | 440 | 450 | 330
6409 | 400 | 400 | 420 | 420 | 430 | 430 | 420 | 420 | 420 | 420 | 430 | 430 | 440 | 440 | 430 | 420 | 440 | 430 | 440 | 280
6410 | 400 | 400 | 420 | 420 | 420 | 420 | 420 | 420 | 420 | 420 | 410 | 400 | 420 | 410 | 420 | 420 | 420 | 420 | 310 | 270
6411 | 400 | 400 | 420 | 420 | 420 | 420 | 420 | 420 | 420 | 420 | 410 | 400 | 410 | 410 | 420 | 270 | 420 | 420 | 290 | 110
6412 | 400 | 400 | 420 | 420 | 420 | 420 | 420 | 420 | 420 | 420 | 410 | 410 | 420 | 410 | 420 | 420 | 420 | 420 | 310 | 310
6413 | 400 | 400 | 420 | 420 | 430 | 430 | 430 | 430 | 420 | 420 | 440 | 440 | 440 | 440 | 430 | 430 | 440 | 430 | 430 | 420
6414 | 400 | 400 | 420 | 430 | 440 | 440 | 440 | 440 | 430 | 430 | 440 | 440 | 450 | 450 | 460 | 460 | 460 | 460 | 450 | 450
6415 | 440 | 440 | 460 | 460 | 440 | 440 | 440 | 440 | 440 | 440 | 450 | 450 | 450 | 450 | 470 | 450 | 480 | 470 | 480 | 480
6416 | 440 | 440 | 460 | 460 | 470 | 470 | 440 | 440 | 440 | 440 | 450 | 450 | 470 | 460 | 470 | 460 | 480 | 480 | 480 | 480
6417 | 440 | 440 | 460 | 460 | 460 | 460 | 440 | 440 | 440 | 440 | 450 | 450 | 450 | 450 | 470 | 460 | 480 | 470 | 480 | 480
6418 | 430 | 430 | 440 | 440 | 440 | 440 | 440 | 440 | 430 | 430 | 440 | 440 | 450 | 450 | 450 | 450 | 440 | 440 | 450 | 450
6419 | 400 | 400 | 430 | 430 | 440 | 440 | 430 | 430 | 420 | 420 | 430 | 430 | 440 | 440 | 430 | 420 | 440 | 440 | 440 | 440
6420 | 400 | 400 | 420 | 430 | 440 | 440 | 430 | 430 | 420 | 420 | 430 | 430 | 420 | 420 | 420 | 420 | 430 | 420 | 290 | 290
6421 | 400 | 400 | 420 | 420 | 440 | 440 | 430 | 430 | 420 | 420 | 430 | 430 | 420 | 410 | 420 | 420 | 420 | 420 | 280 | 270
6422 | 400 | 400 | 420 | 420 | 440 | 440 | 430 | 430 | 420 | 420 | 440 | 430 | 440 | 440 | 420 | 420 | 420 | 420 | 310 | 310
6423 | 400 | 400 | 440 | 440 | 440 | 440 | 440 | 430 | 430 | 430 | 440 | 430 | 450 | 450 | 450 | 450 | 440 | 440 | 340 | 330
6424 | 440 | 440 | 460 | 460 | 460 | 460 | 440 | 440 | 430 | 430 | 440 | 430 | 450 | 270 | 470 | 110 | 480 | 470 | 480 | 110
6425 | 440 | 440 | 460 | 460 | 480 | 480 | 480 | 480 | 520 | 460 | 490 | 480 | 510 | 380 | 520 | 110 | 510 | 510 | 520 | 110
6426 | 440 | 440 | 470 | 470 | 480 | 480 | 480 | 480 | 530 | 530 | 530 | 530 | 520 | 520 | 520 | 520 | 530 | 530 | 520 | 280
6427 | 440 | 440 | 470 | 470 | 480 | 480 | 480 | 480 | 520 | 520 | 500 | 500 | 510 | 510 | 490 | 490 | 510 | 510 | 520 | 520
6428 | 440 | 440 | 460 | 460 | 480 | 480 | 480 | 480 | 490 | 490 | 500 | 500 | 480 | 480 | 490 | 490 | 510 | 510 | 510 | 510
6429 | 400 | 400 | 460 | 460 | 450 | 450 | 440 | 440 | 450 | 450 | 460 | 460 | 470 | 470 | 480 | 480 | 480 | 480 | 500 | 500
6430 | 400 | 400 | 430 | 430 | 440 | 440 | 440 | 440 | 440 | 440 | 450 | 450 | 450 | 450 | 470 | 470 | 480 | 480 | 490 | 490
6431 | 400 | 400 | 420 | 420 | 440 | 440 | 430 | 430 | 430 | 430 | 440 | 440 | 450 | 450 | 470 | 470 | 470 | 470 | 480 | 480
6432 | 400 | 400 | 420 | 420 | 430 | 430 | 430 | 430 | 420 | 420 | 440 | 440 | 450 | 450 | 450 | 450 | 440 | 440 | 450 | 450
6433 | 400 | 400 | 420 | 420 | 420 | 420 | 420 | 420 | 400 | 400 | 410 | 410 | 410 | 410 | 420 | 420 | 420 | 420 | 420 | 420
6434 | 390 | 390 | 420 | 420 | 420 | 420 | 390 | 390 | 390 | 390 | 400 | 400 | 410 | 410 | 410 | 410 | 330 | 330 | 290 | 290
6435 | 390 | 390 | 420 | 420 | 420 | 420 | 390 | 390 | 380 | 380 | 400 | 400 | 400 | 400 | 410 | 410 | 290 | 290 | 220 | 220
6436 | 390 | 390 | 420 | 420 | 410 | 410 | 390 | 390 | 380 | 380 | 390 | 390 | 400 | 400 | 310 | 310 | 220 | 220 | 220 | 220
6437 | 400 | 400 | 420 | 420 | 420 | 420 | 420 | 420 | 400 | 400 | 400 | 400 | 410 | 410 | 410 | 410 | 280 | 280 | 220 | 220
6438 | 400 | 400 | 420 | 430 | 430 | 430 | 430 | 430 | 420 | 420 | 410 | 410 | 420 | 420 | 420 | 420 | 420 | 420 | 290 | 290
6439 | 400 | 400 | 420 | 430 | 440 | 440 | 430 | 430 | 420 | 420 | 440 | 440 | 430 | 430 | 430 | 430 | 420 | 420 | 330 | 330
6440 | 400 | 400 | 420 | 430 | 440 | 440 | 430 | 430 | 420 | 420 | 430 | 430 | 430 | 430 | 420 | 420 | 420 | 420 | 270 | 280
6441 | 400 | 400 | 420 | 430 | 430 | 430 | 430 | 430 | 420 | 420 | 420 | 420 | 410 | 410 | 410 | 410 | 220 | 220 | 110 | 110
6442 | 400 | 400 | 420 | 420 | 430 | 430 | 420 | 420 | 420 | 420 | 400 | 400 | 290 | 290 | 110 | 110 | 110 | 110 | 110 | 110
6443 | 400 | 400 | 420 | 420 | 420 | 420 | 420 | 420 | 380 | 380 | 300 | 300 | 110 | 110 | 110 | 110 | 110 | 110 | 110 | 110
6444 | 400 | 400 | 420 | 420 | 410 | 410 | 390 | 390 | 370 | 370 | 270 | 270 | 110 | 110 | 110 | 110 | 110 | 110 | 110 | 110
6445 | 400 | 400 | 420 | 420 | 420 | 420 | 390 | 390 | 380 | 380 | 280 | 280 | 110 | 110 | 110 | 110 | 110 | 110 | 110 | 110
6446 | 360 | 360 | 380 | 380 | 180 | 180 | 420 | 420 | 400 | 400 | 400 | 400 | 280 | 280 | 110 | 110 | 110 | 110 | 110 | 110
6447 | 160 | 160 | 140 | 140 | 110 | 110 | 430 | 420 | 420 | 420 | 260 | 260 | 330 | 330 | 290 | 270 | 270 | 270 | 110 | 80
6448 | 150 | 150 | 140 | 140 | 110 | 110 | 430 | 430 | 430 | 430 | 330 | 330 | 440 | 440 | 410 | 80 | 430 | 430 | 390 | 80
6449 | 160 | 160 | 140 | 140 | 110 | 110 | 440 | 440 | 440 | 440 | 330 | 330 | 460 | 460 | 460 | 80 | 470 | 470 | 450 | 80
6450 | 260 | 260 | 290 | 290 | 100 | 100 | 460 | 460 | 460 | 460 | 460 | 460 | 470 | 470 | 480 | 80 | 480 | 480 | 490 | 80
6451 | 400 | 400 | 460 | 460 | 330 | 330 | 480 | 480 | 490 | 480 | 480 | 480 | 490 | 490 | 490 | 270 | 500 | 500 | 500 | 80
6452 | 430 | 430 | 460 | 460 | 480 | 480 | 480 | 480 | 490 | 480 | 480 | 480 | 490 | 490 | 490 | 270 | 500 | 500 | 490 | 80
6453 | 400 | 400 | 460 | 450 | 460 | 460 | 460 | 460 | 490 | 480 | 460 | 460 | 480 | 470 | 490 | 270 | 500 | 500 | 510 | 80
6454 | 400 | 400 | 430 | 420 | 440 | 440 | 440 | 440 | 480 | 480 | 460 | 460 | 480 | 470 | 490 | 80 | 500 | 500 | 510 | 80
6455 | 400 | 400 | 420 | 420 | 300 | 300 | 440 | 440 | 440 | 440 | 460 | 460 | 470 | 460 | 480 | 80 | 500 | 490 | 490 | 80
6456 | 300 | 300 | 300 | 300 | 150 | 140 | 440 | 430 | 430 | 430 | 440 | 440 | 450 | 450 | 460 | 80 | 480 | 480 | 490 | 80
6457 | 180 | 180 | 180 | 180 | 130 | 130 | 420 | 420 | 420 | 420 | 430 | 430 | 450 | 450 | 460 | 80 | 470 | 470 | 480 | 80
6458 | 160 | 160 | 140 | 140 | 120 | 120 | 420 | 410 | 420 | 420 | 430 | 430 | 450 | 420 | 460 | 80 | 470 | 460 | 480 | 80
6459 | 130 | 130 | 110 | 110 | 110 | 110 | 420 | 410 | 420 | 420 | 430 | 380 | 450 | 330 | 460 | 80 | 470 | 430 | 480 | 80
6460 | 160 | 160 | 140 | 140 | 240 | 240 | 420 | 410 | 420 | 420 | 430 | 430 | 450 | 420 | 460 | 80 | 470 | 460 | 480 | 80
6461 | 250 | 240 | 240 | 240 | 410 | 410 | 420 | 420 | 420 | 420 | 440 | 430 | 450 | 450 | 470 | 80 | 480 | 470 | 480 | 80
6462 | 340 | 340 | 300 | 300 | 440 | 440 | 430 | 430 | 440 | 440 | 440 | 430 | 450 | 450 | 470 | 150 | 480 | 480 | 500 | 80
6463 | 380 | 380 | 440 | 440 | 440 | 440 | 440 | 440 | 480 | 480 | 480 | 480 | 500 | 500 | 490 | 330 | 510 | 510 | 520 | 80
6464 | 440 | 440 | 460 | 460 | 440 | 440 | 440 | 440 | 480 | 480 | 450 | 450 | 470 | 470 | 470 | 330 | 480 | 480 | 500 | 80
6465 | 430 | 430 | 460 | 460 | 440 | 440 | 440 | 440 | 440 | 440 | 450 | 450 | 450 | 450 | 470 | 220 | 470 | 470 | 450 | 80
6466 | 400 | 400 | 420 | 420 | 440 | 440 | 440 | 440 | 430 | 410 | 430 | 410 | 440 | 420 | 420 | 80 | 440 | 430 | 440 | 80
6467 | 350 | 350 | 320 | 320 | 110 | 110 | 430 | 340 | 420 | 190 | 330 | 110 | 370 | 110 | 330 | 80 | 420 | 110 | 280 | 80
6468 | 310 | 310 | 270 | 270 | 110 | 110 | 310 | 270 | 420 | 110 | 360 | 110 | 410 | 110 | 410 | 80 | 310 | 110 | 270 | 80
6469 | 320 | 320 | 290 | 290 | 110 | 110 | 330 | 260 | 420 | 110 | 400 | 110 | 410 | 110 | 420 | 80 | 420 | 110 | 280 | 80
6470 | 320 | 320 | 290 | 290 | 110 | 110 | 250 | 240 | 330 | 110 | 120 | 110 | 120 | 80 | 80 | 80 | 80 | 80 | 440 | 80
6471 | 380 | 380 | 320 | 310 | 110 | 110 | 360 | 340 | 420 | 160 | 330 | 90 | 330 | 80 | 330 | 80 | 330 | 80 | 290 | 80
6472 | 420 | 420 | 400 | 400 | 200 | 200 | 430 | 430 | 430 | 390 | 450 | 330 | 450 | 330 | 460 | 80 | 480 | 330 | 490 | 80
6473 | 440 | 440 | 480 | 480 | 480 | 480 | 460 | 460 | 440 | 440 | 450 | 450 | 470 | 420 | 480 | 80 | 480 | 430 | 500 | 80
6474 | 450 | 450 | 480 | 480 | 500 | 500 | 500 | 500 | 500 | 500 | 510 | 510 | 500 | 500 | 510 | 330 | 550 | 550 | 510 | 350
6475 | 450 | 450 | 480 | 480 | 500 | 500 | 520 | 520 | 540 | 540 | 560 | 560 | 580 | 580 | 580 | 570 | 620 | 620 | 640 | 630
6476 | 440 | 440 | 480 | 480 | 500 | 500 | 520 | 520 | 530 | 530 | 540 | 550 | 560 | 560 | 570 | 570 | 600 | 600 | 620 | 620
6477 | 440 | 440 | 460 | 460 | 480 | 480 | 500 | 510 | 530 | 530 | 530 | 530 | 540 | 540 | 550 | 500 | 570 | 570 | 580 | 450
6478 | 430 | 430 | 460 | 460 | 470 | 470 | 480 | 480 | 520 | 520 | 530 | 530 | 540 | 540 | 510 | 500 | 530 | 530 | 540 | 540
6479 | 400 | 400 | 430 | 430 | 440 | 440 | 440 | 440 | 460 | 460 | 460 | 460 | 480 | 480 | 480 | 480 | 510 | 510 | 500 | 500
6480 | 400 | 400 | 420 | 420 | 440 | 440 | 440 | 440 | 440 | 440 | 460 | 460 | 450 | 450 | 470 | 470 | 480 | 480 | 500 | 500
6481 | 400 | 400 | 420 | 420 | 430 | 430 | 430 | 430 | 420 | 420 | 440 | 440 | 450 | 450 | 450 | 450 | 470 | 470 | 480 | 480
6482 | 400 | 400 | 420 | 420 | 420 | 420 | 420 | 420 | 420 | 420 | 440 | 440 | 440 | 440 | 450 | 450 | 440 | 440 | 450 | 450
6483 | 400 | 400 | 420 | 420 | 420 | 420 | 420 | 420 | 420 | 420 | 440 | 440 | 440 | 440 | 430 | 430 | 440 | 440 | 450 | 450
6484 | 400 | 400 | 420 | 420 | 420 | 420 | 420 | 420 | 420 | 420 | 440 | 440 | 440 | 440 | 430 | 430 | 440 | 440 | 450 | 450
6485 | 400 | 400 | 420 | 420 | 430 | 430 | 430 | 430 | 420 | 420 | 440 | 440 | 450 | 450 | 450 | 450 | 440 | 440 | 450 | 450
6486 | 400 | 400 | 420 | 420 | 440 | 440 | 430 | 430 | 430 | 430 | 440 | 440 | 450 | 450 | 470 | 460 | 470 | 470 | 480 | 480
6487 | 400 | 400 | 430 | 430 | 440 | 440 | 440 | 440 | 440 | 440 | 450 | 450 | 450 | 450 | 470 | 470 | 480 | 480 | 480 | 480
6488 | 400 | 400 | 430 | 430 | 440 | 440 | 440 | 440 | 440 | 440 | 450 | 450 | 450 | 450 | 470 | 470 | 480 | 480 | 480 | 480
6489 | 400 | 400 | 430 | 430 | 440 | 440 | 440 | 440 | 440 | 440 | 450 | 450 | 450 | 450 | 460 | 460 | 470 | 470 | 450 | 450
6490 | 400 | 400 | 420 | 420 | 440 | 440 | 440 | 440 | 430 | 430 | 440 | 440 | 450 | 450 | 450 | 450 | 440 | 440 | 450 | 450
6491 | 400 | 400 | 420 | 430 | 440 | 440 | 440 | 440 | 430 | 430 | 440 | 440 | 440 | 440 | 430 | 430 | 440 | 440 | 450 | 450
6492 | 400 | 400 | 420 | 420 | 440 | 440 | 440 | 440 | 430 | 430 | 430 | 430 | 420 | 420 | 430 | 420 | 440 | 440 | 450 | 330
6493 | 400 | 400 | 420 | 420 | 440 | 440 | 440 | 440 | 430 | 430 | 430 | 430 | 450 | 450 | 430 | 430 | 440 | 440 | 450 | 330
6494 | 400 | 400 | 430 | 430 | 440 | 440 | 440 | 440 | 440 | 440 | 450 | 450 | 450 | 450 | 460 | 330 | 440 | 440 | 450 | 330
6495 | 430 | 430 | 460 | 460 | 450 | 460 | 440 | 440 | 490 | 480 | 470 | 460 | 470 | 470 | 470 | 430 | 480 | 480 | 490 | 280
6496 | 440 | 440 | 460 | 460 | 490 | 490 | 500 | 510 | 520 | 520 | 520 | 520 | 520 | 520 | 530 | 530 | 570 | 570 | 500 | 330
6497 | 440 | 440 | 470 | 470 | 500 | 500 | 520 | 520 | 530 | 530 | 540 | 550 | 560 | 560 | 580 | 580 | 600 | 600 | 620 | 450
6498 | 440 | 440 | 480 | 480 | 500 | 500 | 520 | 520 | 530 | 530 | 560 | 560 | 560 | 560 | 580 | 580 | 620 | 620 | 620 | 620
6499 | 440 | 440 | 470 | 470 | 490 | 490 | 510 | 510 | 530 | 530 | 550 | 550 | 550 | 550 | 570 | 570 | 600 | 600 | 590 | 590
6500 | 440 | 440 | 460 | 460 | 480 | 480 | 500 | 500 | 520 | 520 | 530 | 530 | 540 | 540 | 560 | 560 | 570 | 570 | 540 | 540
6501 | 400 | 400 | 430 | 430 | 470 | 470 | 480 | 480 | 500 | 500 | 520 | 520 | 510 | 510 | 520 | 520 | 510 | 510 | 520 | 520
6502 | 400 | 400 | 420 | 420 | 440 | 440 | 440 | 440 | 490 | 490 | 500 | 500 | 480 | 480 | 490 | 490 | 500 | 500 | 510 | 510
6503 | 400 | 400 | 420 | 420 | 440 | 440 | 440 | 440 | 440 | 440 | 450 | 450 | 470 | 470 | 480 | 480 | 480 | 480 | 490 | 490
6504 | 400 | 400 | 420 | 420 | 440 | 440 | 430 | 430 | 430 | 430 | 440 | 440 | 450 | 450 | 470 | 470 | 480 | 480 | 490 | 490
6505 | 400 | 400 | 420 | 420 | 430 | 430 | 430 | 430 | 420 | 420 | 440 | 440 | 450 | 450 | 460 | 460 | 470 | 470 | 480 | 480
6506 | 400 | 400 | 420 | 420 | 420 | 420 | 420 | 420 | 420 | 420 | 430 | 430 | 450 | 450 | 450 | 450 | 470 | 470 | 460 | 460
6507 | 400 | 400 | 420 | 420 | 420 | 420 | 420 | 420 | 420 | 420 | 430 | 430 | 440 | 440 | 430 | 430 | 440 | 440 | 450 | 450
6508 | 400 | 400 | 420 | 420 | 420 | 420 | 420 | 420 | 420 | 420 | 430 | 430 | 440 | 440 | 430 | 430 | 440 | 440 | 450 | 450
6509 | 400 | 400 | 420 | 420 | 420 | 420 | 420 | 420 | 420 | 420 | 430 | 430 | 440 | 440 | 440 | 440 | 440 | 440 | 450 | 450
6510 | 400 | 400 | 420 | 420 | 420 | 420 | 420 | 420 | 420 | 420 | 440 | 440 | 440 | 440 | 450 | 450 | 440 | 440 | 450 | 450
6511 | 400 | 400 | 420 | 420 | 420 | 420 | 420 | 420 | 420 | 420 | 440 | 430 | 440 | 440 | 440 | 440 | 440 | 440 | 450 | 450
6512 | 400 | 400 | 420 | 420 | 420 | 420 | 420 | 420 | 420 | 420 | 420 | 420 | 420 | 420 | 430 | 430 | 440 | 440 | 440 | 440
6513 | 400 | 400 | 420 | 420 | 420 | 420 | 420 | 420 | 420 | 420 | 420 | 420 | 420 | 420 | 430 | 430 | 430 | 430 | 440 | 440
6514 | 400 | 400 | 420 | 420 | 420 | 420 | 420 | 420 | 420 | 420 | 410 | 410 | 410 | 410 | 430 | 420 | 430 | 430 | 440 | 440
6515 | 400 | 400 | 420 | 420 | 420 | 420 | 420 | 420 | 400 | 400 | 400 | 400 | 410 | 410 | 430 | 420 | 430 | 420 | 360 | 360
6516 | 400 | 400 | 420 | 420 | 420 | 420 | 420 | 420 | 400 | 400 | 400 | 400 | 410 | 410 | 420 | 420 | 430 | 420 | 440 | 440
6517 | 400 | 400 | 420 | 420 | 420 | 420 | 420 | 420 | 400 | 400 | 410 | 400 | 410 | 410 | 420 | 420 | 430 | 420 | 440 | 440
6518 | 400 | 400 | 420 | 420 | 430 | 430 | 430 | 430 | 420 | 420 | 410 | 400 | 420 | 410 | 420 | 420 | 440 | 430 | 450 | 450
6519 | 400 | 400 | 420 | 420 | 440 | 440 | 430 | 430 | 430 | 430 | 440 | 430 | 450 | 450 | 460 | 460 | 440 | 440 | 450 | 450
6520 | 400 | 400 | 420 | 420 | 440 | 440 | 440 | 440 | 440 | 440 | 460 | 460 | 480 | 470 | 470 | 470 | 480 | 480 | 500 | 500
6521 | 400 | 400 | 420 | 420 | 440 | 440 | 440 | 440 | 490 | 490 | 500 | 500 | 510 | 510 | 520 | 520 | 530 | 530 | 540 | 540
6522 | 400 | 400 | 460 | 460 | 460 | 460 | 450 | 450 | 500 | 500 | 500 | 500 | 510 | 510 | 520 | 520 | 530 | 530 | 570 | 570
6523 | 400 | 400 | 460 | 460 | 470 | 470 | 480 | 480 | 500 | 500 | 510 | 510 | 510 | 510 | 520 | 520 | 530 | 530 | 540 | 540
6524 | 400 | 400 | 430 | 430 | 470 | 470 | 440 | 440 | 490 | 490 | 500 | 500 | 510 | 510 | 520 | 520 | 530 | 530 | 540 | 540
6525 | 400 | 400 | 420 | 420 | 440 | 440 | 440 | 440 | 450 | 450 | 460 | 460 | 480 | 480 | 490 | 490 | 510 | 510 | 520 | 520
6526 | 400 | 400 | 420 | 420 | 440 | 440 | 440 | 440 | 440 | 440 | 460 | 460 | 480 | 480 | 490 | 490 | 500 | 500 | 500 | 500
6527 | 400 | 400 | 420 | 420 | 440 | 440 | 440 | 440 | 440 | 440 | 450 | 450 | 470 | 470 | 470 | 470 | 480 | 480 | 500 | 500
6528 | 400 | 400 | 420 | 420 | 430 | 430 | 430 | 430 | 430 | 430 | 440 | 440 | 450 | 450 | 470 | 470 | 480 | 480 | 500 | 500
6529 | 400 | 400 | 420 | 420 | 430 | 430 | 430 | 430 | 420 | 420 | 440 | 440 | 450 | 450 | 470 | 470 | 480 | 480 | 480 | 480
6530 | 400 | 400 | 420 | 420 | 420 | 420 | 420 | 420 | 420 | 420 | 440 | 440 | 450 | 450 | 450 | 450 | 470 | 470 | 480 | 480
6531 | 400 | 400 | 420 | 420 | 420 | 420 | 420 | 420 | 420 | 420 | 420 | 420 | 440 | 440 | 430 | 430 | 440 | 440 | 450 | 450
6532 | 400 | 390 | 420 | 420 | 420 | 420 | 420 | 420 | 400 | 400 | 410 | 410 | 420 | 420 | 430 | 430 | 440 | 440 | 450 | 450
6533 | 400 | 400 | 420 | 420 | 420 | 420 | 420 | 420 | 400 | 400 | 410 | 410 | 420 | 420 | 430 | 430 | 440 | 440 | 450 | 450
6534 | 400 | 400 | 420 | 420 | 420 | 420 | 420 | 420 | 410 | 410 | 410 | 410 | 420 | 420 | 430 | 430 | 440 | 440 | 450 | 450
6535 | 400 | 400 | 420 | 420 | 420 | 420 | 420 | 420 | 400 | 400 | 410 | 410 | 410 | 410 | 420 | 420 | 440 | 440 | 450 | 450
6536 | 400 | 400 | 420 | 420 | 420 | 420 | 420 | 420 | 400 | 400 | 410 | 410 | 410 | 410 | 420 | 420 | 420 | 420 | 440 | 440
6537 | 400 | 400 | 420 | 420 | 420 | 420 | 420 | 420 | 400 | 400 | 410 | 410 | 410 | 410 | 430 | 430 | 430 | 430 | 330 | 340
6538 | 400 | 400 | 420 | 420 | 420 | 420 | 420 | 420 | 400 | 400 | 410 | 410 | 410 | 420 | 430 | 430 | 430 | 430 | 320 | 320
6539 | 400 | 400 | 420 | 420 | 420 | 420 | 420 | 420 | 400 | 400 | 400 | 400 | 410 | 410 | 410 | 410 | 380 | 380 | 280 | 280
6540 | 400 | 400 | 420 | 420 | 420 | 420 | 420 | 420 | 400 | 400 | 400 | 400 | 410 | 410 | 410 | 410 | 330 | 340 | 220 | 220
6541 | 400 | 400 | 420 | 420 | 420 | 420 | 430 | 430 | 400 | 410 | 410 | 410 | 410 | 410 | 420 | 420 | 430 | 430 | 320 | 320
6542 | 400 | 400 | 430 | 430 | 430 | 430 | 430 | 430 | 420 | 420 | 410 | 410 | 420 | 420 | 430 | 430 | 430 | 430 | 440 | 440
6543 | 400 | 400 | 430 | 430 | 440 | 440 | 430 | 430 | 430 | 440 | 440 | 450 | 420 | 420 | 430 | 430 | 440 | 440 | 450 | 450
6544 | 400 | 400 | 430 | 430 | 440 | 440 | 440 | 440 | 440 | 440 | 460 | 460 | 450 | 450 | 460 | 460 | 460 | 460 | 460 | 460
6545 | 400 | 400 | 430 | 430 | 440 | 440 | 440 | 440 | 480 | 480 | 460 | 460 | 480 | 480 | 490 | 490 | 510 | 510 | 520 | 520
6546 | 400 | 400 | 430 | 430 | 440 | 440 | 440 | 440 | 490 | 490 | 500 | 500 | 510 | 510 | 490 | 490 | 530 | 530 | 540 | 540
6547 | 400 | 400 | 460 | 460 | 440 | 440 | 440 | 440 | 490 | 490 | 500 | 500 | 510 | 510 | 520 | 520 | 530 | 530 | 540 | 540
6548 | 400 | 400 | 460 | 460 | 440 | 440 | 440 | 440 | 490 | 490 | 500 | 500 | 510 | 510 | 520 | 520 | 530 | 530 | 540 | 540
6549 | 400 | 400 | 430 | 430 | 440 | 440 | 440 | 440 | 480 | 480 | 490 | 490 | 500 | 500 | 490 | 490 | 510 | 510 | 520 | 520
6550 | 400 | 400 | 420 | 420 | 440 | 440 | 440 | 440 | 440 | 440 | 460 | 460 | 480 | 480 | 490 | 430 | 510 | 510 | 520 | 520
6551 | 400 | 400 | 420 | 420 | 440 | 440 | 440 | 440 | 440 | 440 | 460 | 460 | 480 | 480 | 480 | 430 | 480 | 480 | 500 | 500
6552 | 400 | 400 | 420 | 420 | 440 | 440 | 440 | 440 | 440 | 440 | 460 | 460 | 450 | 450 | 470 | 420 | 480 | 480 | 500 | 500
6553 | 400 | 400 | 420 | 420 | 440 | 440 | 440 | 440 | 440 | 440 | 460 | 460 | 460 | 460 | 470 | 470 | 480 | 480 | 490 | 330
6554 | 400 | 400 | 420 | 420 | 440 | 440 | 440 | 440 | 430 | 430 | 440 | 440 | 450 | 450 | 460 | 430 | 480 | 470 | 480 | 280
6555 | 400 | 400 | 420 | 420 | 440 | 440 | 430 | 430 | 430 | 430 | 440 | 440 | 450 | 450 | 460 | 330 | 470 | 470 | 480 | 80
6556 | 400 | 400 | 420 | 430 | 440 | 440 | 440 | 440 | 430 | 430 | 440 | 440 | 450 | 450 | 460 | 430 | 470 | 470 | 480 | 280
6557 | 400 | 400 | 420 | 430 | 440 | 440 | 440 | 440 | 440 | 440 | 460 | 460 | 480 | 470 | 490 | 330 | 480 | 470 | 490 | 330
6558 | 400 | 400 | 430 | 430 | 440 | 440 | 440 | 440 | 490 | 490 | 500 | 500 | 510 | 510 | 520 | 450 | 510 | 510 | 520 | 330
6559 | 440 | 440 | 460 | 460 | 470 | 470 | 490 | 490 | 520 | 520 | 530 | 530 | 540 | 540 | 550 | 550 | 570 | 570 | 540 | 350
6560 | 440 | 440 | 470 | 470 | 480 | 480 | 510 | 510 | 530 | 530 | 540 | 540 | 540 | 540 | 550 | 550 | 530 | 530 | 540 | 540
6561 | 440 | 440 | 470 | 470 | 480 | 480 | 480 | 480 | 500 | 500 | 500 | 500 | 510 | 510 | 520 | 520 | 510 | 510 | 520 | 520
6562 | 440 | 440 | 460 | 470 | 470 | 470 | 440 | 440 | 490 | 490 | 460 | 460 | 480 | 480 | 470 | 470 | 480 | 480 | 490 | 490
6563 | 440 | 440 | 460 | 460 | 460 | 460 | 440 | 440 | 440 | 440 | 450 | 450 | 450 | 450 | 470 | 470 | 480 | 480 | 450 | 450
6564 | 440 | 440 | 460 | 460 | 440 | 440 | 440 | 440 | 440 | 440 | 460 | 460 | 450 | 450 | 470 | 470 | 480 | 480 | 490 | 490
6565 | 440 | 440 | 460 | 460 | 440 | 440 | 440 | 440 | 440 | 440 | 460 | 460 | 450 | 450 | 470 | 470 | 480 | 480 | 490 | 490
6566 | 440 | 440 | 460 | 460 | 460 | 460 | 440 | 440 | 460 | 460 | 460 | 460 | 480 | 480 | 490 | 490 | 480 | 480 | 490 | 490
6567 | 440 | 440 | 460 | 470 | 480 | 480 | 480 | 480 | 490 | 490 | 490 | 500 | 510 | 510 | 520 | 520 | 510 | 510 | 520 | 520
6568 | 440 | 440 | 470 | 470 | 500 | 500 | 520 | 520 | 530 | 530 | 540 | 540 | 550 | 550 | 570 | 570 | 570 | 570 | 580 | 580
6569 | 450 | 450 | 480 | 480 | 520 | 520 | 520 | 520 | 540 | 540 | 570 | 570 | 580 | 580 | 600 | 600 | 630 | 630 | 650 | 650
6570 | 450 | 460 | 500 | 500 | 520 | 520 | 520 | 520 | 550 | 550 | 570 | 570 | 590 | 590 | 610 | 610 | 670 | 670 | 710 | 710
6571 | 450 | 460 | 490 | 490 | 520 | 520 | 520 | 520 | 550 | 550 | 570 | 570 | 590 | 590 | 610 | 610 | 640 | 640 | 710 | 710
6572 | 450 | 450 | 480 | 480 | 510 | 510 | 520 | 520 | 530 | 530 | 560 | 560 | 580 | 580 | 580 | 580 | 630 | 630 | 650 | 650
6573 | 440 | 440 | 470 | 470 | 490 | 500 | 510 | 510 | 530 | 530 | 540 | 540 | 550 | 550 | 570 | 570 | 580 | 580 | 590 | 590
6574 | 440 | 440 | 460 | 470 | 480 | 480 | 500 | 500 | 520 | 520 | 530 | 530 | 540 | 540 | 560 | 560 | 570 | 570 | 580 | 580
6575 | 440 | 440 | 460 | 460 | 470 | 470 | 480 | 480 | 500 | 500 | 520 | 520 | 520 | 520 | 520 | 520 | 530 | 530 | 540 | 540
6576 | 400 | 400 | 430 | 430 | 440 | 440 | 440 | 440 | 480 | 480 | 500 | 500 | 510 | 510 | 520 | 520 | 530 | 530 | 540 | 540
6577 | 400 | 400 | 420 | 420 | 440 | 440 | 440 | 440 | 440 | 440 | 460 | 460 | 480 | 480 | 490 | 490 | 510 | 510 | 520 | 520
6578 | 400 | 400 | 420 | 420 | 440 | 440 | 440 | 440 | 440 | 440 | 460 | 460 | 480 | 480 | 490 | 490 | 480 | 480 | 500 | 500
6579 | 400 | 400 | 420 | 420 | 440 | 440 | 440 | 440 | 440 | 440 | 460 | 460 | 480 | 480 | 490 | 490 | 480 | 480 | 500 | 500
6580 | 400 | 400 | 420 | 430 | 440 | 440 | 440 | 440 | 440 | 440 | 460 | 460 | 480 | 480 | 490 | 490 | 490 | 490 | 500 | 500
6581 | 400 | 400 | 430 | 430 | 440 | 440 | 440 | 440 | 440 | 440 | 460 | 460 | 480 | 480 | 490 | 490 | 510 | 510 | 520 | 520
6582 | 440 | 440 | 460 | 460 | 440 | 440 | 440 | 440 | 490 | 490 | 510 | 510 | 510 | 510 | 520 | 520 | 530 | 530 | 540 | 540
6583 | 440 | 440 | 470 | 470 | 480 | 480 | 510 | 510 | 530 | 530 | 540 | 540 | 550 | 550 | 570 | 570 | 570 | 570 | 580 | 580
6584 | 450 | 450 | 470 | 470 | 480 | 480 | 510 | 510 | 530 | 530 | 540 | 540 | 550 | 550 | 550 | 560 | 570 | 570 | 580 | 580
6585 | 440 | 440 | 470 | 470 | 480 | 480 | 480 | 480 | 500 | 500 | 500 | 500 | 510 | 510 | 520 | 520 | 510 | 510 | 520 | 520
6586 | 440 | 440 | 470 | 470 | 480 | 480 | 470 | 470 | 490 | 490 | 470 | 470 | 480 | 480 | 480 | 480 | 480 | 480 | 500 | 500
6587 | 440 | 440 | 460 | 460 | 460 | 460 | 440 | 440 | 450 | 450 | 460 | 460 | 450 | 450 | 470 | 470 | 480 | 480 | 500 | 500
6588 | 440 | 440 | 460 | 460 | 440 | 440 | 440 | 440 | 440 | 450 | 460 | 460 | 450 | 450 | 470 | 470 | 480 | 480 | 460 | 460
6589 | 440 | 440 | 460 | 460 | 440 | 440 | 440 | 440 | 440 | 450 | 460 | 460 | 450 | 450 | 470 | 470 | 480 | 480 | 450 | 460
6590 | 440 | 440 | 460 | 460 | 440 | 450 | 440 | 440 | 470 | 470 | 460 | 460 | 480 | 480 | 470 | 470 | 480 | 480 | 480 | 480
6591 | 440 | 440 | 470 | 470 | 480 | 480 | 480 | 480 | 520 | 520 | 500 | 500 | 510 | 510 | 520 | 520 | 510 | 510 | 520 | 520
6592 | 440 | 440 | 470 | 470 | 500 | 500 | 520 | 520 | 530 | 530 | 540 | 550 | 560 | 560 | 580 | 580 | 580 | 580 | 590 | 590
6593 | 460 | 460 | 500 | 500 | 520 | 520 | 520 | 520 | 550 | 550 | 570 | 570 | 600 | 600 | 680 | 680 | 690 | 690 | 710 | 710
6594 | 460 | 460 | 500 | 500 | 520 | 520 | 520 | 520 | 570 | 570 | 630 | 630 | 660 | 660 | 680 | 680 | 700 | 700 | 770 | 770
6595 | 460 | 460 | 500 | 500 | 520 | 520 | 520 | 520 | 560 | 560 | 630 | 630 | 660 | 660 | 680 | 680 | 700 | 700 | 730 | 730
6596 | 450 | 460 | 480 | 480 | 520 | 520 | 520 | 520 | 550 | 550 | 570 | 570 | 590 | 590 | 610 | 610 | 690 | 700 | 710 | 710
6597 | 440 | 440 | 470 | 470 | 480 | 490 | 520 | 520 | 530 | 530 | 550 | 550 | 560 | 570 | 580 | 580 | 600 | 600 | 640 | 640
6598 | 440 | 440 | 470 | 470 | 480 | 480 | 500 | 500 | 520 | 520 | 530 | 530 | 540 | 540 | 560 | 560 | 570 | 570 | 580 | 580
6599 | 430 | 430 | 460 | 460 | 440 | 440 | 480 | 480 | 490 | 490 | 500 | 500 | 520 | 520 | 520 | 520 | 530 | 530 | 540 | 540
6600 | 400 | 400 | 420 | 420 | 440 | 440 | 440 | 440 | 480 | 480 | 490 | 490 | 480 | 480 | 490 | 490 | 510 | 510 | 520 | 520
6601 | 400 | 400 | 420 | 420 | 440 | 440 | 440 | 440 | 430 | 430 | 440 | 440 | 450 | 450 | 470 | 470 | 480 | 480 | 480 | 480
6602 | 400 | 400 | 420 | 430 | 430 | 430 | 430 | 430 | 430 | 430 | 440 | 440 | 450 | 450 | 460 | 460 | 470 | 470 | 480 | 480
6603 | 400 | 400 | 430 | 430 | 440 | 440 | 430 | 430 | 430 | 430 | 440 | 440 | 450 | 450 | 450 | 450 | 470 | 470 | 480 | 480
6604 | 400 | 400 | 430 | 430 | 440 | 440 | 430 | 430 | 430 | 440 | 440 | 440 | 440 | 440 | 450 | 450 | 470 | 470 | 480 | 480
6605 | 400 | 400 | 430 | 430 | 440 | 440 | 440 | 440 | 440 | 440 | 440 | 440 | 450 | 450 | 460 | 460 | 470 | 470 | 480 | 480
6606 | 400 | 400 | 430 | 430 | 440 | 440 | 440 | 440 | 440 | 450 | 460 | 460 | 470 | 470 | 480 | 480 | 480 | 480 | 490 | 490
6607 | 400 | 400 | 430 | 430 | 440 | 440 | 440 | 440 | 440 | 450 | 450 | 460 | 470 | 470 | 480 | 480 | 480 | 480 | 490 | 490
6608 | 400 | 400 | 430 | 430 | 440 | 440 | 430 | 430 | 440 | 440 | 450 | 450 | 450 | 450 | 470 | 470 | 470 | 470 | 480 | 480
6609 | 400 | 400 | 430 | 430 | 440 | 440 | 430 | 430 | 440 | 440 | 440 | 440 | 450 | 450 | 470 | 470 | 440 | 440 | 450 | 450
6610 | 400 | 400 | 430 | 430 | 440 | 440 | 430 | 430 | 440 | 440 | 440 | 440 | 450 | 450 | 430 | 430 | 430 | 430 | 290 | 290
6611 | 400 | 400 | 430 | 430 | 440 | 440 | 430 | 430 | 420 | 420 | 440 | 440 | 420 | 420 | 430 | 430 | 320 | 320 | 220 | 220
6612 | 400 | 400 | 430 | 430 | 440 | 440 | 430 | 430 | 420 | 420 | 430 | 440 | 420 | 420 | 430 | 430 | 290 | 290 | 220 | 220
6613 | 400 | 400 | 430 | 430 | 440 | 440 | 430 | 430 | 420 | 420 | 440 | 440 | 420 | 420 | 430 | 430 | 420 | 430 | 270 | 270
6614 | 400 | 400 | 430 | 430 | 440 | 440 | 430 | 430 | 440 | 440 | 440 | 440 | 450 | 450 | 430 | 430 | 440 | 440 | 440 | 440
6615 | 400 | 400 | 430 | 430 | 440 | 440 | 440 | 440 | 430 | 440 | 450 | 450 | 450 | 450 | 470 | 470 | 440 | 440 | 450 | 450
6616 | 400 | 400 | 460 | 460 | 460 | 460 | 440 | 440 | 440 | 440 | 460 | 460 | 480 | 480 | 490 | 490 | 480 | 480 | 500 | 500
6617 | 440 | 440 | 460 | 460 | 480 | 480 | 480 | 480 | 490 | 490 | 500 | 500 | 510 | 510 | 520 | 520 | 530 | 530 | 540 | 540
6618 | 440 | 440 | 470 | 470 | 480 | 480 | 480 | 480 | 520 | 520 | 530 | 530 | 520 | 520 | 520 | 520 | 570 | 570 | 580 | 580
6619 | 440 | 440 | 470 | 470 | 480 | 480 | 500 | 500 | 500 | 500 | 510 | 510 | 510 | 510 | 520 | 520 | 530 | 530 | 550 | 550
6620 | 400 | 400 | 460 | 460 | 480 | 480 | 480 | 480 | 490 | 490 | 480 | 480 | 500 | 500 | 510 | 510 | 510 | 510 | 520 | 520
6621 | 400 | 400 | 420 | 420 | 470 | 470 | 440 | 440 | 440 | 440 | 460 | 460 | 470 | 470 | 480 | 480 | 500 | 500 | 510 | 510
6622 | 400 | 400 | 420 | 420 | 440 | 440 | 440 | 440 | 440 | 440 | 450 | 450 | 470 | 470 | 480 | 480 | 500 | 500 | 500 | 500
6623 | 400 | 400 | 420 | 420 | 440 | 440 | 430 | 430 | 430 | 430 | 450 | 450 | 450 | 450 | 470 | 460 | 480 | 480 | 500 | 490
6624 | 400 | 400 | 420 | 420 | 430 | 430 | 430 | 430 | 420 | 420 | 440 | 440 | 450 | 450 | 460 | 430 | 470 | 460 | 480 | 480
6625 | 400 | 400 | 420 | 420 | 430 | 430 | 420 | 420 | 420 | 420 | 440 | 440 | 440 | 430 | 450 | 450 | 440 | 440 | 450 | 450
6626 | 400 | 400 | 420 | 420 | 420 | 420 | 420 | 420 | 420 | 420 | 420 | 420 | 420 | 410 | 430 | 420 | 440 | 440 | 450 | 450
6627 | 400 | 400 | 420 | 420 | 420 | 420 | 420 | 420 | 400 | 400 | 410 | 410 | 410 | 410 | 430 | 330 | 440 | 430 | 440 | 440
6628 | 400 | 400 | 420 | 420 | 420 | 420 | 420 | 420 | 400 | 400 | 400 | 400 | 410 | 410 | 420 | 420 | 440 | 430 | 440 | 440
6629 | 400 | 400 | 420 | 430 | 430 | 430 | 420 | 420 | 420 | 420 | 430 | 430 | 410 | 410 | 420 | 420 | 440 | 440 | 450 | 450
6630 | 400 | 400 | 420 | 430 | 440 | 440 | 430 | 430 | 430 | 430 | 440 | 440 | 450 | 450 | 460 | 440 | 460 | 450 | 450 | 450
6631 | 400 | 400 | 420 | 430 | 440 | 440 | 440 | 440 | 430 | 430 | 440 | 440 | 450 | 450 | 470 | 460 | 460 | 460 | 470 | 470
6632 | 400 | 400 | 430 | 430 | 440 | 440 | 430 | 430 | 430 | 440 | 440 | 440 | 450 | 450 | 460 | 460 | 440 | 440 | 450 | 450
6633 | 400 | 400 | 430 | 430 | 440 | 440 | 430 | 430 | 430 | 440 | 440 | 440 | 450 | 450 | 450 | 450 | 440 | 440 | 440 | 440
6634 | 400 | 400 | 430 | 430 | 440 | 440 | 430 | 430 | 430 | 440 | 430 | 440 | 440 | 440 | 430 | 430 | 420 | 420 | 280 | 280
6635 | 400 | 400 | 430 | 430 | 440 | 440 | 430 | 430 | 420 | 420 | 430 | 430 | 420 | 420 | 420 | 420 | 330 | 330 | 220 | 220
6636 | 400 | 400 | 420 | 430 | 440 | 440 | 430 | 430 | 420 | 420 | 420 | 420 | 410 | 410 | 410 | 410 | 220 | 220 | 210 | 210
6637 | 400 | 400 | 420 | 430 | 440 | 440 | 430 | 430 | 420 | 420 | 430 | 430 | 410 | 410 | 410 | 410 | 280 | 280 | 220 | 220
6638 | 400 | 400 | 420 | 430 | 440 | 440 | 430 | 430 | 420 | 420 | 430 | 430 | 410 | 410 | 420 | 420 | 380 | 380 | 270 | 270
6639 | 400 | 400 | 420 | 430 | 440 | 440 | 430 | 430 | 430 | 430 | 430 | 430 | 450 | 450 | 330 | 330 | 290 | 290 | 270 | 270
6640 | 400 | 400 | 460 | 460 | 450 | 450 | 440 | 440 | 430 | 430 | 240 | 240 | 110 | 110 | 110 | 110 | 110 | 110 | 110 | 110
6641 | 430 | 440 | 460 | 460 | 110 | 110 | 460 | 460 | 440 | 430 | 450 | 340 | 460 | 110 | 480 | 110 | 480 | 110 | 490 | 110
6642 | 440 | 440 | 460 | 460 | 480 | 480 | 480 | 480 | 460 | 460 | 450 | 460 | 470 | 470 | 480 | 330 | 500 | 400 | 500 | 280
6643 | 400 | 400 | 460 | 460 | 480 | 480 | 480 | 480 | 460 | 460 | 460 | 460 | 470 | 470 | 480 | 430 | 500 | 500 | 500 | 330
6644 | 400 | 400 | 420 | 420 | 440 | 440 | 440 | 440 | 440 | 440 | 450 | 450 | 460 | 460 | 470 | 340 | 480 | 480 | 490 | 330
6645 | 390 | 390 | 420 | 420 | 240 | 240 | 440 | 440 | 430 | 430 | 450 | 450 | 450 | 450 | 460 | 330 | 440 | 430 | 450 | 280
6646 | 310 | 300 | 300 | 300 | 110 | 110 | 430 | 430 | 430 | 430 | 430 | 430 | 450 | 420 | 420 | 330 | 440 | 430 | 450 | 280
6647 | 210 | 200 | 230 | 230 | 110 | 110 | 430 | 430 | 420 | 420 | 420 | 410 | 420 | 420 | 420 | 250 | 440 | 330 | 450 | 80
6648 | 170 | 170 | 150 | 150 | 110 | 110 | 410 | 410 | 420 | 420 | 400 | 400 | 410 | 340 | 420 | 180 | 420 | 330 | 440 | 80
6649 | 400 | 400 | 400 | 400 | 280 | 280 | 420 | 410 | 400 | 400 | 400 | 400 | 410 | 410 | 410 | 340 | 420 | 420 | 310 | 310
6650 | 390 | 390 | 410 | 410 | 400 | 400 | 390 | 390 | 380 | 380 | 400 | 400 | 410 | 340 | 410 | 260 | 340 | 340 | 280 | 280
6651 | 400 | 400 | 410 | 410 | 410 | 410 | 390 | 390 | 380 | 380 | 400 | 400 | 410 | 340 | 420 | 290 | 420 | 420 | 280 | 280
6652 | 400 | 400 | 420 | 420 | 420 | 420 | 420 | 420 | 400 | 400 | 400 | 400 | 410 | 340 | 420 | 340 | 420 | 420 | 350 | 340
6653 | 400 | 400 | 420 | 420 | 430 | 430 | 420 | 420 | 420 | 420 | 430 | 430 | 430 | 340 | 430 | 280 | 440 | 430 | 440 | 340
6654 | 400 | 400 | 420 | 420 | 440 | 440 | 430 | 430 | 430 | 430 | 440 | 440 | 450 | 340 | 470 | 120 | 460 | 340 | 450 | 110
6655 | 430 | 430 | 440 | 440 | 440 | 440 | 440 | 440 | 440 | 440 | 460 | 460 | 470 | 360 | 470 | 140 | 480 | 340 | 480 | 140
6656 | 440 | 440 | 460 | 460 | 450 | 450 | 440 | 440 | 440 | 440 | 460 | 460 | 480 | 470 | 470 | 340 | 480 | 480 | 480 | 350
6657 | 440 | 440 | 460 | 460 | 460 | 460 | 440 | 440 | 440 | 440 | 460 | 460 | 450 | 450 | 470 | 440 | 470 | 470 | 460 | 460
6658 | 400 | 400 | 440 | 440 | 440 | 440 | 440 | 440 | 440 | 440 | 440 | 440 | 450 | 450 | 470 | 460 | 440 | 440 | 450 | 450
6659 | 400 | 400 | 440 | 440 | 440 | 440 | 440 | 440 | 440 | 440 | 440 | 440 | 450 | 450 | 450 | 450 | 440 | 440 | 440 | 440
6660 | 400 | 400 | 430 | 430 | 440 | 440 | 440 | 440 | 430 | 430 | 440 | 440 | 450 | 450 | 450 | 450 | 440 | 430 | 440 | 440
6661 | 400 | 400 | 430 | 430 | 440 | 440 | 440 | 440 | 430 | 430 | 440 | 440 | 450 | 450 | 450 | 450 | 440 | 430 | 440 | 330
6662 | 430 | 430 | 440 | 440 | 440 | 440 | 440 | 440 | 440 | 440 | 440 | 440 | 450 | 450 | 450 | 450 | 440 | 430 | 450 | 280
6663 | 440 | 440 | 460 | 460 | 440 | 440 | 440 | 440 | 450 | 430 | 460 | 440 | 480 | 330 | 490 | 110 | 440 | 270 | 450 | 110
6664 | 440 | 440 | 460 | 460 | 480 | 480 | 490 | 490 | 530 | 430 | 530 | 330 | 540 | 270 | 530 | 160 | 530 | 330 | 530 | 110
6665 | 440 | 440 | 470 | 470 | 480 | 480 | 520 | 520 | 530 | 530 | 540 | 540 | 550 | 420 | 570 | 270 | 570 | 330 | 580 | 230
6666 | 440 | 440 | 480 | 480 | 480 | 480 | 510 | 510 | 530 | 530 | 540 | 540 | 550 | 550 | 560 | 450 | 570 | 570 | 580 | 330
6667 | 440 | 440 | 480 | 480 | 480 | 480 | 510 | 510 | 530 | 530 | 530 | 530 | 540 | 540 | 550 | 550 | 570 | 570 | 540 | 450
6668 | 440 | 440 | 460 | 460 | 480 | 480 | 480 | 480 | 520 | 520 | 510 | 510 | 510 | 500 | 510 | 510 | 530 | 530 | 520 | 350
6669 | 430 | 430 | 460 | 460 | 470 | 470 | 440 | 440 | 480 | 490 | 480 | 480 | 480 | 480 | 470 | 470 | 510 | 510 | 500 | 360
6670 | 400 | 400 | 430 | 430 | 440 | 440 | 430 | 430 | 440 | 440 | 440 | 440 | 450 | 450 | 470 | 470 | 480 | 480 | 500 | 350
6671 | 400 | 400 | 420 | 420 | 440 | 440 | 420 | 420 | 420 | 420 | 440 | 440 | 450 | 450 | 470 | 420 | 480 | 480 | 330 | 280
6672 | 400 | 400 | 420 | 420 | 360 | 360 | 420 | 420 | 420 | 420 | 290 | 290 | 280 | 280 | 280 | 270 | 330 | 330 | 330 | 80
6673 | 400 | 400 | 420 | 420 | 400 | 410 | 250 | 250 | 300 | 300 | 280 | 280 | 270 | 270 | 150 | 150 | 330 | 330 | 280 | 280
6674 | 400 | 400 | 360 | 360 | 280 | 280 | 250 | 250 | 280 | 280 | 110 | 110 | 110 | 110 | 110 | 110 | 270 | 270 | 110 | 110
6675 | 380 | 380 | 360 | 360 | 250 | 250 | 110 | 110 | 110 | 110 | 110 | 110 | 110 | 110 | 110 | 110 | 110 | 110 | 110 | 110
6676 | 380 | 380 | 390 | 390 | 300 | 300 | 110 | 110 | 110 | 110 | 110 | 110 | 110 | 110 | 110 | 110 | 110 | 110 | 110 | 110
6677 | 400 | 400 | 420 | 420 | 400 | 400 | 110 | 110 | 110 | 110 | 110 | 110 | 110 | 110 | 110 | 110 | 110 | 110 | 110 | 110
6678 | 400 | 400 | 420 | 420 | 420 | 420 | 300 | 300 | 110 | 110 | 110 | 110 | 110 | 110 | 110 | 110 | 110 | 110 | 110 | 110
6679 | 400 | 400 | 420 | 420 | 420 | 420 | 400 | 400 | 400 | 400 | 110 | 110 | 110 | 110 | 110 | 110 | 110 | 110 | 110 | 110
6680 | 400 | 400 | 420 | 420 | 420 | 420 | 390 | 390 | 400 | 400 | 400 | 400 | 330 | 330 | 110 | 110 | 110 | 110 | 110 | 110
6681 | 390 | 390 | 420 | 420 | 420 | 420 | 390 | 390 | 390 | 390 | 400 | 400 | 400 | 400 | 220 | 220 | 110 | 110 | 110 | 110
6682 | 390 | 390 | 420 | 420 | 390 | 390 | 380 | 380 | 380 | 380 | 380 | 380 | 210 | 210 | 110 | 110 | 110 | 110 | 110 | 110
6683 | 380 | 380 | 410 | 410 | 390 | 390 | 370 | 370 | 370 | 370 | 110 | 110 | 110 | 110 | 110 | 110 | 110 | 110 | 110 | 110
6684 | 380 | 380 | 400 | 400 | 380 | 380 | 370 | 370 | 280 | 280 | 110 | 110 | 110 | 110 | 110 | 110 | 110 | 110 | 110 | 110
6685 | 380 | 380 | 400 | 400 | 380 | 380 | 370 | 370 | 280 | 280 | 110 | 110 | 110 | 110 | 110 | 110 | 110 | 110 | 110 | 110
6686 | 380 | 380 | 410 | 410 | 380 | 390 | 370 | 370 | 370 | 370 | 270 | 270 | 110 | 110 | 110 | 110 | 110 | 110 | 110 | 110
6687 | 390 | 390 | 420 | 420 | 410 | 410 | 390 | 390 | 380 | 380 | 330 | 330 | 210 | 210 | 110 | 110 | 110 | 110 | 110 | 110
6688 | 400 | 400 | 420 | 420 | 420 | 420 | 400 | 400 | 400 | 400 | 280 | 280 | 280 | 280 | 110 | 110 | 110 | 110 | 110 | 110
6689 | 400 | 400 | 420 | 420 | 420 | 420 | 420 | 420 | 400 | 400 | 360 | 360 | 280 | 280 | 110 | 110 | 110 | 110 | 110 | 110
6690 | 400 | 400 | 420 | 420 | 420 | 420 | 420 | 420 | 410 | 410 | 400 | 400 | 330 | 330 | 200 | 110 | 270 | 110 | 210 | 110
6691 | 400 | 400 | 420 | 420 | 420 | 420 | 420 | 420 | 400 | 400 | 400 | 400 | 320 | 280 | 290 | 110 | 270 | 270 | 110 | 110
6692 | 340 | 340 | 420 | 420 | 420 | 420 | 390 | 390 | 380 | 380 | 330 | 330 | 270 | 270 | 220 | 110 | 210 | 210 | 110 | 110
6693 | 340 | 340 | 420 | 420 | 390 | 390 | 380 | 380 | 380 | 380 | 260 | 260 | 110 | 110 | 110 | 110 | 110 | 110 | 110 | 110
6694 | 340 | 340 | 360 | 360 | 370 | 370 | 380 | 380 | 380 | 380 | 110 | 110 | 110 | 110 | 110 | 110 | 110 | 110 | 110 | 110
6695 | 310 | 310 | 140 | 140 | 110 | 110 | 310 | 310 | 110 | 110 | 110 | 110 | 110 | 110 | 110 | 110 | 110 | 110 | 110 | 110
6696 | 340 | 340 | 290 | 290 | 250 | 250 | 380 | 380 | 260 | 260 | 110 | 110 | 110 | 110 | 110 | 110 | 110 | 110 | 110 | 110
6697 | 380 | 380 | 390 | 390 | 380 | 380 | 380 | 380 | 380 | 380 | 120 | 120 | 110 | 110 | 110 | 110 | 110 | 110 | 110 | 110
6698 | 380 | 380 | 380 | 380 | 380 | 380 | 370 | 370 | 370 | 370 | 280 | 270 | 110 | 110 | 110 | 110 | 110 | 110 | 110 | 110
6699 | 380 | 380 | 370 | 370 | 370 | 370 | 370 | 370 | 370 | 370 | 230 | 230 | 110 | 110 | 110 | 110 | 110 | 110 | 110 | 110
6700 | 380 | 380 | 370 | 370 | 370 | 370 | 370 | 370 | 300 | 300 | 210 | 210 | 110 | 110 | 110 | 110 | 110 | 110 | 110 | 110
6701 | 380 | 380 | 370 | 370 | 370 | 370 | 250 | 250 | 280 | 280 | 110 | 110 | 110 | 110 | 110 | 110 | 110 | 110 | 110 | 110
6702 | 350 | 350 | 360 | 360 | 250 | 250 | 250 | 250 | 270 | 270 | 110 | 110 | 110 | 110 | 110 | 110 | 110 | 110 | 110 | 110
6703 | 350 | 350 | 360 | 360 | 250 | 250 | 220 | 220 | 110 | 110 | 110 | 110 | 110 | 110 | 110 | 110 | 110 | 110 | 110 | 110
6704 | 350 | 350 | 350 | 350 | 250 | 250 | 110 | 110 | 110 | 110 | 110 | 110 | 110 | 110 | 110 | 110 | 110 | 110 | 110 | 110
6705 | 350 | 350 | 360 | 360 | 250 | 250 | 110 | 110 | 110 | 110 | 110 | 110 | 110 | 110 | 110 | 110 | 110 | 110 | 40 | 40
6706 | 350 | 350 | 360 | 360 | 110 | 190 | 110 | 190 | 110 | 110 | 110 | 110 | 110 | 110 | 110 | 110 | 40 | 40 | 40 | 40
6707 | 340 | 340 | 110 | 230 | 110 | 190 | 110 | 190 | 110 | 110 | 110 | 110 | 110 | 110 | 40 | 40 | 40 | 40 | 40 | 40
6708 | 170 | 170 | 110 | 230 | 110 | 190 | 110 | 200 | 110 | 110 | 110 | 240 | 40 | 40 | 40 | 40 | 40 | 40 | 30 | 30
6709 | 110 | 110 | 110 | 230 | 110 | 190 | 110 | 240 | 110 | 150 | 110 | 110 | 40 | 40 | 40 | 40 | 40 | 40 | 30 | 30
6710 | 160 | 160 | 110 | 250 | 110 | 240 | 110 | 250 | 110 | 110 | 110 | 110 | 110 | 110 | 40 | 40 | 40 | 40 | 40 | 40
6711 | 340 | 340 | 240 | 250 | 110 | 250 | 110 | 210 | 110 | 110 | 110 | 110 | 110 | 110 | 110 | 110 | 40 | 40 | 40 | 40
6712 | 350 | 350 | 360 | 360 | 270 | 270 | 240 | 240 | 110 | 110 | 110 | 110 | 110 | 110 | 110 | 110 | 110 | 110 | 40 | 40
6713 | 380 | 380 | 370 | 370 | 380 | 380 | 370 | 370 | 280 | 280 | 110 | 110 | 110 | 110 | 110 | 110 | 110 | 110 | 110 | 110
6714 | 380 | 380 | 400 | 400 | 380 | 380 | 370 | 370 | 370 | 370 | 270 | 270 | 110 | 110 | 110 | 110 | 110 | 110 | 110 | 110
6715 | 380 | 380 | 420 | 420 | 390 | 390 | 380 | 380 | 380 | 380 | 290 | 290 | 270 | 270 | 110 | 110 | 110 | 110 | 110 | 110
6716 | 380 | 380 | 420 | 410 | 390 | 390 | 380 | 380 | 380 | 380 | 380 | 380 | 270 | 270 | 110 | 110 | 110 | 110 | 110 | 110
6717 | 380 | 380 | 420 | 410 | 390 | 380 | 380 | 380 | 380 | 380 | 380 | 380 | 270 | 270 | 110 | 110 | 110 | 110 | 110 | 110
6718 | 380 | 380 | 370 | 370 | 330 | 330 | 380 | 380 | 380 | 380 | 380 | 380 | 270 | 270 | 110 | 110 | 110 | 110 | 110 | 100
6719 | 340 | 340 | 360 | 360 | 150 | 150 | 380 | 380 | 380 | 380 | 380 | 380 | 280 | 270 | 110 | 110 | 110 | 110 | 110 | 100
6720 | 370 | 370 | 400 | 400 | 370 | 370 | 370 | 370 | 370 | 370 | 290 | 290 | 220 | 210 | 110 | 110 | 110 | 110 | 110 | 110
6721 | 380 | 380 | 370 | 370 | 370 | 370 | 370 | 370 | 310 | 310 | 270 | 270 | 110 | 110 | 110 | 110 | 110 | 110 | 110 | 110
6722 | 370 | 370 | 250 | 250 | 250 | 250 | 250 | 250 | 280 | 280 | 110 | 110 | 110 | 110 | 110 | 110 | 110 | 110 | 110 | 110
6723 | 380 | 380 | 250 | 250 | 250 | 250 | 250 | 150 | 280 | 110 | 110 | 110 | 110 | 110 | 110 | 110 | 110 | 110 | 110 | 110
6724 | 380 | 380 | 290 | 290 | 250 | 250 | 250 | 110 | 280 | 110 | 110 | 110 | 110 | 110 | 110 | 110 | 110 | 110 | 110 | 110
6725 | 380 | 380 | 410 | 410 | 380 | 380 | 250 | 250 | 280 | 280 | 270 | 110 | 110 | 110 | 110 | 110 | 110 | 110 | 110 | 110
6726 | 400 | 400 | 420 | 420 | 420 | 420 | 390 | 390 | 290 | 290 | 270 | 270 | 110 | 110 | 110 | 110 | 110 | 110 | 110 | 110
6727 | 400 | 400 | 420 | 420 | 430 | 430 | 420 | 420 | 410 | 410 | 280 | 280 | 270 | 110 | 110 | 110 | 110 | 110 | 220 | 110
6728 | 400 | 400 | 420 | 420 | 430 | 430 | 420 | 420 | 420 | 420 | 280 | 280 | 270 | 270 | 110 | 110 | 110 | 110 | 110 | 110
6729 | 400 | 400 | 420 | 420 | 440 | 440 | 420 | 420 | 420 | 420 | 420 | 420 | 410 | 340 | 280 | 270 | 270 | 270 | 110 | 110
6730 | 400 | 400 | 420 | 420 | 440 | 440 | 420 | 420 | 420 | 420 | 420 | 420 | 410 | 410 | 410 | 410 | 280 | 280 | 270 | 110
6731 | 400 | 400 | 420 | 420 | 440 | 440 | 420 | 420 | 420 | 420 | 420 | 420 | 410 | 410 | 410 | 410 | 280 | 280 | 110 | 110
6732 | 400 | 400 | 420 | 430 | 440 | 440 | 420 | 420 | 420 | 420 | 420 | 420 | 410 | 410 | 330 | 330 | 280 | 280 | 110 | 110
6733 | 400 | 400 | 420 | 430 | 440 | 440 | 420 | 420 | 420 | 420 | 420 | 420 | 410 | 410 | 290 | 290 | 280 | 280 | 110 | 110
6734 | 400 | 400 | 420 | 430 | 440 | 440 | 420 | 420 | 420 | 420 | 400 | 400 | 410 | 410 | 280 | 280 | 280 | 280 | 110 | 110
6735 | 400 | 400 | 420 | 430 | 440 | 440 | 420 | 420 | 420 | 420 | 400 | 400 | 410 | 410 | 280 | 280 | 270 | 270 | 110 | 110
6736 | 400 | 400 | 430 | 430 | 440 | 440 | 430 | 430 | 420 | 420 | 420 | 420 | 410 | 410 | 330 | 330 | 330 | 330 | 110 | 110
6737 | 400 | 400 | 430 | 430 | 440 | 440 | 430 | 430 | 420 | 420 | 430 | 430 | 410 | 410 | 400 | 400 | 420 | 420 | 330 | 330
6738 | 400 | 400 | 430 | 430 | 440 | 440 | 430 | 430 | 430 | 430 | 430 | 430 | 420 | 410 | 420 | 420 | 420 | 420 | 270 | 270
6739 | 400 | 400 | 420 | 430 | 440 | 440 | 430 | 430 | 430 | 430 | 430 | 430 | 420 | 420 | 420 | 420 | 420 | 420 | 280 | 280
6740 | 400 | 400 | 420 | 430 | 440 | 440 | 430 | 430 | 420 | 420 | 410 | 410 | 410 | 410 | 410 | 410 | 310 | 310 | 220 | 210
6741 | 400 | 400 | 420 | 420 | 420 | 420 | 420 | 410 | 400 | 400 | 400 | 400 | 410 | 410 | 310 | 310 | 220 | 220 | 110 | 110
6742 | 400 | 400 | 420 | 420 | 420 | 420 | 390 | 390 | 400 | 400 | 400 | 400 | 400 | 400 | 280 | 280 | 210 | 210 | 110 | 110
6743 | 390 | 390 | 420 | 420 | 410 | 410 | 390 | 390 | 380 | 380 | 380 | 380 | 290 | 290 | 210 | 210 | 110 | 110 | 110 | 110
6744 | 380 | 380 | 400 | 400 | 380 | 380 | 380 | 380 | 370 | 370 | 280 | 280 | 110 | 110 | 110 | 110 | 110 | 110 | 110 | 110
6745 | 380 | 380 | 370 | 370 | 370 | 370 | 260 | 260 | 280 | 280 | 110 | 110 | 110 | 110 | 110 | 110 | 110 | 110 | 110 | 110
6746 | 380 | 380 | 360 | 360 | 250 | 250 | 220 | 220 | 110 | 110 | 110 | 110 | 110 | 110 | 110 | 110 | 110 | 110 | 110 | 110
6747 | 350 | 350 | 360 | 360 | 240 | 240 | 110 | 110 | 110 | 110 | 110 | 110 | 110 | 110 | 110 | 110 | 110 | 110 | 110 | 110
6748 | 350 | 350 | 360 | 360 | 240 | 240 | 110 | 110 | 110 | 110 | 110 | 110 | 110 | 110 | 110 | 110 | 110 | 110 | 110 | 110
6749 | 380 | 380 | 370 | 370 | 370 | 370 | 250 | 250 | 110 | 110 | 110 | 110 | 110 | 110 | 110 | 110 | 110 | 110 | 110 | 110
6750 | 380 | 380 | 420 | 420 | 380 | 380 | 380 | 380 | 370 | 370 | 280 | 280 | 110 | 110 | 110 | 110 | 110 | 110 | 110 | 110
6751 | 400 | 400 | 420 | 420 | 420 | 420 | 390 | 390 | 380 | 390 | 380 | 390 | 310 | 310 | 270 | 270 | 110 | 110 | 110 | 110
6752 | 400 | 400 | 420 | 420 | 420 | 420 | 420 | 420 | 400 | 400 | 400 | 400 | 400 | 400 | 270 | 270 | 110 | 110 | 110 | 110
6753 | 400 | 400 | 420 | 430 | 430 | 430 | 420 | 420 | 420 | 420 | 400 | 400 | 400 | 400 | 280 | 280 | 110 | 110 | 110 | 110
6754 | 400 | 400 | 430 | 430 | 420 | 420 | 420 | 420 | 400 | 400 | 400 | 400 | 330 | 330 | 220 | 220 | 110 | 110 | 110 | 110
6755 | 400 | 400 | 430 | 430 | 420 | 420 | 420 | 420 | 390 | 390 | 390 | 390 | 270 | 270 | 110 | 110 | 110 | 110 | 110 | 110
6756 | 400 | 400 | 430 | 430 | 420 | 420 | 420 | 420 | 390 | 390 | 390 | 390 | 270 | 270 | 110 | 110 | 110 | 110 | 110 | 110
6757 | 400 | 400 | 420 | 430 | 420 | 420 | 420 | 420 | 390 | 390 | 380 | 390 | 270 | 270 | 110 | 110 | 110 | 110 | 110 | 110
6758 | 400 | 400 | 420 | 430 | 420 | 420 | 420 | 420 | 400 | 400 | 390 | 390 | 310 | 310 | 110 | 110 | 110 | 110 | 110 | 110
6759 | 400 | 400 | 420 | 430 | 430 | 430 | 420 | 420 | 420 | 420 | 400 | 400 | 290 | 290 | 210 | 210 | 220 | 220 | 110 | 110
6760 | 400 | 400 | 420 | 430 | 440 | 440 | 430 | 430 | 420 | 420 | 430 | 440 | 410 | 410 | 290 | 290 | 280 | 280 | 110 | 110
6761 | 400 | 400 | 420 | 430 | 440 | 440 | 430 | 440 | 420 | 420 | 440 | 440 | 420 | 420 | 420 | 420 | 420 | 420 | 330 | 330
6762 | 400 | 400 | 420 | 420 | 440 | 440 | 440 | 440 | 430 | 430 | 450 | 450 | 430 | 430 | 430 | 420 | 420 | 420 | 420 | 420
6763 | 400 | 400 | 420 | 420 | 440 | 440 | 440 | 440 | 430 | 430 | 450 | 450 | 450 | 450 | 430 | 430 | 420 | 420 | 420 | 330
6764 | 400 | 400 | 420 | 420 | 440 | 440 | 440 | 440 | 430 | 430 | 440 | 440 | 420 | 420 | 430 | 430 | 420 | 420 | 310 | 310
6765 | 400 | 400 | 420 | 420 | 440 | 440 | 430 | 430 | 430 | 430 | 430 | 430 | 420 | 420 | 430 | 420 | 420 | 420 | 290 | 290
6766 | 400 | 400 | 420 | 420 | 430 | 440 | 430 | 430 | 420 | 420 | 430 | 430 | 420 | 410 | 420 | 420 | 420 | 420 | 310 | 110
6767 | 400 | 400 | 420 | 420 | 130 | 130 | 430 | 430 | 420 | 420 | 410 | 400 | 410 | 330 | 410 | 270 | 420 | 320 | 280 | 110
6768 | 400 | 400 | 410 | 410 | 210 | 210 | 390 | 390 | 380 | 380 | 400 | 400 | 400 | 330 | 280 | 270 | 220 | 210 | 110 | 110
6769 | 380 | 380 | 400 | 400 | 380 | 380 | 370 | 370 | 370 | 370 | 280 | 280 | 210 | 220 | 110 | 110 | 110 | 110 | 110 | 110
6770 | 380 | 380 | 400 | 400 | 380 | 380 | 370 | 370 | 370 | 370 | 280 | 280 | 110 | 110 | 110 | 110 | 110 | 110 | 110 | 110
6771 | 380 | 380 | 400 | 400 | 380 | 380 | 370 | 370 | 370 | 370 | 280 | 280 | 120 | 120 | 110 | 110 | 110 | 110 | 110 | 110
6772 | 380 | 380 | 400 | 400 | 380 | 380 | 370 | 370 | 370 | 370 | 280 | 280 | 220 | 210 | 110 | 110 | 110 | 110 | 110 | 110
6773 | 380 | 380 | 420 | 420 | 410 | 410 | 380 | 380 | 380 | 380 | 380 | 380 | 280 | 280 | 270 | 110 | 110 | 110 | 110 | 110
6774 | 400 | 400 | 420 | 420 | 420 | 420 | 420 | 420 | 400 | 400 | 410 | 400 | 410 | 300 | 410 | 110 | 270 | 110 | 110 | 110
6775 | 400 | 400 | 420 | 420 | 440 | 440 | 430 | 430 | 420 | 420 | 430 | 430 | 420 | 270 | 420 | 110 | 420 | 270 | 280 | 110
6776 | 400 | 400 | 420 | 430 | 440 | 440 | 430 | 430 | 430 | 430 | 430 | 430 | 450 | 330 | 430 | 220 | 420 | 270 | 310 | 110
6777 | 400 | 400 | 420 | 430 | 440 | 440 | 430 | 430 | 430 | 430 | 430 | 430 | 450 | 330 | 430 | 110 | 420 | 270 | 310 | 110
6778 | 400 | 400 | 420 | 430 | 440 | 440 | 430 | 430 | 430 | 430 | 430 | 430 | 450 | 450 | 430 | 430 | 420 | 420 | 270 | 270
6779 | 400 | 400 | 420 | 430 | 440 | 440 | 430 | 430 | 430 | 430 | 430 | 430 | 430 | 430 | 430 | 420 | 420 | 420 | 270 | 270
6780 | 400 | 400 | 420 | 430 | 440 | 440 | 430 | 430 | 420 | 420 | 430 | 430 | 420 | 410 | 420 | 420 | 290 | 290 | 220 | 210
6781 | 400 | 400 | 420 | 430 | 440 | 440 | 430 | 430 | 430 | 430 | 430 | 430 | 430 | 430 | 420 | 420 | 420 | 420 | 270 | 270
6782 | 400 | 400 | 430 | 430 | 440 | 440 | 430 | 430 | 430 | 430 | 330 | 330 | 110 | 110 | 110 | 110 | 270 | 270 | 330 | 110
6783 | 400 | 400 | 460 | 460 | 370 | 370 | 440 | 430 | 430 | 260 | 320 | 260 | 330 | 110 | 330 | 110 | 330 | 110 | 330 | 110
6784 | 440 | 440 | 460 | 460 | 120 | 120 | 480 | 480 | 440 | 430 | 450 | 430 | 460 | 260 | 480 | 110 | 480 | 110 | 490 | 110
6785 | 440 | 440 | 470 | 470 | 480 | 480 | 480 | 480 | 460 | 460 | 480 | 480 | 480 | 470 | 480 | 270 | 500 | 330 | 500 | 270
6786 | 440 | 440 | 480 | 480 | 490 | 490 | 500 | 500 | 530 | 530 | 530 | 530 | 520 | 520 | 520 | 520 | 530 | 530 | 520 | 520
6787 | 440 | 440 | 480 | 480 | 490 | 490 | 500 | 500 | 530 | 530 | 530 | 530 | 540 | 540 | 540 | 540 | 530 | 530 | 520 | 520
6788 | 440 | 440 | 470 | 470 | 480 | 480 | 500 | 500 | 520 | 520 | 530 | 530 | 540 | 540 | 520 | 520 | 530 | 530 | 520 | 520
6789 | 440 | 440 | 460 | 460 | 480 | 480 | 480 | 480 | 500 | 500 | 520 | 520 | 510 | 510 | 510 | 510 | 510 | 510 | 510 | 510
6790 | 400 | 400 | 460 | 460 | 480 | 480 | 480 | 480 | 500 | 500 | 500 | 500 | 510 | 510 | 490 | 490 | 510 | 510 | 510 | 510
6791 | 400 | 400 | 430 | 430 | 440 | 440 | 440 | 440 | 480 | 480 | 460 | 460 | 480 | 480 | 490 | 490 | 510 | 510 | 510 | 510
6792 | 400 | 400 | 420 | 420 | 440 | 440 | 440 | 440 | 440 | 440 | 460 | 460 | 480 | 480 | 480 | 480 | 500 | 500 | 500 | 500
6793 | 400 | 400 | 420 | 420 | 440 | 440 | 440 | 440 | 440 | 440 | 460 | 460 | 450 | 450 | 470 | 470 | 480 | 480 | 500 | 500
6794 | 400 | 400 | 420 | 420 | 440 | 440 | 440 | 440 | 430 | 430 | 440 | 440 | 450 | 450 | 470 | 470 | 480 | 480 | 500 | 500
6795 | 400 | 400 | 420 | 430 | 440 | 440 | 440 | 440 | 430 | 430 | 440 | 440 | 450 | 450 | 470 | 470 | 480 | 480 | 490 | 490
6796 | 400 | 400 | 420 | 430 | 440 | 440 | 430 | 430 | 430 | 430 | 440 | 440 | 450 | 450 | 470 | 470 | 480 | 480 | 480 | 480
6797 | 400 | 400 | 430 | 430 | 440 | 440 | 440 | 440 | 440 | 440 | 460 | 460 | 450 | 450 | 470 | 470 | 480 | 480 | 500 | 500
6798 | 430 | 430 | 440 | 440 | 440 | 440 | 440 | 440 | 450 | 450 | 460 | 460 | 480 | 480 | 490 | 490 | 510 | 510 | 520 | 520
6799 | 440 | 440 | 470 | 470 | 480 | 480 | 460 | 460 | 490 | 490 | 500 | 500 | 510 | 510 | 520 | 520 | 510 | 510 | 520 | 520
6800 | 440 | 440 | 470 | 470 | 480 | 480 | 480 | 480 | 500 | 500 | 500 | 500 | 510 | 510 | 520 | 520 | 510 | 510 | 520 | 520
6801 | 440 | 440 | 470 | 470 | 480 | 480 | 480 | 480 | 500 | 500 | 500 | 500 | 500 | 500 | 490 | 500 | 500 | 500 | 510 | 510
6802 | 440 | 440 | 460 | 460 | 470 | 470 | 480 | 480 | 500 | 500 | 500 | 500 | 480 | 480 | 490 | 490 | 500 | 500 | 500 | 500
6803 | 440 | 440 | 460 | 460 | 470 | 470 | 480 | 480 | 490 | 490 | 490 | 490 | 480 | 480 | 480 | 480 | 480 | 480 | 490 | 490
6804 | 440 | 440 | 460 | 460 | 460 | 460 | 460 | 460 | 490 | 490 | 460 | 460 | 480 | 480 | 470 | 470 | 480 | 480 | 490 | 490
6805 | 440 | 440 | 460 | 470 | 460 | 460 | 470 | 470 | 490 | 490 | 470 | 470 | 480 | 480 | 480 | 480 | 480 | 480 | 490 | 490
6806 | 440 | 440 | 470 | 470 | 480 | 480 | 480 | 480 | 500 | 500 | 500 | 500 | 480 | 480 | 490 | 490 | 500 | 500 | 500 | 500
6807 | 440 | 440 | 470 | 470 | 480 | 480 | 500 | 500 | 520 | 520 | 530 | 530 | 510 | 510 | 520 | 520 | 530 | 530 | 520 | 520
6808 | 440 | 440 | 470 | 470 | 500 | 500 | 520 | 520 | 530 | 530 | 540 | 540 | 550 | 550 | 570 | 570 | 570 | 570 | 580 | 580
6809 | 450 | 450 | 480 | 480 | 500 | 500 | 520 | 520 | 530 | 530 | 550 | 550 | 560 | 560 | 580 | 580 | 600 | 600 | 620 | 620
6810 | 450 | 450 | 480 | 480 | 510 | 510 | 520 | 520 | 530 | 530 | 560 | 560 | 560 | 560 | 580 | 580 | 620 | 620 | 650 | 650
6811 | 450 | 450 | 480 | 480 | 500 | 510 | 520 | 520 | 530 | 530 | 550 | 550 | 560 | 560 | 580 | 580 | 620 | 620 | 640 | 640
6812 | 440 | 440 | 480 | 480 | 500 | 500 | 520 | 520 | 530 | 530 | 540 | 540 | 550 | 550 | 570 | 570 | 600 | 600 | 620 | 620
6813 | 440 | 440 | 460 | 460 | 480 | 480 | 510 | 510 | 520 | 520 | 530 | 530 | 540 | 540 | 560 | 560 | 570 | 570 | 580 | 580
6814 | 440 | 440 | 460 | 460 | 480 | 480 | 500 | 500 | 500 | 500 | 520 | 520 | 540 | 540 | 520 | 520 | 530 | 530 | 540 | 540
6815 | 400 | 400 | 440 | 440 | 450 | 450 | 480 | 480 | 490 | 490 | 500 | 500 | 510 | 500 | 490 | 490 | 510 | 510 | 520 | 520
6816 | 400 | 400 | 420 | 420 | 440 | 440 | 440 | 440 | 450 | 450 | 460 | 460 | 480 | 470 | 470 | 430 | 480 | 480 | 500 | 500
6817 | 400 | 400 | 430 | 430 | 440 | 440 | 430 | 430 | 430 | 430 | 440 | 440 | 450 | 450 | 470 | 470 | 480 | 480 | 490 | 490
6818 | 400 | 400 | 430 | 430 | 440 | 440 | 430 | 430 | 430 | 440 | 440 | 440 | 450 | 450 | 470 | 470 | 480 | 480 | 480 | 480
6819 | 400 | 400 | 430 | 430 | 440 | 440 | 430 | 430 | 430 | 440 | 440 | 440 | 450 | 450 | 470 | 460 | 480 | 480 | 480 | 480
6820 | 400 | 400 | 430 | 430 | 440 | 440 | 440 | 440 | 440 | 440 | 440 | 440 | 450 | 450 | 470 | 470 | 480 | 480 | 490 | 490
6821 | 400 | 400 | 430 | 430 | 440 | 440 | 440 | 440 | 450 | 450 | 460 | 460 | 480 | 480 | 490 | 490 | 480 | 480 | 500 | 500
6822 | 400 | 400 | 440 | 440 | 440 | 440 | 440 | 440 | 520 | 520 | 510 | 510 | 510 | 510 | 520 | 520 | 510 | 510 | 520 | 520
6823 | 440 | 440 | 470 | 470 | 480 | 480 | 510 | 510 | 530 | 530 | 540 | 540 | 540 | 540 | 560 | 560 | 530 | 530 | 540 | 540
6824 | 440 | 440 | 470 | 470 | 490 | 490 | 510 | 510 | 520 | 520 | 530 | 530 | 540 | 540 | 550 | 560 | 530 | 530 | 540 | 540
6825 | 440 | 440 | 470 | 470 | 480 | 480 | 500 | 500 | 520 | 520 | 520 | 520 | 540 | 540 | 530 | 530 | 510 | 510 | 520 | 520
6826 | 400 | 400 | 460 | 460 | 470 | 470 | 480 | 480 | 500 | 500 | 520 | 520 | 510 | 510 | 520 | 520 | 510 | 510 | 510 | 510
6827 | 400 | 400 | 430 | 430 | 440 | 440 | 480 | 480 | 500 | 500 | 500 | 500 | 510 | 510 | 490 | 490 | 500 | 500 | 500 | 500
6828 | 400 | 400 | 430 | 430 | 440 | 440 | 490 | 490 | 500 | 500 | 500 | 500 | 490 | 490 | 490 | 490 | 500 | 500 | 500 | 490
6829 | 400 | 400 | 430 | 430 | 440 | 440 | 480 | 480 | 500 | 500 | 510 | 510 | 510 | 510 | 490 | 490 | 500 | 500 | 500 | 500
6830 | 400 | 400 | 460 | 460 | 480 | 480 | 500 | 500 | 520 | 520 | 520 | 520 | 540 | 540 | 520 | 520 | 510 | 510 | 520 | 520
6831 | 440 | 440 | 470 | 470 | 500 | 500 | 510 | 510 | 530 | 530 | 540 | 540 | 550 | 550 | 570 | 570 | 570 | 570 | 570 | 570
6832 | 440 | 440 | 480 | 480 | 500 | 510 | 520 | 520 | 530 | 530 | 550 | 550 | 560 | 560 | 580 | 580 | 600 | 600 | 590 | 590
6833 | 440 | 440 | 480 | 480 | 500 | 500 | 520 | 520 | 530 | 530 | 550 | 550 | 560 | 570 | 580 | 580 | 590 | 590 | 600 | 600
6834 | 420 | 420 | 470 | 470 | 490 | 500 | 510 | 510 | 530 | 530 | 540 | 540 | 540 | 540 | 560 | 560 | 570 | 570 | 580 | 580
6835 | 420 | 420 | 430 | 430 | 480 | 480 | 500 | 500 | 500 | 500 | 520 | 520 | 510 | 510 | 520 | 520 | 530 | 530 | 540 | 540
6836 | 400 | 400 | 430 | 430 | 470 | 470 | 480 | 480 | 500 | 500 | 500 | 500 | 480 | 480 | 480 | 490 | 500 | 500 | 500 | 500
6837 | 400 | 400 | 430 | 430 | 440 | 440 | 440 | 440 | 490 | 490 | 460 | 460 | 470 | 470 | 470 | 470 | 480 | 480 | 500 | 500
6838 | 400 | 400 | 430 | 430 | 440 | 440 | 440 | 440 | 440 | 450 | 450 | 450 | 450 | 460 | 470 | 470 | 480 | 480 | 490 | 490
6839 | 400 | 400 | 430 | 430 | 440 | 440 | 430 | 430 | 430 | 440 | 440 | 440 | 450 | 450 | 470 | 470 | 470 | 470 | 480 | 480
6840 | 400 | 400 | 430 | 430 | 430 | 430 | 430 | 430 | 420 | 420 | 440 | 440 | 450 | 450 | 430 | 430 | 440 | 440 | 450 | 450
6841 | 400 | 400 | 420 | 420 | 420 | 420 | 420 | 420 | 420 | 420 | 410 | 410 | 420 | 420 | 430 | 430 | 440 | 440 | 440 | 440
6842 | 390 | 390 | 420 | 420 | 420 | 420 | 420 | 420 | 400 | 400 | 410 | 410 | 410 | 420 | 430 | 430 | 430 | 430 | 320 | 320
6843 | 380 | 380 | 420 | 420 | 420 | 420 | 400 | 400 | 400 | 400 | 400 | 400 | 410 | 410 | 430 | 430 | 430 | 430 | 320 | 320
6844 | 380 | 380 | 420 | 420 | 420 | 420 | 390 | 390 | 400 | 400 | 400 | 400 | 410 | 410 | 420 | 420 | 430 | 430 | 280 | 280
6845 | 380 | 380 | 420 | 420 | 420 | 420 | 390 | 390 | 400 | 400 | 400 | 400 | 410 | 410 | 410 | 410 | 430 | 430 | 220 | 220
6846 | 390 | 390 | 420 | 420 | 420 | 420 | 400 | 400 | 400 | 400 | 410 | 410 | 410 | 410 | 430 | 430 | 430 | 430 | 320 | 320
6847 | 400 | 400 | 420 | 420 | 420 | 420 | 420 | 420 | 400 | 400 | 410 | 410 | 410 | 410 | 430 | 430 | 430 | 430 | 220 | 220
6848 | 400 | 400 | 420 | 420 | 420 | 420 | 420 | 420 | 400 | 400 | 400 | 400 | 410 | 410 | 410 | 410 | 280 | 280 | 220 | 220
6849 | 400 | 400 | 420 | 420 | 420 | 420 | 420 | 420 | 420 | 420 | 410 | 410 | 410 | 420 | 410 | 410 | 290 | 290 | 220 | 220
6850 | 400 | 400 | 420 | 430 | 420 | 420 | 420 | 420 | 420 | 420 | 430 | 430 | 450 | 450 | 430 | 430 | 430 | 430 | 270 | 270
6851 | 400 | 400 | 430 | 430 | 430 | 430 | 430 | 430 | 420 | 420 | 430 | 440 | 450 | 450 | 470 | 470 | 430 | 430 | 280 | 280
6852 | 400 | 400 | 430 | 430 | 430 | 430 | 430 | 430 | 420 | 420 | 430 | 440 | 450 | 450 | 460 | 460 | 440 | 440 | 330 | 330
6853 | 400 | 400 | 430 | 430 | 440 | 440 | 430 | 430 | 420 | 420 | 440 | 440 | 450 | 450 | 460 | 460 | 440 | 440 | 440 | 440
6854 | 400 | 400 | 430 | 430 | 440 | 440 | 430 | 430 | 440 | 440 | 440 | 440 | 450 | 450 | 470 | 470 | 440 | 440 | 450 | 450
6855 | 400 | 400 | 430 | 430 | 440 | 440 | 440 | 440 | 440 | 450 | 460 | 460 | 460 | 460 | 470 | 470 | 480 | 480 | 470 | 470
6856 | 400 | 400 | 430 | 430 | 440 | 440 | 440 | 440 | 450 | 450 | 460 | 460 | 480 | 480 | 490 | 490 | 480 | 480 | 500 | 500
6857 | 400 | 400 | 430 | 430 | 440 | 440 | 440 | 440 | 460 | 460 | 460 | 460 | 480 | 480 | 490 | 490 | 500 | 500 | 500 | 500
6858 | 400 | 400 | 430 | 430 | 440 | 440 | 440 | 440 | 440 | 450 | 460 | 460 | 450 | 450 | 470 | 470 | 480 | 480 | 500 | 500
6859 | 400 | 400 | 430 | 430 | 440 | 440 | 440 | 440 | 440 | 440 | 450 | 450 | 450 | 450 | 470 | 470 | 480 | 480 | 490 | 490
6860 | 400 | 400 | 430 | 430 | 440 | 440 | 440 | 440 | 440 | 440 | 440 | 440 | 450 | 450 | 470 | 470 | 470 | 470 | 480 | 480
6861 | 400 | 400 | 430 | 430 | 440 | 440 | 440 | 440 | 430 | 440 | 440 | 440 | 450 | 450 | 460 | 470 | 470 | 470 | 480 | 480
6862 | 400 | 400 | 430 | 430 | 440 | 440 | 430 | 430 | 420 | 420 | 440 | 440 | 450 | 450 | 450 | 450 | 470 | 470 | 450 | 460
6863 | 400 | 400 | 430 | 430 | 430 | 430 | 430 | 430 | 420 | 420 | 440 | 440 | 450 | 450 | 450 | 450 | 440 | 440 | 450 | 450
6864 | 400 | 400 | 420 | 420 | 420 | 420 | 420 | 420 | 420 | 420 | 430 | 430 | 430 | 440 | 430 | 430 | 440 | 440 | 450 | 450
6865 | 400 | 400 | 420 | 420 | 420 | 420 | 420 | 420 | 420 | 420 | 410 | 410 | 410 | 420 | 430 | 430 | 430 | 430 | 440 | 440
6866 | 390 | 390 | 420 | 420 | 420 | 420 | 420 | 420 | 400 | 400 | 400 | 400 | 410 | 410 | 410 | 410 | 330 | 330 | 290 | 290
6867 | 380 | 390 | 420 | 420 | 420 | 420 | 390 | 390 | 400 | 400 | 400 | 400 | 400 | 400 | 410 | 410 | 280 | 280 | 280 | 280
6868 | 380 | 390 | 420 | 420 | 420 | 420 | 390 | 390 | 390 | 390 | 400 | 400 | 400 | 400 | 410 | 410 | 280 | 280 | 220 | 220
6869 | 380 | 390 | 420 | 420 | 420 | 420 | 390 | 390 | 390 | 390 | 400 | 400 | 400 | 400 | 410 | 410 | 280 | 280 | 220 | 220
6870 | 380 | 390 | 420 | 420 | 420 | 420 | 390 | 390 | 390 | 390 | 400 | 400 | 400 | 400 | 410 | 410 | 270 | 270 | 220 | 220
6871 | 380 | 390 | 420 | 420 | 420 | 420 | 390 | 390 | 390 | 390 | 400 | 400 | 400 | 400 | 410 | 410 | 280 | 280 | 220 | 220
6872 | 390 | 420 | 420 | 420 | 420 | 420 | 380 | 400 | 390 | 400 | 390 | 390 | 400 | 400 | 280 | 280 | 220 | 220 | 220 | 220
6873 | 400 | 400 | 420 | 420 | 460 | 460 | 380 | 420 | 390 | 420 | 390 | 430 | 400 | 440 | 280 | 340 | 220 | 220 | 220 | 220
6874 | 410 | 410 | 430 | 440 | 480 | 480 | 420 | 480 | 390 | 480 | 400 | 490 | 400 | 510 | 320 | 500 | 280 | 280 | 220 | 220
6875 | 440 | 450 | 430 | 430 | 480 | 480 | 420 | 480 | 420 | 480 | 430 | 500 | 400 | 510 | 410 | 520 | 280 | 470 | 280 | 280
6876 | 440 | 440 | 440 | 440 | 460 | 460 | 420 | 460 | 420 | 480 | 430 | 490 | 450 | 510 | 410 | 520 | 430 | 470 | 280 | 330
6877 | 440 | 440 | 440 | 440 | 430 | 430 | 420 | 430 | 420 | 480 | 430 | 490 | 450 | 510 | 460 | 510 | 440 | 460 | 280 | 280
6878 | 400 | 400 | 430 | 440 | 430 | 430 | 430 | 430 | 420 | 420 | 430 | 450 | 450 | 460 | 430 | 440 | 440 | 440 | 440 | 440
6879 | 400 | 400 | 430 | 440 | 440 | 440 | 440 | 440 | 440 | 440 | 440 | 450 | 450 | 450 | 470 | 470 | 480 | 480 | 450 | 450
6880 | 400 | 400 | 430 | 430 | 440 | 440 | 440 | 440 | 450 | 450 | 460 | 460 | 480 | 480 | 490 | 490 | 510 | 510 | 500 | 500
6881 | 400 | 400 | 430 | 430 | 440 | 440 | 440 | 440 | 490 | 490 | 500 | 500 | 510 | 510 | 490 | 500 | 510 | 510 | 520 | 520
6882 | 400 | 400 | 430 | 430 | 440 | 440 | 440 | 440 | 480 | 480 | 490 | 490 | 480 | 480 | 490 | 490 | 510 | 510 | 520 | 520
6883 | 400 | 400 | 440 | 440 | 440 | 440 | 440 | 440 | 490 | 490 | 460 | 460 | 480 | 480 | 490 | 490 | 510 | 510 | 520 | 520
6884 | 400 | 400 | 430 | 430 | 440 | 440 | 440 | 440 | 480 | 480 | 460 | 460 | 480 | 480 | 490 | 490 | 510 | 510 | 520 | 520
6885 | 400 | 400 | 430 | 430 | 440 | 440 | 440 | 440 | 440 | 450 | 460 | 460 | 470 | 470 | 470 | 470 | 480 | 480 | 500 | 500
6886 | 400 | 400 | 430 | 430 | 440 | 440 | 440 | 440 | 440 | 440 | 450 | 450 | 450 | 450 | 460 | 470 | 480 | 480 | 490 | 490
6887 | 400 | 400 | 430 | 430 | 440 | 440 | 430 | 430 | 430 | 430 | 440 | 440 | 450 | 450 | 460 | 460 | 480 | 480 | 480 | 480
6888 | 400 | 400 | 430 | 430 | 430 | 430 | 430 | 430 | 420 | 420 | 440 | 440 | 450 | 450 | 450 | 450 | 440 | 440 | 450 | 450
6889 | 400 | 400 | 430 | 430 | 440 | 440 | 430 | 430 | 430 | 440 | 440 | 440 | 440 | 440 | 430 | 430 | 440 | 440 | 450 | 450
6890 | 400 | 400 | 430 | 430 | 430 | 430 | 430 | 430 | 430 | 430 | 420 | 420 | 420 | 420 | 430 | 430 | 440 | 440 | 450 | 450
6891 | 400 | 400 | 430 | 430 | 440 | 440 | 430 | 430 | 430 | 440 | 420 | 420 | 420 | 420 | 430 | 430 | 440 | 440 | 450 | 450
6892 | 400 | 400 | 430 | 430 | 440 | 440 | 440 | 440 | 430 | 440 | 440 | 440 | 430 | 440 | 430 | 430 | 440 | 440 | 450 | 450
6893 | 400 | 400 | 430 | 430 | 440 | 440 | 440 | 440 | 440 | 450 | 460 | 460 | 480 | 480 | 490 | 490 | 480 | 480 | 450 | 450
6894 | 400 | 400 | 430 | 430 | 440 | 440 | 440 | 440 | 500 | 500 | 500 | 500 | 510 | 510 | 520 | 520 | 510 | 510 | 520 | 520
6895 | 440 | 440 | 460 | 460 | 470 | 470 | 510 | 510 | 530 | 530 | 540 | 540 | 540 | 540 | 550 | 550 | 530 | 530 | 540 | 540
6896 | 440 | 440 | 470 | 470 | 470 | 470 | 510 | 510 | 530 | 530 | 540 | 540 | 540 | 540 | 550 | 550 | 530 | 530 | 540 | 540
6897 | 440 | 440 | 470 | 470 | 480 | 480 | 510 | 510 | 520 | 520 | 530 | 530 | 540 | 540 | 530 | 530 | 530 | 530 | 520 | 520
6898 | 440 | 440 | 470 | 470 | 480 | 480 | 480 | 480 | 520 | 520 | 530 | 530 | 510 | 510 | 520 | 520 | 510 | 510 | 520 | 520
6899 | 440 | 440 | 470 | 470 | 450 | 450 | 480 | 480 | 520 | 520 | 500 | 500 | 510 | 510 | 520 | 520 | 510 | 510 | 520 | 520
6900 | 440 | 440 | 460 | 460 | 440 | 440 | 480 | 480 | 520 | 520 | 500 | 500 | 510 | 510 | 510 | 510 | 510 | 510 | 520 | 520
6901 | 440 | 440 | 470 | 470 | 470 | 470 | 480 | 480 | 520 | 520 | 500 | 500 | 510 | 510 | 520 | 520 | 510 | 510 | 520 | 520
6902 | 440 | 440 | 470 | 470 | 480 | 480 | 500 | 500 | 520 | 520 | 530 | 530 | 540 | 540 | 520 | 520 | 530 | 530 | 520 | 530
6903 | 440 | 440 | 480 | 480 | 500 | 500 | 520 | 520 | 530 | 530 | 550 | 550 | 550 | 550 | 570 | 570 | 570 | 570 | 580 | 580
6904 | 440 | 440 | 480 | 480 | 520 | 520 | 520 | 520 | 550 | 550 | 570 | 570 | 590 | 590 | 610 | 580 | 630 | 630 | 650 | 650
6905 | 440 | 440 | 500 | 500 | 520 | 520 | 520 | 520 | 550 | 550 | 570 | 570 | 590 | 590 | 610 | 580 | 640 | 630 | 710 | 710
6906 | 440 | 440 | 500 | 500 | 520 | 520 | 520 | 520 | 550 | 550 | 570 | 570 | 590 | 590 | 610 | 580 | 690 | 690 | 710 | 710
6907 | 450 | 450 | 480 | 480 | 520 | 520 | 520 | 520 | 550 | 550 | 570 | 570 | 590 | 590 | 610 | 610 | 630 | 630 | 670 | 670
6908 | 440 | 440 | 470 | 470 | 500 | 500 | 520 | 520 | 530 | 530 | 550 | 550 | 560 | 560 | 580 | 580 | 600 | 600 | 620 | 620
6909 | 440 | 440 | 460 | 460 | 480 | 480 | 500 | 500 | 520 | 520 | 530 | 530 | 540 | 540 | 550 | 550 | 570 | 570 | 580 | 580
6910 | 410 | 410 | 460 | 460 | 440 | 440 | 480 | 480 | 520 | 520 | 520 | 520 | 510 | 510 | 520 | 520 | 530 | 530 | 540 | 540
6911 | 400 | 400 | 430 | 430 | 440 | 440 | 440 | 440 | 490 | 490 | 500 | 500 | 510 | 510 | 520 | 520 | 510 | 510 | 520 | 520
6912 | 400 | 400 | 430 | 420 | 440 | 440 | 440 | 440 | 440 | 440 | 460 | 460 | 480 | 470 | 490 | 340 | 480 | 480 | 490 | 490
6913 | 400 | 400 | 430 | 430 | 440 | 440 | 440 | 440 | 440 | 440 | 460 | 460 | 450 | 450 | 460 | 460 | 470 | 470 | 480 | 480
6914 | 400 | 400 | 430 | 430 | 440 | 440 | 440 | 440 | 430 | 430 | 440 | 440 | 450 | 450 | 450 | 450 | 440 | 440 | 450 | 450
6915 | 400 | 400 | 430 | 430 | 440 | 440 | 440 | 440 | 440 | 440 | 440 | 440 | 450 | 450 | 450 | 450 | 440 | 440 | 450 | 450
6916 | 400 | 400 | 430 | 430 | 440 | 440 | 440 | 440 | 440 | 450 | 460 | 460 | 450 | 450 | 460 | 460 | 440 | 440 | 450 | 450
6917 | 400 | 400 | 430 | 430 | 440 | 440 | 440 | 440 | 450 | 450 | 460 | 460 | 480 | 480 | 490 | 490 | 470 | 470 | 460 | 450
6918 | 400 | 400 | 430 | 430 | 440 | 440 | 480 | 480 | 520 | 520 | 500 | 500 | 510 | 510 | 520 | 520 | 510 | 510 | 510 | 510
6919 | 440 | 440 | 470 | 470 | 470 | 470 | 510 | 510 | 530 | 530 | 540 | 540 | 550 | 550 | 560 | 550 | 530 | 530 | 530 | 530
6920 | 440 | 440 | 470 | 470 | 480 | 490 | 520 | 520 | 530 | 530 | 540 | 540 | 550 | 560 | 570 | 570 | 530 | 530 | 540 | 540
6921 | 440 | 440 | 480 | 480 | 500 | 500 | 510 | 510 | 530 | 530 | 540 | 540 | 540 | 550 | 550 | 550 | 530 | 530 | 520 | 520
6922 | 440 | 440 | 470 | 470 | 490 | 500 | 500 | 510 | 520 | 520 | 530 | 530 | 540 | 540 | 520 | 520 | 510 | 510 | 520 | 520
6923 | 440 | 440 | 470 | 470 | 470 | 470 | 480 | 480 | 520 | 520 | 530 | 530 | 510 | 510 | 520 | 520 | 510 | 510 | 530 | 520
6924 | 440 | 440 | 470 | 470 | 470 | 470 | 480 | 480 | 520 | 520 | 530 | 530 | 510 | 510 | 520 | 520 | 510 | 510 | 530 | 530
6925 | 440 | 440 | 470 | 470 | 470 | 470 | 510 | 510 | 520 | 520 | 530 | 530 | 540 | 540 | 520 | 520 | 530 | 530 | 530 | 530
6926 | 440 | 440 | 470 | 470 | 500 | 500 | 520 | 520 | 530 | 530 | 540 | 540 | 550 | 560 | 570 | 570 | 570 | 570 | 570 | 570
6927 | 440 | 440 | 480 | 480 | 510 | 520 | 520 | 520 | 530 | 540 | 560 | 560 | 570 | 570 | 580 | 580 | 580 | 580 | 590 | 590
6928 | 440 | 440 | 480 | 480 | 520 | 520 | 520 | 520 | 550 | 550 | 570 | 570 | 580 | 580 | 600 | 600 | 600 | 600 | 620 | 620
6929 | 440 | 440 | 480 | 480 | 520 | 520 | 520 | 520 | 550 | 550 | 570 | 570 | 580 | 580 | 600 | 600 | 610 | 610 | 640 | 640
6930 | 450 | 450 | 480 | 480 | 510 | 510 | 520 | 520 | 540 | 540 | 560 | 560 | 560 | 570 | 580 | 580 | 600 | 600 | 620 | 620
6931 | 450 | 450 | 480 | 480 | 500 | 500 | 520 | 520 | 530 | 530 | 550 | 550 | 550 | 550 | 570 | 570 | 580 | 580 | 590 | 590
6932 | 440 | 440 | 470 | 470 | 500 | 500 | 510 | 510 | 530 | 530 | 540 | 540 | 550 | 550 | 550 | 560 | 570 | 570 | 580 | 580
6933 | 440 | 440 | 460 | 460 | 480 | 480 | 480 | 480 | 520 | 520 | 530 | 530 | 540 | 540 | 520 | 520 | 530 | 530 | 540 | 540
6934 | 400 | 400 | 460 | 460 | 450 | 450 | 470 | 470 | 490 | 490 | 500 | 500 | 510 | 510 | 520 | 520 | 530 | 530 | 540 | 540
6935 | 400 | 400 | 440 | 440 | 440 | 440 | 440 | 440 | 450 | 450 | 460 | 460 | 480 | 480 | 490 | 490 | 510 | 510 | 520 | 520
6936 | 400 | 400 | 430 | 430 | 440 | 440 | 440 | 440 | 440 | 440 | 460 | 460 | 480 | 480 | 470 | 470 | 480 | 480 | 480 | 480
6937 | 400 | 400 | 430 | 430 | 440 | 440 | 440 | 440 | 440 | 440 | 460 | 460 | 450 | 450 | 460 | 470 | 470 | 470 | 450 | 460
6938 | 400 | 400 | 430 | 430 | 440 | 440 | 440 | 440 | 440 | 450 | 460 | 460 | 450 | 450 | 460 | 470 | 470 | 470 | 450 | 450
6939 | 400 | 400 | 430 | 430 | 440 | 440 | 440 | 440 | 440 | 450 | 460 | 460 | 470 | 470 | 460 | 470 | 470 | 470 | 450 | 450
6940 | 400 | 400 | 430 | 430 | 440 | 440 | 440 | 440 | 440 | 450 | 460 | 460 | 480 | 480 | 480 | 480 | 470 | 470 | 450 | 450
6941 | 400 | 400 | 430 | 430 | 440 | 440 | 440 | 440 | 490 | 490 | 480 | 480 | 480 | 480 | 490 | 490 | 510 | 510 | 490 | 490
6942 | 400 | 400 | 430 | 430 | 440 | 440 | 480 | 480 | 520 | 520 | 530 | 530 | 510 | 510 | 520 | 520 | 520 | 520 | 520 | 530
6943 | 440 | 440 | 470 | 470 | 470 | 470 | 520 | 520 | 530 | 530 | 540 | 540 | 550 | 560 | 570 | 570 | 570 | 570 | 540 | 540
6944 | 440 | 440 | 470 | 470 | 500 | 500 | 520 | 520 | 530 | 530 | 550 | 550 | 550 | 560 | 570 | 570 | 570 | 570 | 540 | 540
6945 | 440 | 440 | 480 | 480 | 500 | 500 | 510 | 510 | 530 | 530 | 540 | 540 | 550 | 550 | 550 | 560 | 530 | 530 | 540 | 540
6946 | 440 | 440 | 470 | 470 | 470 | 470 | 480 | 480 | 520 | 520 | 530 | 530 | 510 | 510 | 520 | 520 | 510 | 510 | 530 | 530
6947 | 440 | 440 | 470 | 470 | 440 | 440 | 480 | 480 | 520 | 520 | 510 | 510 | 510 | 510 | 520 | 520 | 510 | 510 | 530 | 530
6948 | 440 | 440 | 440 | 440 | 440 | 440 | 480 | 480 | 520 | 520 | 500 | 530 | 520 | 540 | 520 | 520 | 510 | 510 | 530 | 530
6949 | 440 | 440 | 440 | 440 | 440 | 440 | 480 | 480 | 520 | 520 | 520 | 530 | 510 | 540 | 530 | 530 | 530 | 530 | 530 | 530
6950 | 440 | 440 | 470 | 470 | 470 | 470 | 510 | 510 | 530 | 530 | 540 | 540 | 540 | 540 | 560 | 560 | 530 | 530 | 540 | 550
6951 | 440 | 440 | 470 | 470 | 500 | 510 | 520 | 520 | 530 | 530 | 550 | 550 | 560 | 560 | 570 | 570 | 580 | 580 | 580 | 580
6952 | 450 | 460 | 500 | 500 | 520 | 520 | 520 | 530 | 550 | 550 | 600 | 600 | 600 | 600 | 680 | 680 | 630 | 630 | 650 | 650
6953 | 460 | 460 | 500 | 500 | 520 | 520 | 520 | 530 | 610 | 610 | 650 | 650 | 660 | 660 | 680 | 680 | 690 | 700 | 710 | 710
6954 | 460 | 460 | 500 | 500 | 520 | 520 | 520 | 520 | 610 | 610 | 630 | 640 | 660 | 660 | 680 | 680 | 690 | 700 | 710 | 710
6955 | 460 | 460 | 480 | 480 | 520 | 520 | 520 | 520 | 550 | 550 | 570 | 570 | 590 | 590 | 610 | 610 | 690 | 690 | 710 | 710
6956 | 440 | 440 | 470 | 470 | 500 | 510 | 520 | 520 | 530 | 530 | 550 | 550 | 560 | 560 | 580 | 580 | 600 | 600 | 640 | 640
6957 | 440 | 440 | 460 | 460 | 470 | 470 | 480 | 480 | 520 | 520 | 530 | 530 | 540 | 540 | 550 | 550 | 570 | 570 | 580 | 580
6958 | 400 | 400 | 430 | 430 | 440 | 440 | 440 | 440 | 490 | 490 | 500 | 500 | 510 | 510 | 520 | 520 | 510 | 510 | 520 | 520
6959 | 400 | 400 | 420 | 430 | 440 | 440 | 440 | 440 | 450 | 450 | 460 | 460 | 480 | 480 | 490 | 490 | 480 | 480 | 490 | 490
6960 | 400 | 400 | 430 | 430 | 440 | 440 | 440 | 440 | 440 | 440 | 460 | 460 | 450 | 450 | 460 | 460 | 470 | 470 | 480 | 480
6961 | 400 | 400 | 430 | 430 | 440 | 440 | 430 | 430 | 430 | 440 | 440 | 440 | 450 | 450 | 450 | 450 | 470 | 470 | 480 | 480
6962 | 400 | 400 | 430 | 430 | 440 | 440 | 430 | 430 | 430 | 440 | 440 | 440 | 440 | 440 | 450 | 450 | 470 | 470 | 460 | 460
6963 | 400 | 400 | 430 | 430 | 440 | 440 | 430 | 430 | 430 | 440 | 440 | 440 | 440 | 440 | 450 | 450 | 470 | 470 | 460 | 460
6964 | 400 | 400 | 430 | 430 | 440 | 440 | 430 | 430 | 440 | 440 | 440 | 450 | 450 | 460 | 450 | 450 | 470 | 470 | 470 | 470
6965 | 400 | 400 | 430 | 430 | 440 | 440 | 440 | 440 | 450 | 450 | 440 | 450 | 450 | 460 | 470 | 470 | 470 | 470 | 480 | 480
6966 | 400 | 400 | 430 | 430 | 440 | 440 | 440 | 440 | 490 | 490 | 460 | 460 | 480 | 480 | 490 | 490 | 480 | 480 | 480 | 480
6967 | 400 | 400 | 430 | 430 | 440 | 440 | 440 | 440 | 490 | 490 | 500 | 500 | 480 | 480 | 490 | 490 | 480 | 490 | 480 | 490
6968 | 400 | 400 | 430 | 430 | 440 | 440 | 440 | 440 | 440 | 450 | 460 | 460 | 450 | 460 | 470 | 470 | 470 | 470 | 480 | 480
6969 | 400 | 400 | 430 | 430 | 440 | 440 | 440 | 440 | 440 | 440 | 450 | 450 | 450 | 450 | 450 | 450 | 440 | 440 | 450 | 450
6970 | 400 | 400 | 430 | 430 | 440 | 440 | 430 | 430 | 440 | 520 | 440 | 530 | 430 | 540 | 430 | 550 | 430 | 430 | 320 | 350
6971 | 400 | 400 | 430 | 430 | 440 | 440 | 430 | 520 | 420 | 520 | 410 | 570 | 420 | 660 | 410 | 510 | 320 | 320 | 220 | 280
6972 | 400 | 400 | 430 | 430 | 440 | 490 | 430 | 520 | 420 | 570 | 410 | 770 | 410 | 510 | 410 | 440 | 220 | 220 | 110 | 120
6973 | 400 | 400 | 430 | 430 | 440 | 490 | 430 | 520 | 420 | 530 | 420 | 650 | 420 | 440 | 410 | 420 | 270 | 270 | 220 | 220
6974 | 400 | 400 | 430 | 430 | 440 | 440 | 440 | 480 | 430 | 520 | 440 | 540 | 440 | 490 | 450 | 450 | 420 | 430 | 270 | 270
6975 | 400 | 400 | 430 | 430 | 440 | 440 | 440 | 440 | 440 | 450 | 450 | 450 | 450 | 460 | 460 | 470 | 460 | 470 | 450 | 450
6976 | 400 | 400 | 420 | 430 | 440 | 440 | 440 | 440 | 450 | 450 | 460 | 460 | 470 | 470 | 480 | 480 | 480 | 480 | 450 | 450
6977 | 400 | 400 | 420 | 430 | 440 | 440 | 440 | 440 | 440 | 450 | 460 | 460 | 470 | 470 | 480 | 480 | 440 | 440 | 350 | 350
6978 | 400 | 400 | 420 | 430 | 440 | 440 | 440 | 440 | 430 | 430 | 440 | 440 | 430 | 430 | 330 | 330 | 330 | 330 | 330 | 330
6979 | 400 | 400 | 420 | 430 | 440 | 440 | 430 | 430 | 420 | 420 | 440 | 440 | 420 | 420 | 330 | 330 | 310 | 310 | 110 | 110
6980 | 400 | 400 | 420 | 420 | 430 | 430 | 420 | 420 | 420 | 420 | 400 | 400 | 410 | 410 | 280 | 280 | 220 | 210 | 110 | 110
6981 | 400 | 400 | 420 | 420 | 420 | 420 | 420 | 420 | 400 | 400 | 400 | 400 | 280 | 280 | 280 | 280 | 110 | 110 | 110 | 110
6982 | 400 | 400 | 420 | 410 | 420 | 420 | 390 | 390 | 380 | 380 | 290 | 290 | 280 | 280 | 110 | 110 | 110 | 110 | 110 | 110
6983 | 380 | 380 | 400 | 400 | 380 | 380 | 380 | 380 | 370 | 370 | 280 | 280 | 110 | 110 | 110 | 110 | 110 | 110 | 110 | 110
6984 | 380 | 380 | 380 | 380 | 370 | 370 | 260 | 260 | 270 | 270 | 110 | 110 | 110 | 110 | 110 | 110 | 110 | 110 | 110 | 110
6985 | 380 | 380 | 360 | 360 | 220 | 220 | 110 | 110 | 110 | 110 | 110 | 110 | 110 | 110 | 110 | 110 | 110 | 110 | 80 | 80
6986 | 380 | 380 | 360 | 360 | 110 | 110 | 110 | 110 | 110 | 110 | 110 | 110 | 110 | 110 | 110 | 110 | 110 | 110 | 80 | 80
6987 | 380 | 380 | 370 | 370 | 310 | 310 | 110 | 110 | 110 | 110 | 110 | 110 | 110 | 110 | 110 | 110 | 110 | 110 | 100 | 100
6988 | 380 | 380 | 370 | 370 | 370 | 370 | 270 | 270 | 110 | 110 | 110 | 110 | 110 | 110 | 110 | 110 | 110 | 110 | 110 | 110
6989 | 380 | 380 | 410 | 410 | 380 | 380 | 380 | 380 | 370 | 370 | 270 | 270 | 110 | 110 | 110 | 110 | 110 | 110 | 110 | 110
6990 | 400 | 400 | 420 | 420 | 420 | 420 | 390 | 390 | 390 | 390 | 390 | 390 | 400 | 400 | 200 | 200 | 110 | 110 | 110 | 110
6991 | 400 | 400 | 420 | 430 | 430 | 430 | 430 | 430 | 400 | 400 | 400 | 400 | 410 | 410 | 410 | 410 | 110 | 110 | 110 | 110
6992 | 400 | 400 | 430 | 430 | 430 | 430 | 430 | 430 | 400 | 400 | 400 | 400 | 400 | 400 | 310 | 310 | 110 | 110 | 110 | 110
6993 | 400 | 400 | 430 | 430 | 430 | 430 | 400 | 400 | 390 | 390 | 400 | 400 | 400 | 400 | 270 | 270 | 110 | 110 | 110 | 110
6994 | 400 | 400 | 430 | 430 | 420 | 420 | 390 | 390 | 390 | 390 | 400 | 400 | 330 | 330 | 220 | 220 | 110 | 110 | 110 | 110
6995 | 400 | 400 | 430 | 430 | 420 | 420 | 390 | 390 | 390 | 390 | 400 | 400 | 400 | 400 | 220 | 220 | 110 | 110 | 110 | 110
6996 | 400 | 400 | 430 | 430 | 420 | 420 | 390 | 390 | 390 | 400 | 390 | 430 | 220 | 420 | 110 | 330 | 110 | 110 | 110 | 110
6997 | 400 | 400 | 430 | 430 | 420 | 420 | 390 | 400 | 390 | 400 | 390 | 450 | 250 | 420 | 110 | 330 | 110 | 110 | 110 | 110
6998 | 400 | 400 | 430 | 430 | 420 | 420 | 390 | 390 | 400 | 400 | 390 | 420 | 330 | 330 | 110 | 150 | 110 | 110 | 110 | 110
6999 | 400 | 400 | 430 | 430 | 420 | 420 | 420 | 420 | 400 | 400 | 410 | 410 | 400 | 400 | 270 | 270 | 110 | 110 | 110 | 110
7000 | 400 | 400 | 420 | 430 | 440 | 440 | 430 | 430 | 400 | 400 | 410 | 410 | 410 | 410 | 410 | 410 | 270 | 270 | 110 | 110
7001 | 400 | 400 | 420 | 430 | 430 | 430 | 430 | 430 | 400 | 400 | 400 | 400 | 410 | 410 | 310 | 310 | 270 | 270 | 110 | 110
7002 | 400 | 400 | 420 | 430 | 420 | 420 | 420 | 420 | 400 | 400 | 400 | 400 | 400 | 400 | 280 | 280 | 110 | 110 | 110 | 110
7003 | 400 | 400 | 420 | 430 | 420 | 420 | 420 | 420 | 400 | 400 | 400 | 400 | 400 | 400 | 270 | 270 | 110 | 110 | 110 | 110
7004 | 400 | 400 | 420 | 420 | 420 | 420 | 390 | 390 | 380 | 380 | 380 | 380 | 290 | 290 | 220 | 220 | 110 | 110 | 110 | 110
7005 | 400 | 400 | 420 | 420 | 410 | 410 | 380 | 380 | 380 | 380 | 330 | 330 | 220 | 210 | 110 | 110 | 110 | 110 | 110 | 110
7006 | 380 | 380 | 410 | 410 | 380 | 390 | 380 | 380 | 370 | 370 | 280 | 280 | 110 | 110 | 110 | 110 | 110 | 110 | 110 | 110
7007 | 380 | 380 | 400 | 400 | 380 | 380 | 370 | 370 | 290 | 290 | 110 | 110 | 110 | 110 | 110 | 110 | 110 | 110 | 110 | 110
7008 | 350 | 350 | 260 | 260 | 240 | 240 | 110 | 110 | 110 | 110 | 110 | 110 | 110 | 110 | 110 | 110 | 110 | 110 | 80 | 80
7009 | 240 | 240 | 110 | 110 | 110 | 110 | 110 | 110 | 110 | 110 | 110 | 110 | 110 | 110 | 110 | 110 | 80 | 80 | 40 | 40
7010 | 110 | 110 | 110 | 110 | 110 | 110 | 110 | 110 | 110 | 110 | 110 | 110 | 110 | 110 | 100 | 110 | 40 | 40 | 40 | 40
7011 | 110 | 110 | 110 | 110 | 110 | 110 | 110 | 110 | 110 | 110 | 110 | 110 | 110 | 110 | 80 | 80 | 40 | 30 | 40 | 30
7012 | 110 | 110 | 110 | 110 | 110 | 110 | 110 | 110 | 110 | 110 | 110 | 110 | 110 | 110 | 40 | 40 | 40 | 30 | 40 | 30
7013 | 110 | 110 | 110 | 110 | 110 | 110 | 110 | 110 | 110 | 110 | 110 | 110 | 110 | 110 | 80 | 80 | 40 | 30 | 40 | 30
7014 | 110 | 110 | 110 | 110 | 110 | 110 | 110 | 110 | 110 | 110 | 110 | 110 | 110 | 110 | 110 | 110 | 40 | 30 | 40 | 30
7015 | 330 | 330 | 250 | 250 | 110 | 110 | 110 | 110 | 110 | 110 | 110 | 110 | 110 | 110 | 110 | 110 | 110 | 110 | 40 | 30
7016 | 350 | 350 | 260 | 260 | 110 | 110 | 110 | 110 | 110 | 110 | 110 | 110 | 110 | 110 | 110 | 110 | 110 | 110 | 40 | 40
7017 | 380 | 380 | 360 | 360 | 250 | 250 | 110 | 110 | 110 | 110 | 110 | 110 | 110 | 110 | 110 | 110 | 40 | 40 | 40 | 40
7018 | 380 | 380 | 370 | 370 | 110 | 110 | 110 | 110 | 110 | 110 | 110 | 110 | 110 | 110 | 40 | 40 | 40 | 30 | 40 | 30
7019 | 380 | 380 | 360 | 360 | 110 | 110 | 110 | 110 | 110 | 110 | 110 | 110 | 40 | 40 | 40 | 40 | 40 | 30 | 30 | 30
7020 | 380 | 380 | 360 | 360 | 130 | 130 | 110 | 110 | 110 | 110 | 110 | 110 | 40 | 40 | 40 | 30 | 40 | 30 | 30 | 30
7021 | 380 | 380 | 370 | 370 | 250 | 250 | 110 | 110 | 110 | 110 | 110 | 110 | 110 | 110 | 40 | 30 | 40 | 30 | 30 | 30
7022 | 380 | 380 | 380 | 380 | 370 | 370 | 250 | 250 | 110 | 110 | 110 | 110 | 110 | 110 | 110 | 110 | 110 | 110 | 100 | 100
7023 | 380 | 380 | 410 | 410 | 390 | 390 | 370 | 370 | 370 | 370 | 270 | 270 | 110 | 110 | 110 | 110 | 110 | 110 | 110 | 110
7024 | 400 | 400 | 420 | 420 | 420 | 420 | 390 | 390 | 380 | 380 | 390 | 390 | 290 | 290 | 270 | 270 | 110 | 110 | 110 | 110
7025 | 400 | 400 | 420 | 420 | 420 | 420 | 420 | 420 | 400 | 400 | 400 | 400 | 410 | 410 | 410 | 410 | 280 | 280 | 270 | 260
7026 | 400 | 400 | 420 | 420 | 430 | 430 | 420 | 420 | 420 | 420 | 410 | 400 | 410 | 410 | 410 | 320 | 310 | 310 | 270 | 110
7027 | 400 | 400 | 420 | 420 | 430 | 430 | 430 | 430 | 420 | 420 | 420 | 420 | 420 | 410 | 420 | 330 | 420 | 360 | 280 | 110
7028 | 400 | 400 | 420 | 420 | 420 | 420 | 420 | 420 | 420 | 420 | 410 | 410 | 410 | 410 | 410 | 410 | 280 | 280 | 270 | 110
7029 | 400 | 400 | 420 | 420 | 420 | 420 | 420 | 420 | 400 | 400 | 400 | 400 | 410 | 410 | 290 | 290 | 270 | 270 | 210 | 210
7030 | 400 | 400 | 420 | 420 | 420 | 420 | 390 | 390 | 380 | 380 | 400 | 400 | 400 | 400 | 330 | 330 | 220 | 220 | 210 | 210
7031 | 380 | 380 | 420 | 420 | 420 | 420 | 390 | 390 | 380 | 380 | 400 | 400 | 400 | 400 | 410 | 410 | 270 | 270 | 210 | 210
7032 | 380 | 380 | 420 | 420 | 400 | 400 | 380 | 380 | 380 | 380 | 400 | 400 | 400 | 400 | 410 | 410 | 270 | 270 | 110 | 110
7033 | 380 | 380 | 420 | 420 | 420 | 420 | 390 | 390 | 400 | 400 | 400 | 400 | 410 | 410 | 410 | 410 | 310 | 310 | 110 | 110
7034 | 380 | 380 | 420 | 420 | 420 | 420 | 390 | 390 | 400 | 400 | 400 | 400 | 410 | 410 | 410 | 410 | 310 | 310 | 110 | 110
7035 | 380 | 380 | 420 | 420 | 420 | 420 | 390 | 390 | 390 | 390 | 400 | 400 | 400 | 400 | 410 | 410 | 220 | 220 | 110 | 110
7036 | 380 | 380 | 420 | 420 | 420 | 420 | 390 | 390 | 390 | 390 | 400 | 400 | 400 | 400 | 410 | 410 | 220 | 220 | 110 | 110
7037 | 380 | 390 | 420 | 420 | 420 | 420 | 390 | 390 | 390 | 390 | 400 | 400 | 400 | 400 | 410 | 410 | 220 | 220 | 110 | 110
7038 | 380 | 390 | 420 | 420 | 420 | 420 | 390 | 390 | 390 | 390 | 400 | 400 | 400 | 400 | 320 | 320 | 220 | 220 | 110 | 110
7039 | 390 | 440 | 430 | 430 | 410 | 420 | 390 | 400 | 390 | 400 | 390 | 390 | 320 | 320 | 220 | 220 | 110 | 110 | 110 | 110
7040 | 390 | 440 | 430 | 460 | 480 | 480 | 370 | 480 | 370 | 480 | 110 | 490 | 110 | 470 | 110 | 460 | 110 | 160 | 110 | 110
7041 | 390 | 470 | 380 | 500 | 380 | 500 | 110 | 510 | 110 | 520 | 110 | 570 | 110 | 570 | 110 | 570 | 110 | 430 | 60 | 450
7042 | 380 | 470 | 370 | 500 | 320 | 510 | 110 | 530 | 110 | 740 | 110 | 880 | 110 | 930 | 110 | 760 | 40 | 340 | 40 | 430
7043 | 380 | 470 | 360 | 500 | 240 | 520 | 110 | 620 | 110 | 770 | 110 | 750 | 110 | 610 | 40 | 510 | 40 | 290 | 40 | 330
7044 | 360 | 470 | 270 | 500 | 110 | 520 | 110 | 580 | 110 | 550 | 110 | 560 | 80 | 440 | 40 | 420 | 40 | 40 | 40 | 40
7045 | 350 | 470 | 130 | 500 | 110 | 520 | 110 | 550 | 110 | 550 | 110 | 490 | 40 | 420 | 40 | 420 | 40 | 40 | 40 | 40
7046 | 380 | 470 | 360 | 500 | 110 | 510 | 110 | 530 | 110 | 460 | 110 | 420 | 60 | 330 | 40 | 270 | 40 | 40 | 40 | 40
7047 | 380 | 470 | 370 | 500 | 370 | 500 | 110 | 510 | 110 | 490 | 110 | 480 | 110 | 420 | 40 | 270 | 40 | 40 | 40 | 40
7048 | 380 | 450 | 380 | 480 | 380 | 490 | 370 | 480 | 110 | 480 | 110 | 490 | 110 | 420 | 110 | 330 | 110 | 110 | 40 | 40
7049 | 380 | 390 | 380 | 380 | 380 | 380 | 370 | 370 | 370 | 370 | 110 | 110 | 110 | 110 | 110 | 110 | 110 | 110 | 110 | 110
7050 | 380 | 380 | 380 | 380 | 380 | 380 | 370 | 370 | 370 | 370 | 110 | 110 | 110 | 110 | 110 | 110 | 110 | 110 | 110 | 110
7051 | 380 | 380 | 380 | 380 | 370 | 370 | 370 | 370 | 250 | 250 | 110 | 110 | 110 | 110 | 110 | 110 | 110 | 110 | 110 | 110
7052 | 380 | 380 | 370 | 370 | 370 | 370 | 250 | 250 | 110 | 110 | 110 | 110 | 110 | 110 | 110 | 110 | 110 | 110 | 110 | 110
7053 | 350 | 350 | 360 | 360 | 250 | 250 | 110 | 110 | 110 | 110 | 110 | 110 | 110 | 110 | 110 | 110 | 110 | 110 | 110 | 110
7054 | 250 | 250 | 240 | 240 | 110 | 110 | 110 | 110 | 110 | 110 | 110 | 110 | 110 | 110 | 110 | 110 | 110 | 110 | 110 | 110
7055 | 180 | 180 | 110 | 110 | 110 | 110 | 110 | 110 | 110 | 110 | 110 | 110 | 110 | 110 | 110 | 110 | 110 | 110 | 80 | 80
7056 | 110 | 110 | 110 | 110 | 110 | 110 | 110 | 110 | 110 | 110 | 110 | 110 | 110 | 110 | 40 | 80 | 40 | 40 | 40 | 40
7057 | 110 | 110 | 110 | 110 | 110 | 110 | 110 | 110 | 110 | 110 | 110 | 110 | 110 | 110 | 110 | 110 | 80 | 80 | 80 | 80
7058 | 110 | 110 | 110 | 110 | 110 | 110 | 110 | 110 | 110 | 110 | 110 | 110 | 110 | 110 | 110 | 110 | 110 | 110 | 80 | 80
7059 | 150 | 150 | 110 | 110 | 110 | 110 | 110 | 110 | 110 | 110 | 110 | 110 | 110 | 110 | 110 | 110 | 110 | 110 | 80 | 80
7060 | 150 | 150 | 110 | 110 | 110 | 110 | 110 | 110 | 110 | 110 | 110 | 110 | 110 | 110 | 110 | 110 | 110 | 110 | 80 | 80
7061 | 310 | 310 | 230 | 230 | 260 | 260 | 110 | 110 | 110 | 110 | 110 | 110 | 110 | 110 | 110 | 110 | 110 | 110 | 110 | 110
7062 | 350 | 350 | 290 | 290 | 240 | 240 | 110 | 110 | 110 | 110 | 110 | 110 | 110 | 110 | 110 | 110 | 110 | 110 | 110 | 110
7063 | 380 | 390 | 400 | 400 | 380 | 380 | 370 | 370 | 290 | 290 | 110 | 110 | 110 | 110 | 110 | 110 | 110 | 110 | 110 | 110
7064 | 400 | 400 | 420 | 420 | 420 | 420 | 380 | 380 | 380 | 390 | 280 | 280 | 110 | 110 | 110 | 110 | 110 | 110 | 110 | 110
7065 | 400 | 400 | 420 | 420 | 420 | 420 | 410 | 420 | 390 | 390 | 280 | 280 | 270 | 270 | 110 | 110 | 110 | 110 | 110 | 110
7066 | 400 | 400 | 420 | 420 | 390 | 390 | 420 | 420 | 420 | 420 | 350 | 350 | 280 | 280 | 280 | 280 | 270 | 270 | 110 | 110
7067 | 400 | 400 | 420 | 420 | 410 | 410 | 420 | 420 | 420 | 420 | 280 | 440 | 280 | 450 | 270 | 450 | 220 | 430 | 110 | 480
7068 | 390 | 390 | 420 | 420 | 410 | 420 | 420 | 420 | 420 | 450 | 280 | 530 | 280 | 540 | 280 | 550 | 270 | 430 | 270 | 450
7069 | 390 | 390 | 420 | 420 | 410 | 410 | 420 | 420 | 420 | 460 | 280 | 530 | 280 | 540 | 270 | 550 | 270 | 430 | 110 | 450
7070 | 380 | 390 | 420 | 420 | 410 | 410 | 420 | 420 | 400 | 400 | 280 | 420 | 280 | 450 | 220 | 470 | 110 | 430 | 110 | 480
7071 | 400 | 400 | 420 | 420 | 390 | 390 | 410 | 410 | 370 | 380 | 280 | 280 | 280 | 280 | 270 | 270 | 110 | 110 | 110 | 110
7072 | 400 | 400 | 420 | 430 | 420 | 420 | 410 | 420 | 400 | 400 | 400 | 400 | 280 | 280 | 110 | 110 | 110 | 110 | 110 | 110
7073 | 400 | 400 | 430 | 430 | 430 | 430 | 430 | 430 | 420 | 420 | 410 | 410 | 410 | 410 | 320 | 320 | 280 | 280 | 110 | 110
7074 | 400 | 400 | 430 | 430 | 430 | 430 | 430 | 430 | 420 | 420 | 420 | 420 | 420 | 420 | 420 | 420 | 420 | 420 | 270 | 270
7075 | 400 | 400 | 420 | 420 | 440 | 440 | 430 | 430 | 420 | 420 | 430 | 420 | 420 | 420 | 420 | 420 | 420 | 420 | 330 | 330
7076 | 400 | 400 | 420 | 420 | 440 | 440 | 430 | 430 | 420 | 420 | 420 | 420 | 420 | 420 | 420 | 420 | 420 | 420 | 320 | 310
7077 | 400 | 400 | 420 | 420 | 430 | 430 | 430 | 430 | 420 | 420 | 420 | 420 | 420 | 420 | 420 | 420 | 320 | 310 | 270 | 270
7078 | 400 | 400 | 420 | 420 | 430 | 430 | 420 | 420 | 420 | 420 | 420 | 420 | 420 | 420 | 420 | 420 | 420 | 420 | 270 | 270
7079 | 400 | 400 | 420 | 420 | 420 | 420 | 420 | 420 | 420 | 420 | 420 | 420 | 420 | 420 | 420 | 420 | 420 | 420 | 280 | 280
7080 | 400 | 400 | 420 | 420 | 420 | 420 | 420 | 420 | 420 | 420 | 410 | 410 | 410 | 410 | 420 | 420 | 420 | 420 | 280 | 280
7081 | 400 | 400 | 420 | 420 | 410 | 410 | 410 | 410 | 400 | 400 | 400 | 400 | 410 | 410 | 410 | 410 | 290 | 290 | 220 | 220
7082 | 390 | 390 | 420 | 420 | 420 | 420 | 390 | 390 | 380 | 380 | 400 | 400 | 400 | 400 | 310 | 310 | 280 | 280 | 220 | 220
7083 | 390 | 390 | 420 | 420 | 420 | 420 | 390 | 390 | 380 | 380 | 400 | 400 | 400 | 400 | 410 | 410 | 290 | 290 | 270 | 270
7084 | 400 | 400 | 420 | 420 | 420 | 420 | 420 | 420 | 400 | 400 | 400 | 400 | 410 | 410 | 420 | 420 | 420 | 420 | 420 | 420
7085 | 400 | 400 | 420 | 420 | 430 | 430 | 430 | 430 | 420 | 420 | 420 | 420 | 420 | 420 | 420 | 420 | 430 | 420 | 440 | 440
7086 | 400 | 400 | 420 | 430 | 440 | 440 | 440 | 440 | 430 | 430 | 440 | 440 | 440 | 440 | 430 | 420 | 440 | 440 | 450 | 450
7087 | 440 | 440 | 460 | 460 | 460 | 460 | 480 | 480 | 520 | 520 | 460 | 460 | 480 | 470 | 490 | 490 | 480 | 470 | 490 | 490
7088 | 440 | 440 | 460 | 460 | 470 | 470 | 510 | 510 | 520 | 520 | 500 | 500 | 510 | 510 | 520 | 520 | 510 | 510 | 520 | 520
7089 | 440 | 440 | 470 | 470 | 480 | 480 | 510 | 510 | 520 | 520 | 500 | 500 | 510 | 510 | 500 | 500 | 510 | 510 | 520 | 520
7090 | 440 | 440 | 460 | 460 | 470 | 470 | 480 | 480 | 520 | 520 | 500 | 500 | 480 | 480 | 490 | 490 | 490 | 490 | 490 | 490
7091 | 440 | 440 | 460 | 460 | 460 | 460 | 480 | 480 | 520 | 520 | 460 | 460 | 480 | 480 | 470 | 470 | 440 | 440 | 450 | 450
7092 | 440 | 440 | 440 | 440 | 440 | 440 | 440 | 440 | 490 | 490 | 460 | 460 | 450 | 450 | 460 | 460 | 440 | 440 | 450 | 450
7093 | 440 | 440 | 440 | 440 | 440 | 440 | 440 | 440 | 490 | 490 | 460 | 460 | 450 | 450 | 430 | 430 | 440 | 440 | 450 | 450
7094 | 440 | 440 | 440 | 440 | 440 | 440 | 440 | 440 | 480 | 490 | 490 | 500 | 450 | 450 | 430 | 430 | 440 | 440 | 450 | 450
7095 | 440 | 440 | 460 | 460 | 440 | 440 | 440 | 480 | 520 | 520 | 490 | 500 | 480 | 480 | 460 | 460 | 480 | 470 | 460 | 450
7096 | 440 | 440 | 470 | 470 | 480 | 480 | 510 | 510 | 530 | 530 | 540 | 540 | 510 | 510 | 490 | 490 | 510 | 510 | 520 | 520
7097 | 440 | 440 | 470 | 470 | 480 | 480 | 510 | 510 | 530 | 530 | 540 | 540 | 510 | 510 | 520 | 520 | 530 | 530 | 520 | 520
7098 | 440 | 440 | 480 | 480 | 480 | 480 | 490 | 510 | 530 | 530 | 530 | 530 | 510 | 510 | 490 | 490 | 510 | 510 | 520 | 520
7099 | 440 | 440 | 480 | 480 | 480 | 480 | 460 | 480 | 500 | 520 | 460 | 530 | 470 | 480 | 490 | 480 | 480 | 500 | 490 | 490
7100 | 440 | 440 | 460 | 460 | 480 | 480 | 460 | 480 | 440 | 520 | 460 | 490 | 470 | 470 | 470 | 470 | 480 | 480 | 480 | 480
7101 | 400 | 400 | 460 | 460 | 440 | 440 | 440 | 440 | 440 | 440 | 450 | 450 | 450 | 450 | 470 | 470 | 480 | 470 | 450 | 450
7102 | 400 | 400 | 420 | 420 | 440 | 440 | 440 | 440 | 440 | 440 | 450 | 450 | 450 | 450 | 460 | 430 | 480 | 470 | 450 | 450
7103 | 400 | 400 | 420 | 420 | 340 | 340 | 440 | 440 | 430 | 440 | 440 | 440 | 450 | 420 | 460 | 330 | 470 | 460 | 440 | 440
7104 | 320 | 320 | 340 | 340 | 250 | 250 | 430 | 430 | 420 | 420 | 430 | 430 | 450 | 420 | 430 | 80 | 440 | 430 | 420 | 330
7105 | 350 | 350 | 420 | 420 | 340 | 340 | 420 | 420 | 420 | 420 | 400 | 410 | 410 | 410 | 420 | 330 | 420 | 420 | 420 | 420
7106 | 340 | 340 | 310 | 310 | 280 | 280 | 420 | 420 | 400 | 400 | 400 | 400 | 410 | 410 | 420 | 150 | 420 | 420 | 310 | 310
7107 | 340 | 340 | 290 | 290 | 240 | 240 | 420 | 420 | 400 | 400 | 400 | 400 | 410 | 340 | 420 | 80 | 420 | 330 | 310 | 80
7108 | 350 | 350 | 390 | 390 | 200 | 200 | 420 | 410 | 400 | 400 | 400 | 400 | 410 | 300 | 410 | 80 | 310 | 310 | 280 | 80
7109 | 400 | 400 | 410 | 410 | 330 | 330 | 420 | 420 | 420 | 420 | 400 | 400 | 410 | 110 | 420 | 80 | 420 | 110 | 290 | 80
7110 | 400 | 400 | 420 | 420 | 350 | 350 | 420 | 420 | 420 | 420 | 440 | 430 | 450 | 300 | 420 | 80 | 420 | 290 | 420 | 80
7111 | 320 | 320 | 360 | 350 | 400 | 400 | 430 | 430 | 420 | 420 | 440 | 430 | 450 | 420 | 460 | 260 | 440 | 430 | 430 | 340
7112 | 370 | 370 | 440 | 440 | 400 | 400 | 440 | 440 | 440 | 430 | 450 | 450 | 450 | 440 | 460 | 340 | 440 | 440 | 430 | 340
7113 | 350 | 350 | 420 | 420 | 350 | 340 | 440 | 440 | 430 | 430 | 440 | 440 | 450 | 440 | 420 | 340 | 420 | 420 | 420 | 340
7114 | 320 | 320 | 370 | 370 | 330 | 330 | 440 | 430 | 430 | 430 | 440 | 430 | 420 | 410 | 420 | 340 | 420 | 420 | 270 | 270
7115 | 320 | 320 | 420 | 420 | 270 | 270 | 430 | 430 | 420 | 420 | 420 | 420 | 410 | 410 | 410 | 340 | 340 | 340 | 220 | 220
7116 | 340 | 340 | 420 | 420 | 310 | 300 | 430 | 430 | 420 | 420 | 410 | 400 | 410 | 410 | 410 | 340 | 420 | 420 | 220 | 220
7117 | 380 | 380 | 420 | 420 | 340 | 340 | 430 | 430 | 420 | 420 | 420 | 420 | 410 | 410 | 420 | 340 | 420 | 420 | 310 | 310
7118 | 380 | 380 | 420 | 420 | 260 | 260 | 430 | 430 | 420 | 420 | 430 | 430 | 440 | 420 | 420 | 310 | 420 | 420 | 420 | 330
7119 | 400 | 400 | 440 | 440 | 280 | 280 | 430 | 430 | 440 | 430 | 440 | 430 | 450 | 420 | 440 | 310 | 440 | 430 | 440 | 280
7120 | 400 | 400 | 460 | 460 | 380 | 390 | 440 | 440 | 440 | 440 | 450 | 450 | 470 | 420 | 470 | 330 | 470 | 430 | 450 | 270
7121 | 390 | 390 | 460 | 460 | 340 | 340 | 440 | 440 | 450 | 450 | 450 | 450 | 470 | 420 | 480 | 330 | 480 | 430 | 480 | 80
7122 | 400 | 400 | 460 | 460 | 330 | 330 | 440 | 440 | 450 | 450 | 460 | 460 | 470 | 470 | 480 | 340 | 480 | 430 | 480 | 80
7123 | 380 | 380 | 460 | 450 | 260 | 260 | 460 | 460 | 460 | 460 | 460 | 460 | 470 | 470 | 480 | 330 | 480 | 430 | 490 | 80
7124 | 310 | 310 | 310 | 310 | 190 | 190 | 440 | 440 | 440 | 440 | 450 | 450 | 470 | 420 | 480 | 330 | 480 | 330 | 480 | 80
7125 | 250 | 250 | 290 | 290 | 110 | 110 | 440 | 440 | 440 | 440 | 450 | 450 | 450 | 420 | 460 | 270 | 480 | 330 | 480 | 80
7126 | 230 | 230 | 230 | 230 | 110 | 110 | 440 | 440 | 430 | 430 | 450 | 450 | 450 | 330 | 460 | 80 | 480 | 270 | 480 | 80
7127 | 120 | 120 | 130 | 130 | 110 | 110 | 430 | 430 | 430 | 410 | 430 | 410 | 450 | 250 | 460 | 80 | 470 | 80 | 450 | 80
7128 | 110 | 110 | 110 | 110 | 110 | 110 | 430 | 340 | 420 | 340 | 430 | 330 | 450 | 80 | 450 | 80 | 440 | 80 | 450 | 80
7129 | 120 | 120 | 110 | 110 | 110 | 110 | 420 | 390 | 420 | 340 | 400 | 330 | 410 | 80 | 420 | 80 | 430 | 80 | 420 | 80
7130 | 110 | 110 | 110 | 110 | 110 | 110 | 420 | 110 | 400 | 110 | 400 | 110 | 420 | 80 | 420 | 80 | 440 | 80 | 420 | 80
7131 | 340 | 340 | 290 | 110 | 130 | 110 | 420 | 110 | 400 | 110 | 410 | 110 | 410 | 80 | 420 | 80 | 420 | 80 | 420 | 80
7132 | 400 | 400 | 400 | 400 | 420 | 110 | 420 | 180 | 400 | 110 | 410 | 110 | 410 | 110 | 420 | 80 | 420 | 110 | 420 | 80
7133 | 400 | 400 | 420 | 420 | 420 | 410 | 420 | 240 | 420 | 190 | 440 | 110 | 440 | 110 | 430 | 110 | 440 | 110 | 440 | 100
7134 | 400 | 400 | 420 | 420 | 440 | 420 | 440 | 400 | 430 | 240 | 440 | 280 | 450 | 110 | 470 | 110 | 470 | 110 | 450 | 110
7135 | 430 | 430 | 440 | 400 | 440 | 410 | 440 | 440 | 490 | 410 | 500 | 410 | 480 | 340 | 490 | 110 | 510 | 110 | 480 | 110
7136 | 440 | 440 | 460 | 460 | 460 | 460 | 480 | 480 | 520 | 520 | 500 | 490 | 510 | 420 | 520 | 340 | 510 | 340 | 490 | 110
7137 | 440 | 440 | 460 | 460 | 460 | 450 | 480 | 480 | 500 | 500 | 500 | 490 | 510 | 440 | 520 | 340 | 510 | 430 | 450 | 110
7138 | 440 | 440 | 460 | 460 | 440 | 440 | 440 | 440 | 490 | 480 | 500 | 490 | 480 | 440 | 490 | 340 | 480 | 430 | 450 | 110
7139 | 440 | 440 | 440 | 440 | 440 | 440 | 440 | 440 | 490 | 480 | 500 | 490 | 480 | 470 | 490 | 420 | 480 | 430 | 450 | 110
7140 | 440 | 440 | 430 | 430 | 440 | 440 | 440 | 440 | 490 | 480 | 500 | 490 | 480 | 470 | 490 | 420 | 480 | 450 | 450 | 260
7141 | 440 | 440 | 420 | 430 | 440 | 440 | 440 | 440 | 490 | 490 | 500 | 490 | 480 | 480 | 490 | 430 | 480 | 470 | 490 | 330
7142 | 440 | 440 | 440 | 440 | 440 | 440 | 480 | 480 | 520 | 520 | 530 | 530 | 510 | 510 | 520 | 500 | 510 | 510 | 520 | 450
7143 | 440 | 440 | 460 | 460 | 470 | 470 | 510 | 510 | 530 | 530 | 540 | 540 | 550 | 550 | 540 | 540 | 570 | 570 | 540 | 540
7144 | 440 | 440 | 470 | 470 | 510 | 510 | 520 | 520 | 540 | 540 | 560 | 560 | 580 | 580 | 570 | 570 | 600 | 600 | 620 | 620
7145 | 440 | 440 | 480 | 480 | 520 | 520 | 520 | 520 | 540 | 540 | 570 | 570 | 580 | 580 | 600 | 600 | 620 | 620 | 640 | 640
7146 | 450 | 450 | 480 | 480 | 500 | 500 | 520 | 520 | 540 | 540 | 560 | 560 | 560 | 560 | 580 | 580 | 620 | 620 | 640 | 640
7147 | 450 | 450 | 480 | 480 | 500 | 500 | 520 | 520 | 530 | 530 | 540 | 550 | 550 | 550 | 570 | 570 | 590 | 590 | 590 | 590
7148 | 440 | 440 | 470 | 470 | 480 | 480 | 490 | 490 | 520 | 520 | 530 | 530 | 540 | 540 | 550 | 550 | 530 | 530 | 540 | 540
7149 | 440 | 440 | 460 | 460 | 470 | 470 | 440 | 440 | 480 | 490 | 480 | 500 | 480 | 510 | 490 | 490 | 510 | 510 | 520 | 520
7150 | 400 | 400 | 430 | 430 | 440 | 440 | 440 | 440 | 440 | 440 | 460 | 460 | 470 | 480 | 490 | 490 | 500 | 500 | 500 | 500
7151 | 400 | 400 | 420 | 420 | 440 | 440 | 440 | 440 | 440 | 440 | 440 | 450 | 450 | 450 | 470 | 470 | 480 | 480 | 480 | 480
7152 | 400 | 400 | 420 | 420 | 430 | 430 | 420 | 420 | 430 | 430 | 330 | 330 | 330 | 330 | 330 | 330 | 460 | 460 | 480 | 480
7153 | 400 | 400 | 420 | 420 | 370 | 370 | 250 | 250 | 270 | 280 | 120 | 250 | 210 | 210 | 210 | 210 | 330 | 330 | 330 | 330
7154 | 400 | 400 | 370 | 370 | 280 | 280 | 110 | 110 | 110 | 110 | 110 | 110 | 110 | 110 | 110 | 110 | 270 | 270 | 80 | 80
7155 | 400 | 400 | 310 | 310 | 260 | 260 | 110 | 110 | 110 | 110 | 110 | 110 | 110 | 110 | 110 | 110 | 180 | 180 | 80 | 80
7156 | 400 | 400 | 400 | 400 | 260 | 260 | 110 | 110 | 110 | 110 | 110 | 110 | 110 | 110 | 110 | 110 | 270 | 270 | 280 | 280
7157 | 400 | 400 | 420 | 420 | 420 | 420 | 160 | 160 | 260 | 260 | 120 | 120 | 110 | 110 | 110 | 110 | 330 | 330 | 330 | 330
7158 | 400 | 400 | 420 | 420 | 440 | 440 | 330 | 330 | 360 | 360 | 330 | 330 | 330 | 330 | 330 | 270 | 330 | 330 | 330 | 330
7159 | 390 | 390 | 370 | 370 | 440 | 440 | 330 | 330 | 410 | 410 | 330 | 330 | 330 | 330 | 330 | 330 | 330 | 330 | 330 | 330
7160 | 400 | 400 | 420 | 420 | 440 | 440 | 340 | 340 | 410 | 410 | 330 | 340 | 330 | 330 | 330 | 330 | 380 | 370 | 330 | 330
7161 | 400 | 400 | 420 | 420 | 440 | 440 | 420 | 420 | 420 | 420 | 330 | 330 | 330 | 330 | 270 | 270 | 330 | 330 | 310 | 110
7162 | 400 | 400 | 420 | 420 | 370 | 380 | 420 | 420 | 420 | 420 | 280 | 280 | 280 | 280 | 270 | 270 | 110 | 110 | 110 | 110
7163 | 350 | 350 | 410 | 420 | 280 | 280 | 420 | 410 | 400 | 390 | 290 | 290 | 280 | 280 | 220 | 110 | 110 | 110 | 110 | 110
7164 | 350 | 350 | 400 | 400 | 200 | 200 | 410 | 410 | 350 | 350 | 280 | 280 | 220 | 110 | 110 | 110 | 110 | 110 | 110 | 110
7165 | 340 | 340 | 400 | 400 | 110 | 110 | 260 | 260 | 290 | 290 | 280 | 270 | 150 | 110 | 110 | 110 | 110 | 110 | 110 | 110
7166 | 180 | 180 | 230 | 230 | 110 | 110 | 260 | 260 | 280 | 280 | 250 | 240 | 220 | 110 | 110 | 110 | 110 | 110 | 110 | 110
7167 | 220 | 220 | 220 | 220 | 110 | 110 | 420 | 410 | 420 | 420 | 280 | 280 | 280 | 280 | 270 | 80 | 110 | 110 | 110 | 110
7168 | 180 | 180 | 220 | 220 | 110 | 110 | 420 | 410 | 420 | 420 | 430 | 430 | 280 | 280 | 280 | 250 | 110 | 110 | 110 | 80
7169 | 240 | 240 | 230 | 230 | 110 | 110 | 420 | 410 | 420 | 420 | 430 | 430 | 280 | 280 | 280 | 270 | 110 | 110 | 110 | 80
7170 | 270 | 280 | 290 | 290 | 110 | 110 | 420 | 420 | 420 | 420 | 430 | 430 | 450 | 420 | 280 | 280 | 280 | 280 | 110 | 80
7171 | 240 | 240 | 240 | 240 | 80 | 80 | 420 | 420 | 420 | 420 | 430 | 430 | 290 | 290 | 280 | 280 | 270 | 270 | 110 | 80
7172 | 150 | 150 | 140 | 140 | 80 | 80 | 420 | 410 | 420 | 420 | 430 | 430 | 420 | 410 | 280 | 270 | 280 | 280 | 110 | 80
7173 | 110 | 110 | 110 | 110 | 80 | 80 | 420 | 410 | 420 | 420 | 330 | 330 | 330 | 330 | 280 | 250 | 270 | 270 | 110 | 80
7174 | 110 | 110 | 80 | 80 | 80 | 80 | 330 | 330 | 330 | 330 | 260 | 260 | 270 | 270 | 280 | 80 | 280 | 80 | 270 | 80
7175 | 110 | 110 | 110 | 100 | 80 | 80 | 250 | 250 | 260 | 260 | 120 | 120 | 80 | 80 | 220 | 80 | 280 | 80 | 280 | 80
7176 | 110 | 110 | 110 | 110 | 80 | 80 | 100 | 100 | 120 | 120 | 80 | 80 | 80 | 80 | 80 | 80 | 110 | 80 | 110 | 30
7177 | 110 | 110 | 110 | 110 | 110 | 110 | 110 | 110 | 130 | 130 | 80 | 80 | 80 | 80 | 80 | 80 | 110 | 80 | 110 | 30
7178 | 110 | 110 | 110 | 110 | 110 | 110 | 110 | 110 | 110 | 110 | 80 | 80 | 80 | 80 | 80 | 80 | 110 | 80 | 110 | 30
7179 | 110 | 110 | 110 | 110 | 110 | 110 | 110 | 110 | 110 | 110 | 80 | 80 | 80 | 80 | 80 | 80 | 110 | 80 | 110 | 30
7180 | 110 | 110 | 110 | 110 | 110 | 110 | 110 | 110 | 110 | 110 | 80 | 80 | 80 | 80 | 80 | 80 | 110 | 80 | 110 | 30
7181 | 110 | 110 | 110 | 110 | 110 | 110 | 110 | 110 | 110 | 110 | 90 | 90 | 110 | 80 | 110 | 80 | 110 | 80 | 80 | 80
7182 | 110 | 110 | 110 | 110 | 110 | 110 | 110 | 110 | 110 | 110 | 110 | 110 | 110 | 80 | 110 | 80 | 80 | 80 | 80 | 80
7183 | 250 | 240 | 120 | 120 | 110 | 110 | 110 | 110 | 110 | 110 | 110 | 110 | 110 | 80 | 110 | 80 | 110 | 80 | 80 | 80
7184 | 340 | 340 | 240 | 240 | 110 | 110 | 110 | 110 | 110 | 110 | 110 | 110 | 110 | 110 | 110 | 80 | 110 | 80 | 80 | 80
7185 | 380 | 380 | 250 | 250 | 250 | 250 | 250 | 240 | 190 | 190 | 110 | 110 | 110 | 110 | 110 | 80 | 110 | 110 | 80 | 80
7186 | 380 | 380 | 380 | 380 | 250 | 250 | 250 | 250 | 110 | 110 | 110 | 110 | 110 | 110 | 110 | 80 | 110 | 110 | 80 | 80
7187 | 380 | 380 | 400 | 400 | 250 | 250 | 250 | 250 | 110 | 110 | 110 | 110 | 110 | 110 | 110 | 80 | 110 | 110 | 100 | 80
7188 | 380 | 380 | 400 | 400 | 260 | 260 | 250 | 250 | 190 | 190 | 110 | 110 | 110 | 110 | 110 | 110 | 110 | 110 | 110 | 80
7189 | 380 | 380 | 400 | 400 | 270 | 270 | 250 | 250 | 160 | 160 | 110 | 110 | 110 | 110 | 110 | 110 | 110 | 110 | 110 | 80
7190 | 400 | 400 | 400 | 400 | 260 | 260 | 250 | 250 | 110 | 110 | 110 | 110 | 110 | 110 | 110 | 110 | 110 | 110 | 110 | 110
7191 | 400 | 400 | 400 | 400 | 250 | 250 | 250 | 250 | 120 | 120 | 110 | 110 | 110 | 110 | 110 | 110 | 110 | 110 | 110 | 110
7192 | 400 | 400 | 400 | 400 | 370 | 380 | 250 | 250 | 280 | 280 | 270 | 280 | 110 | 110 | 110 | 110 | 160 | 160 | 110 | 110
7193 | 400 | 400 | 400 | 400 | 370 | 380 | 420 | 420 | 420 | 420 | 280 | 280 | 280 | 280 | 270 | 270 | 250 | 250 | 110 | 110
7194 | 400 | 400 | 420 | 420 | 260 | 260 | 420 | 420 | 420 | 420 | 430 | 440 | 410 | 410 | 280 | 280 | 280 | 280 | 110 | 110
7195 | 340 | 340 | 370 | 370 | 150 | 190 | 420 | 420 | 420 | 420 | 430 | 430 | 450 | 450 | 420 | 420 | 330 | 330 | 280 | 280
7196 | 270 | 270 | 290 | 290 | 110 | 110 | 420 | 420 | 420 | 420 | 430 | 430 | 410 | 410 | 420 | 420 | 280 | 280 | 280 | 280
7197 | 300 | 300 | 210 | 210 | 110 | 110 | 420 | 420 | 420 | 420 | 400 | 410 | 410 | 410 | 290 | 290 | 280 | 280 | 270 | 80
7198 | 180 | 180 | 150 | 150 | 110 | 110 | 420 | 420 | 400 | 400 | 400 | 400 | 410 | 410 | 290 | 290 | 280 | 280 | 210 | 80
7199 | 150 | 150 | 140 | 140 | 110 | 110 | 390 | 390 | 400 | 400 | 400 | 400 | 400 | 390 | 280 | 280 | 270 | 270 | 210 | 80
7200 | 170 | 170 | 140 | 140 | 110 | 110 | 380 | 380 | 330 | 330 | 280 | 280 | 280 | 280 | 110 | 110 | 110 | 110 | 110 | 80
7201 | 380 | 380 | 250 | 250 | 250 | 250 | 250 | 250 | 280 | 280 | 110 | 110 | 110 | 110 | 110 | 110 | 110 | 110 | 110 | 80
7202 | 380 | 380 | 110 | 110 | 110 | 110 | 110 | 110 | 110 | 110 | 110 | 110 | 110 | 110 | 110 | 110 | 110 | 110 | 80 | 80
7203 | 380 | 380 | 300 | 300 | 110 | 110 | 110 | 110 | 110 | 110 | 110 | 110 | 110 | 110 | 110 | 110 | 110 | 110 | 80 | 80
7204 | 380 | 380 | 360 | 360 | 110 | 110 | 110 | 110 | 110 | 110 | 110 | 110 | 110 | 110 | 110 | 110 | 110 | 110 | 80 | 80
7205 | 380 | 380 | 380 | 380 | 200 | 190 | 110 | 110 | 110 | 110 | 110 | 110 | 110 | 110 | 110 | 110 | 110 | 110 | 80 | 80
7206 | 380 | 380 | 380 | 380 | 370 | 370 | 110 | 110 | 110 | 110 | 110 | 110 | 110 | 110 | 110 | 110 | 110 | 110 | 80 | 80
7207 | 380 | 380 | 400 | 400 | 380 | 380 | 330 | 330 | 160 | 160 | 110 | 110 | 110 | 110 | 110 | 110 | 110 | 110 | 110 | 110
7208 | 380 | 380 | 370 | 370 | 370 | 370 | 110 | 110 | 110 | 110 | 110 | 110 | 110 | 110 | 110 | 110 | 110 | 110 | 110 | 110
7209 | 380 | 380 | 360 | 360 | 130 | 130 | 110 | 110 | 110 | 110 | 110 | 110 | 110 | 110 | 110 | 110 | 110 | 110 | 110 | 110
7210 | 380 | 380 | 370 | 370 | 250 | 250 | 110 | 110 | 110 | 110 | 110 | 110 | 110 | 110 | 110 | 110 | 110 | 110 | 110 | 110
7211 | 380 | 380 | 380 | 380 | 370 | 370 | 110 | 110 | 110 | 110 | 110 | 110 | 110 | 110 | 110 | 110 | 110 | 110 | 110 | 110
7212 | 380 | 380 | 400 | 400 | 380 | 380 | 250 | 250 | 110 | 110 | 110 | 110 | 110 | 110 | 110 | 110 | 110 | 110 | 110 | 110
7213 | 380 | 380 | 400 | 400 | 380 | 380 | 370 | 370 | 290 | 290 | 110 | 110 | 110 | 110 | 110 | 110 | 110 | 110 | 110 | 110
7214 | 390 | 390 | 420 | 420 | 390 | 390 | 380 | 380 | 370 | 370 | 280 | 280 | 110 | 110 | 110 | 110 | 110 | 110 | 110 | 110
7215 | 400 | 400 | 420 | 420 | 420 | 420 | 390 | 390 | 380 | 380 | 280 | 280 | 270 | 270 | 110 | 110 | 110 | 110 | 110 | 110
7216 | 400 | 400 | 420 | 420 | 420 | 420 | 420 | 420 | 420 | 420 | 280 | 280 | 270 | 270 | 110 | 110 | 110 | 110 | 110 | 110
7217 | 400 | 400 | 420 | 420 | 430 | 430 | 430 | 430 | 420 | 420 | 420 | 430 | 410 | 410 | 420 | 420 | 420 | 420 | 330 | 330
7218 | 400 | 400 | 420 | 420 | 430 | 430 | 430 | 430 | 420 | 420 | 420 | 420 | 420 | 420 | 420 | 420 | 420 | 420 | 310 | 310
7219 | 400 | 400 | 420 | 420 | 430 | 430 | 430 | 430 | 420 | 420 | 420 | 420 | 410 | 410 | 420 | 420 | 330 | 330 | 270 | 270
7220 | 400 | 400 | 420 | 420 | 370 | 380 | 430 | 430 | 420 | 420 | 420 | 420 | 420 | 420 | 420 | 420 | 330 | 330 | 280 | 280
7221 | 400 | 400 | 400 | 400 | 190 | 190 | 430 | 430 | 400 | 400 | 410 | 410 | 410 | 410 | 420 | 420 | 420 | 420 | 280 | 280
7222 | 370 | 370 | 330 | 330 | 110 | 110 | 430 | 430 | 400 | 400 | 400 | 410 | 410 | 410 | 420 | 330 | 420 | 420 | 310 | 80
7223 | 250 | 240 | 140 | 140 | 110 | 110 | 410 | 410 | 400 | 400 | 400 | 400 | 410 | 330 | 420 | 270 | 420 | 330 | 310 | 80
7224 | 170 | 160 | 160 | 160 | 110 | 110 | 410 | 410 | 400 | 400 | 400 | 400 | 410 | 310 | 410 | 80 | 420 | 270 | 280 | 80
7225 | 130 | 130 | 140 | 140 | 110 | 110 | 420 | 410 | 400 | 400 | 400 | 400 | 410 | 310 | 420 | 80 | 420 | 270 | 310 | 80
7226 | 340 | 340 | 290 | 290 | 110 | 110 | 390 | 390 | 400 | 400 | 400 | 400 | 410 | 270 | 410 | 80 | 330 | 80 | 280 | 80
7227 | 380 | 380 | 310 | 310 | 200 | 200 | 390 | 390 | 380 | 380 | 400 | 400 | 410 | 270 | 410 | 80 | 310 | 80 | 280 | 80
7228 | 380 | 380 | 400 | 400 | 260 | 260 | 390 | 390 | 400 | 400 | 400 | 400 | 410 | 270 | 410 | 110 | 310 | 110 | 280 | 80
7229 | 400 | 400 | 420 | 410 | 420 | 420 | 420 | 420 | 400 | 400 | 400 | 400 | 410 | 270 | 420 | 110 | 420 | 270 | 330 | 80
7230 | 400 | 400 | 420 | 420 | 430 | 430 | 430 | 430 | 420 | 420 | 440 | 430 | 450 | 330 | 450 | 110 | 440 | 270 | 420 | 110
7231 | 400 | 400 | 430 | 430 | 440 | 440 | 430 | 430 | 430 | 430 | 440 | 440 | 450 | 450 | 470 | 330 | 440 | 330 | 440 | 110
7232 | 400 | 400 | 440 | 440 | 440 | 440 | 440 | 440 | 440 | 440 | 450 | 450 | 450 | 450 | 470 | 460 | 470 | 460 | 450 | 330
7233 | 440 | 440 | 460 | 460 | 450 | 450 | 440 | 440 | 440 | 440 | 460 | 460 | 450 | 450 | 470 | 460 | 470 | 470 | 450 | 450
7234 | 440 | 440 | 460 | 460 | 460 | 460 | 440 | 440 | 440 | 440 | 460 | 460 | 450 | 450 | 460 | 460 | 480 | 480 | 450 | 450
7235 | 440 | 440 | 460 | 460 | 460 | 460 | 440 | 440 | 470 | 470 | 460 | 460 | 470 | 470 | 460 | 460 | 480 | 480 | 450 | 450
7236 | 440 | 440 | 460 | 460 | 440 | 440 | 480 | 480 | 490 | 490 | 460 | 460 | 480 | 480 | 480 | 480 | 480 | 480 | 490 | 490
7237 | 440 | 440 | 460 | 460 | 460 | 460 | 480 | 480 | 500 | 500 | 500 | 500 | 480 | 480 | 490 | 490 | 480 | 480 | 490 | 490
7238 | 440 | 440 | 470 | 470 | 470 | 470 | 500 | 500 | 500 | 500 | 510 | 510 | 510 | 510 | 490 | 490 | 510 | 510 | 500 | 500
7239 | 440 | 440 | 470 | 470 | 500 | 500 | 520 | 520 | 530 | 530 | 540 | 540 | 550 | 550 | 550 | 550 | 530 | 530 | 540 | 540
7240 | 450 | 450 | 480 | 480 | 520 | 520 | 520 | 520 | 550 | 550 | 570 | 570 | 590 | 590 | 610 | 610 | 600 | 600 | 620 | 620
7241 | 450 | 450 | 480 | 480 | 520 | 520 | 520 | 520 | 550 | 550 | 570 | 570 | 590 | 590 | 610 | 610 | 630 | 630 | 650 | 650
7242 | 450 | 460 | 490 | 490 | 520 | 520 | 520 | 520 | 550 | 550 | 570 | 570 | 590 | 590 | 610 | 610 | 630 | 630 | 650 | 650
7243 | 450 | 460 | 480 | 480 | 520 | 520 | 520 | 520 | 540 | 540 | 570 | 570 | 580 | 580 | 600 | 600 | 620 | 620 | 640 | 640
7244 | 450 | 450 | 480 | 480 | 520 | 520 | 520 | 520 | 530 | 530 | 560 | 560 | 560 | 570 | 580 | 580 | 600 | 600 | 620 | 620
7245 | 440 | 440 | 470 | 470 | 500 | 500 | 520 | 520 | 530 | 530 | 540 | 540 | 550 | 550 | 570 | 570 | 580 | 580 | 590 | 590
7246 | 440 | 440 | 460 | 460 | 480 | 480 | 510 | 510 | 520 | 520 | 530 | 530 | 540 | 540 | 550 | 550 | 570 | 570 | 580 | 580
7247 | 440 | 440 | 460 | 460 | 480 | 480 | 480 | 480 | 520 | 520 | 530 | 530 | 540 | 540 | 530 | 530 | 530 | 530 | 540 | 540
7248 | 400 | 400 | 460 | 460 | 460 | 460 | 440 | 440 | 490 | 490 | 500 | 500 | 510 | 510 | 520 | 520 | 530 | 530 | 540 | 540
7249 | 400 | 400 | 420 | 420 | 440 | 440 | 440 | 440 | 440 | 440 | 460 | 460 | 480 | 480 | 490 | 490 | 510 | 510 | 520 | 520
7250 | 400 | 400 | 420 | 420 | 440 | 440 | 440 | 440 | 440 | 440 | 460 | 460 | 480 | 480 | 470 | 470 | 480 | 480 | 490 | 490
7251 | 400 | 400 | 420 | 420 | 440 | 440 | 440 | 440 | 440 | 440 | 460 | 460 | 450 | 450 | 460 | 460 | 480 | 480 | 480 | 480
7252 | 400 | 400 | 420 | 420 | 440 | 440 | 440 | 440 | 440 | 440 | 460 | 460 | 480 | 480 | 460 | 460 | 480 | 480 | 490 | 490
7253 | 400 | 400 | 420 | 430 | 440 | 440 | 440 | 440 | 440 | 440 | 460 | 460 | 480 | 480 | 490 | 490 | 480 | 480 | 490 | 490
7254 | 400 | 400 | 430 | 430 | 440 | 440 | 440 | 440 | 450 | 450 | 480 | 480 | 480 | 480 | 490 | 490 | 510 | 510 | 520 | 520
7255 | 430 | 430 | 440 | 440 | 440 | 440 | 440 | 440 | 490 | 490 | 520 | 520 | 510 | 510 | 520 | 520 | 530 | 530 | 540 | 540
7256 | 440 | 440 | 460 | 460 | 460 | 460 | 480 | 480 | 520 | 520 | 530 | 530 | 540 | 540 | 550 | 560 | 550 | 550 | 570 | 570
7257 | 440 | 440 | 470 | 470 | 470 | 470 | 510 | 510 | 530 | 530 | 540 | 540 | 540 | 540 | 550 | 550 | 530 | 530 | 570 | 570
7258 | 440 | 440 | 470 | 470 | 470 | 470 | 510 | 510 | 520 | 520 | 530 | 530 | 540 | 540 | 530 | 530 | 530 | 530 | 540 | 540
7259 | 440 | 440 | 470 | 470 | 470 | 470 | 480 | 480 | 520 | 520 | 520 | 520 | 510 | 510 | 520 | 520 | 510 | 510 | 520 | 520
7260 | 440 | 440 | 470 | 470 | 470 | 470 | 480 | 480 | 520 | 520 | 500 | 500 | 510 | 510 | 520 | 520 | 510 | 510 | 520 | 520
7261 | 440 | 440 | 470 | 470 | 480 | 480 | 480 | 480 | 520 | 520 | 530 | 530 | 510 | 510 | 520 | 520 | 510 | 510 | 520 | 520
7262 | 440 | 440 | 470 | 470 | 480 | 480 | 510 | 510 | 530 | 530 | 540 | 540 | 540 | 540 | 550 | 550 | 530 | 530 | 540 | 540
7263 | 440 | 440 | 480 | 480 | 500 | 500 | 520 | 520 | 530 | 530 | 550 | 550 | 560 | 560 | 580 | 580 | 580 | 580 | 590 | 590
7264 | 450 | 460 | 480 | 480 | 520 | 520 | 520 | 520 | 550 | 550 | 570 | 570 | 590 | 590 | 610 | 610 | 630 | 630 | 650 | 650
7265 | 450 | 460 | 480 | 480 | 520 | 520 | 520 | 520 | 550 | 550 | 570 | 570 | 590 | 590 | 610 | 610 | 630 | 630 | 650 | 650
7266 | 450 | 460 | 480 | 480 | 500 | 500 | 520 | 520 | 530 | 530 | 550 | 550 | 560 | 570 | 570 | 570 | 600 | 600 | 620 | 620
7267 | 450 | 450 | 480 | 480 | 500 | 500 | 510 | 520 | 530 | 530 | 540 | 540 | 550 | 550 | 550 | 560 | 580 | 580 | 590 | 590
7268 | 440 | 440 | 470 | 470 | 480 | 480 | 510 | 510 | 530 | 530 | 540 | 540 | 540 | 540 | 520 | 520 | 530 | 530 | 540 | 540
7269 | 430 | 440 | 460 | 470 | 480 | 480 | 480 | 480 | 520 | 520 | 500 | 500 | 510 | 510 | 520 | 520 | 510 | 510 | 520 | 530
7270 | 400 | 400 | 460 | 460 | 460 | 460 | 440 | 440 | 480 | 490 | 480 | 500 | 480 | 480 | 490 | 490 | 490 | 490 | 500 | 500
7271 | 400 | 400 | 430 | 430 | 440 | 440 | 440 | 440 | 440 | 440 | 460 | 460 | 450 | 450 | 470 | 470 | 480 | 480 | 480 | 480
7272 | 400 | 400 | 420 | 430 | 440 | 440 | 440 | 440 | 430 | 430 | 440 | 440 | 450 | 450 | 450 | 450 | 470 | 470 | 480 | 480
7273 | 400 | 400 | 430 | 430 | 430 | 430 | 430 | 430 | 420 | 420 | 420 | 420 | 420 | 420 | 430 | 430 | 440 | 440 | 440 | 440
7274 | 400 | 400 | 430 | 430 | 420 | 420 | 430 | 430 | 420 | 420 | 410 | 410 | 420 | 420 | 430 | 430 | 440 | 440 | 440 | 440
7275 | 400 | 400 | 430 | 430 | 420 | 420 | 430 | 430 | 420 | 420 | 410 | 410 | 420 | 420 | 430 | 430 | 440 | 440 | 440 | 440
7276 | 400 | 400 | 430 | 430 | 420 | 420 | 430 | 430 | 420 | 420 | 410 | 410 | 420 | 420 | 430 | 430 | 440 | 440 | 440 | 440
7277 | 400 | 400 | 430 | 430 | 440 | 440 | 430 | 430 | 440 | 440 | 430 | 430 | 430 | 430 | 430 | 430 | 440 | 440 | 450 | 450
7278 | 460 | 470 | 490 | 490 | 510 | 510 | 490 | 510 | 450 | 520 | 510 | 530 | 460 | 460 | 470 | 470 | 440 | 440 | 450 | 450
7279 | 470 | 470 | 500 | 500 | 520 | 520 | 490 | 520 | 450 | 530 | 480 | 540 | 520 | 540 | 470 | 470 | 470 | 470 | 460 | 460
7280 | 470 | 470 | 500 | 500 | 520 | 520 | 440 | 520 | 450 | 630 | 450 | 640 | 490 | 570 | 530 | 560 | 490 | 490 | 450 | 450
7281 | 470 | 470 | 500 | 500 | 530 | 530 | 470 | 570 | 440 | 740 | 450 | 860 | 490 | 890 | 530 | 680 | 520 | 530 | 580 | 580
7282 | 470 | 470 | 500 | 500 | 560 | 560 | 490 | 620 | 440 | 1130 | 480 | 1510 | 520 | 1510 | 530 | 1510 | 560 | 560 | 600 | 600
7283 | 470 | 470 | 500 | 500 | 570 | 570 | 490 | 630 | 440 | 1510 | 450 | 1700 | 480 | 1980 | 500 | 1770 | 520 | 520 | 570 | 570
7284 | 470 | 470 | 500 | 500 | 550 | 550 | 490 | 630 | 440 | 1510 | 450 | 1790 | 480 | 1980 | 490 | 1770 | 500 | 500 | 540 | 540
7285 | 470 | 470 | 500 | 500 | 530 | 530 | 440 | 630 | 450 | 1510 | 450 | 1700 | 440 | 1980 | 430 | 1770 | 440 | 510 | 470 | 540
7286 | 470 | 470 | 500 | 500 | 520 | 520 | 440 | 530 | 450 | 740 | 460 | 1160 | 480 | 1510 | 470 | 1220 | 480 | 570 | 460 | 590
7287 | 440 | 450 | 480 | 480 | 510 | 520 | 490 | 520 | 490 | 530 | 500 | 570 | 510 | 570 | 520 | 570 | 530 | 570 | 530 | 530
7288 | 400 | 400 | 430 | 440 | 480 | 490 | 480 | 520 | 530 | 530 | 540 | 540 | 520 | 540 | 520 | 520 | 530 | 530 | 540 | 540
7289 | 400 | 400 | 430 | 450 | 440 | 480 | 440 | 520 | 490 | 530 | 500 | 540 | 490 | 550 | 490 | 500 | 510 | 510 | 500 | 500
7290 | 400 | 400 | 430 | 430 | 440 | 440 | 440 | 520 | 450 | 530 | 460 | 540 | 470 | 490 | 480 | 490 | 480 | 480 | 480 | 480
7291 | 400 | 400 | 430 | 430 | 440 | 440 | 440 | 440 | 450 | 520 | 450 | 480 | 470 | 470 | 480 | 480 | 480 | 480 | 480 | 480
7292 | 400 | 400 | 430 | 430 | 440 | 440 | 440 | 440 | 440 | 440 | 450 | 450 | 470 | 470 | 470 | 470 | 440 | 440 | 450 | 450
7293 | 400 | 400 | 430 | 430 | 440 | 440 | 430 | 430 | 440 | 440 | 440 | 450 | 450 | 450 | 430 | 430 | 440 | 440 | 440 | 440
7294 | 400 | 400 | 430 | 430 | 440 | 440 | 430 | 430 | 420 | 420 | 440 | 440 | 430 | 430 | 430 | 430 | 430 | 430 | 330 | 330
7295 | 400 | 400 | 430 | 430 | 420 | 420 | 420 | 420 | 420 | 420 | 410 | 410 | 410 | 410 | 410 | 410 | 320 | 320 | 280 | 280
7296 | 400 | 400 | 420 | 420 | 420 | 420 | 420 | 420 | 400 | 400 | 410 | 410 | 410 | 410 | 410 | 410 | 280 | 280 | 220 | 220
7297 | 380 | 380 | 420 | 420 | 420 | 420 | 390 | 390 | 390 | 390 | 390 | 390 | 330 | 330 | 220 | 220 | 110 | 110 | 110 | 110
7298 | 380 | 390 | 420 | 420 | 390 | 390 | 380 | 380 | 390 | 390 | 390 | 390 | 260 | 270 | 110 | 110 | 110 | 110 | 110 | 110
7299 | 380 | 390 | 420 | 420 | 390 | 390 | 380 | 380 | 370 | 370 | 310 | 320 | 110 | 110 | 110 | 110 | 110 | 110 | 110 | 110
7300 | 380 | 390 | 420 | 420 | 390 | 390 | 380 | 380 | 370 | 400 | 220 | 250 | 110 | 110 | 110 | 110 | 110 | 110 | 110 | 110
7301 | 390 | 450 | 420 | 460 | 470 | 470 | 380 | 480 | 370 | 480 | 220 | 450 | 110 | 420 | 110 | 110 | 110 | 110 | 110 | 110
7302 | 390 | 470 | 420 | 500 | 510 | 520 | 380 | 550 | 370 | 630 | 250 | 650 | 110 | 570 | 110 | 480 | 110 | 110 | 110 | 110
7303 | 400 | 800 | 470 | 830 | 490 | 870 | 380 | 910 | 370 | 1510 | 270 | 1510 | 110 | 1190 | 110 | 690 | 110 | 530 | 110 | 110
7304 | 440 | 800 | 470 | 850 | 480 | 1510 | 370 | 1630 | 350 | 2230 | 110 | 2230 | 110 | 2230 | 110 | 1510 | 110 | 570 | 110 | 540
7305 | 400 | 800 | 470 | 850 | 370 | 1510 | 250 | 1890 | 260 | 2230 | 110 | 2230 | 110 | 1980 | 110 | 1860 | 110 | 530 | 110 | 580
7306 | 400 | 800 | 400 | 850 | 380 | 880 | 370 | 1510 | 280 | 1900 | 110 | 1940 | 110 | 1730 | 110 | 1260 | 110 | 430 | 110 | 450
7307 | 400 | 470 | 420 | 570 | 390 | 660 | 380 | 910 | 370 | 1660 | 270 | 1700 | 110 | 900 | 110 | 570 | 110 | 330 | 110 | 330
7308 | 400 | 470 | 420 | 500 | 390 | 520 | 380 | 570 | 370 | 800 | 280 | 800 | 110 | 560 | 110 | 440 | 110 | 110 | 110 | 110
7309 | 400 | 470 | 420 | 500 | 420 | 520 | 390 | 520 | 390 | 550 | 390 | 570 | 270 | 500 | 110 | 430 | 110 | 110 | 110 | 110
7310 | 400 | 400 | 430 | 430 | 420 | 420 | 430 | 480 | 400 | 520 | 400 | 500 | 400 | 400 | 270 | 270 | 110 | 110 | 110 | 110
7311 | 400 | 400 | 430 | 430 | 440 | 440 | 430 | 430 | 420 | 420 | 410 | 410 | 410 | 410 | 410 | 410 | 320 | 320 | 270 | 270
7312 | 400 | 400 | 430 | 430 | 440 | 440 | 440 | 440 | 440 | 450 | 440 | 440 | 420 | 420 | 420 | 420 | 420 | 420 | 420 | 420
7313 | 400 | 400 | 430 | 430 | 440 | 440 | 440 | 440 | 430 | 440 | 440 | 440 | 420 | 420 | 420 | 420 | 420 | 420 | 420 | 420
7314 | 400 | 400 | 430 | 430 | 430 | 430 | 430 | 430 | 420 | 420 | 440 | 440 | 420 | 420 | 420 | 420 | 420 | 420 | 420 | 420
7315 | 400 | 400 | 430 | 430 | 440 | 440 | 430 | 430 | 420 | 420 | 430 | 430 | 420 | 420 | 420 | 420 | 420 | 420 | 420 | 420
7316 | 400 | 400 | 430 | 430 | 430 | 430 | 430 | 430 | 420 | 420 | 410 | 410 | 410 | 410 | 420 | 420 | 420 | 420 | 330 | 330
7317 | 400 | 400 | 430 | 430 | 420 | 420 | 420 | 420 | 400 | 400 | 410 | 410 | 410 | 410 | 410 | 410 | 420 | 420 | 310 | 310
7318 | 400 | 400 | 420 | 420 | 420 | 420 | 420 | 420 | 400 | 400 | 400 | 400 | 410 | 410 | 410 | 410 | 330 | 330 | 220 | 220
7319 | 400 | 400 | 420 | 420 | 420 | 420 | 390 | 390 | 380 | 380 | 400 | 400 | 410 | 410 | 410 | 410 | 310 | 310 | 220 | 220
7320 | 390 | 390 | 420 | 420 | 390 | 390 | 380 | 380 | 380 | 380 | 400 | 400 | 400 | 400 | 410 | 410 | 220 | 220 | 220 | 220
7321 | 380 | 380 | 420 | 420 | 410 | 410 | 380 | 380 | 380 | 380 | 400 | 400 | 410 | 410 | 410 | 410 | 310 | 310 | 220 | 210
7322 | 380 | 380 | 410 | 410 | 380 | 380 | 380 | 380 | 380 | 380 | 390 | 390 | 400 | 400 | 310 | 310 | 210 | 210 | 110 | 110
7323 | 380 | 380 | 410 | 410 | 390 | 380 | 310 | 310 | 350 | 350 | 340 | 340 | 310 | 310 | 210 | 210 | 110 | 110 | 110 | 110
7324 | 380 | 380 | 410 | 410 | 390 | 390 | 380 | 380 | 310 | 310 | 250 | 250 | 110 | 110 | 110 | 110 | 110 | 110 | 110 | 110
7325 | 380 | 380 | 420 | 420 | 390 | 390 | 380 | 380 | 370 | 370 | 380 | 380 | 210 | 210 | 110 | 110 | 110 | 110 | 110 | 110
7326 | 400 | 400 | 420 | 420 | 420 | 420 | 390 | 390 | 380 | 390 | 390 | 390 | 270 | 270 | 220 | 210 | 110 | 110 | 110 | 110
7327 | 400 | 400 | 420 | 430 | 420 | 420 | 420 | 420 | 400 | 400 | 400 | 400 | 400 | 400 | 270 | 270 | 110 | 110 | 110 | 110
7328 | 400 | 400 | 430 | 430 | 440 | 440 | 430 | 430 | 400 | 400 | 400 | 400 | 400 | 400 | 270 | 270 | 110 | 110 | 110 | 110
7329 | 400 | 400 | 430 | 430 | 440 | 440 | 430 | 430 | 400 | 400 | 400 | 400 | 400 | 400 | 270 | 270 | 110 | 110 | 110 | 110
7330 | 400 | 400 | 430 | 430 | 440 | 440 | 430 | 430 | 420 | 420 | 410 | 420 | 400 | 400 | 280 | 280 | 110 | 110 | 110 | 110
7331 | 400 | 400 | 430 | 430 | 430 | 430 | 430 | 430 | 420 | 420 | 410 | 430 | 400 | 430 | 310 | 320 | 110 | 110 | 110 | 110
7332 | 400 | 400 | 430 | 430 | 430 | 430 | 430 | 430 | 420 | 420 | 410 | 430 | 400 | 440 | 310 | 340 | 110 | 110 | 110 | 110
7333 | 400 | 400 | 430 | 430 | 440 | 440 | 430 | 430 | 420 | 420 | 410 | 430 | 400 | 420 | 410 | 410 | 270 | 270 | 110 | 110
7334 | 400 | 400 | 430 | 430 | 440 | 440 | 430 | 430 | 430 | 440 | 430 | 440 | 420 | 420 | 410 | 410 | 270 | 270 | 110 | 110
7335 | 400 | 400 | 430 | 430 | 440 | 440 | 440 | 440 | 440 | 440 | 440 | 440 | 430 | 430 | 420 | 430 | 310 | 310 | 270 | 270
7336 | 400 | 400 | 430 | 430 | 440 | 440 | 440 | 440 | 440 | 440 | 440 | 440 | 450 | 450 | 430 | 430 | 420 | 420 | 330 | 330
7337 | 400 | 400 | 420 | 430 | 440 | 440 | 430 | 440 | 430 | 430 | 440 | 440 | 430 | 440 | 430 | 430 | 420 | 420 | 120 | 270
7338 | 400 | 400 | 420 | 430 | 440 | 440 | 430 | 430 | 420 | 420 | 430 | 430 | 420 | 420 | 420 | 430 | 280 | 280 | 110 | 270
7339 | 400 | 400 | 420 | 430 | 440 | 440 | 430 | 430 | 420 | 420 | 430 | 430 | 420 | 420 | 410 | 410 | 280 | 290 | 110 | 110
7340 | 400 | 400 | 420 | 420 | 440 | 440 | 420 | 420 | 420 | 420 | 410 | 410 | 410 | 410 | 410 | 410 | 280 | 280 | 110 | 110
7341 | 400 | 400 | 420 | 420 | 420 | 420 | 420 | 420 | 410 | 410 | 400 | 410 | 410 | 410 | 310 | 300 | 220 | 210 | 110 | 110
7342 | 400 | 400 | 420 | 420 | 420 | 420 | 390 | 390 | 390 | 390 | 400 | 400 | 400 | 400 | 280 | 270 | 210 | 210 | 110 | 110
7343 | 390 | 390 | 420 | 420 | 380 | 380 | 380 | 380 | 380 | 380 | 380 | 380 | 280 | 280 | 110 | 110 | 110 | 110 | 110 | 110
7344 | 380 | 380 | 400 | 400 | 390 | 390 | 380 | 380 | 370 | 370 | 280 | 280 | 210 | 210 | 110 | 110 | 110 | 110 | 110 | 110
7345 | 380 | 380 | 370 | 370 | 370 | 370 | 250 | 250 | 280 | 280 | 110 | 110 | 110 | 110 | 110 | 110 | 110 | 110 | 110 | 110
7346 | 350 | 350 | 360 | 350 | 250 | 250 | 240 | 240 | 220 | 210 | 110 | 110 | 110 | 110 | 110 | 110 | 110 | 110 | 110 | 110
7347 | 350 | 350 | 260 | 260 | 240 | 240 | 110 | 110 | 110 | 110 | 110 | 110 | 110 | 110 | 110 | 110 | 110 | 110 | 110 | 110
7348 | 340 | 340 | 250 | 250 | 110 | 110 | 110 | 110 | 110 | 110 | 110 | 110 | 110 | 110 | 110 | 110 | 110 | 110 | 110 | 110
7349 | 260 | 260 | 250 | 250 | 110 | 110 | 110 | 110 | 110 | 110 | 110 | 110 | 110 | 110 | 110 | 110 | 110 | 110 | 110 | 100
7350 | 300 | 300 | 240 | 240 | 110 | 110 | 110 | 110 | 110 | 110 | 110 | 110 | 110 | 110 | 110 | 110 | 110 | 110 | 100 | 100
7351 | 340 | 340 | 250 | 250 | 110 | 110 | 110 | 110 | 110 | 110 | 110 | 110 | 110 | 110 | 110 | 110 | 110 | 110 | 110 | 100
7352 | 350 | 350 | 250 | 250 | 110 | 110 | 110 | 110 | 110 | 110 | 110 | 110 | 110 | 110 | 110 | 110 | 110 | 110 | 40 | 40
7353 | 380 | 380 | 290 | 290 | 110 | 110 | 110 | 110 | 110 | 110 | 110 | 110 | 110 | 110 | 110 | 110 | 40 | 40 | 40 | 40
7354 | 380 | 380 | 370 | 370 | 250 | 250 | 110 | 110 | 110 | 110 | 110 | 110 | 110 | 110 | 110 | 110 | 40 | 30 | 40 | 30
7355 | 380 | 380 | 370 | 370 | 370 | 370 | 250 | 250 | 110 | 110 | 110 | 110 | 110 | 110 | 110 | 110 | 40 | 30 | 40 | 30
7356 | 380 | 380 | 380 | 380 | 370 | 370 | 370 | 370 | 110 | 110 | 110 | 110 | 110 | 110 | 110 | 110 | 110 | 100 | 40 | 30
7357 | 380 | 380 | 380 | 380 | 370 | 370 | 370 | 370 | 270 | 270 | 110 | 110 | 110 | 110 | 110 | 110 | 110 | 110 | 40 | 30
7358 | 380 | 380 | 380 | 380 | 380 | 380 | 370 | 370 | 370 | 370 | 110 | 110 | 110 | 110 | 110 | 110 | 110 | 110 | 40 | 40
7359 | 380 | 380 | 420 | 420 | 380 | 380 | 380 | 380 | 370 | 370 | 320 | 320 | 110 | 110 | 110 | 110 | 110 | 110 | 110 | 110
7360 | 380 | 380 | 420 | 420 | 390 | 390 | 380 | 380 | 390 | 390 | 390 | 390 | 270 | 270 | 110 | 110 | 110 | 110 | 110 | 110
7361 | 380 | 380 | 420 | 420 | 380 | 380 | 380 | 380 | 390 | 390 | 390 | 390 | 150 | 150 | 110 | 110 | 110 | 110 | 110 | 110
7362 | 380 | 380 | 420 | 420 | 380 | 380 | 370 | 370 | 370 | 370 | 250 | 250 | 110 | 110 | 110 | 110 | 110 | 110 | 110 | 110
7363 | 380 | 380 | 420 | 420 | 380 | 380 | 370 | 370 | 370 | 370 | 270 | 270 | 110 | 110 | 110 | 110 | 110 | 110 | 110 | 110
7364 | 380 | 380 | 410 | 410 | 380 | 380 | 370 | 370 | 370 | 370 | 270 | 270 | 110 | 110 | 110 | 110 | 110 | 110 | 110 | 110
7365 | 380 | 380 | 380 | 380 | 370 | 370 | 370 | 370 | 370 | 370 | 210 | 210 | 110 | 110 | 110 | 110 | 110 | 110 | 110 | 110
7366 | 380 | 380 | 400 | 400 | 370 | 370 | 360 | 360 | 330 | 330 | 110 | 110 | 110 | 110 | 110 | 110 | 110 | 110 | 110 | 110
7367 | 380 | 380 | 410 | 410 | 330 | 330 | 370 | 370 | 370 | 370 | 290 | 290 | 110 | 110 | 110 | 110 | 110 | 110 | 110 | 110
7368 | 380 | 380 | 410 | 410 | 380 | 190 | 370 | 330 | 370 | 300 | 390 | 280 | 110 | 110 | 110 | 110 | 110 | 110 | 110 | 110
7369 | 380 | 380 | 400 | 400 | 380 | 380 | 370 | 370 | 370 | 370 | 320 | 310 | 110 | 110 | 110 | 110 | 110 | 110 | 110 | 110
7370 | 380 | 380 | 380 | 380 | 370 | 240 | 370 | 110 | 370 | 110 | 220 | 110 | 110 | 110 | 110 | 110 | 110 | 110 | 110 | 110
7371 | 380 | 380 | 380 | 380 | 370 | 240 | 110 | 110 | 110 | 110 | 110 | 110 | 110 | 110 | 110 | 110 | 110 | 110 | 270 | 110
7372 | 380 | 380 | 370 | 370 | 360 | 110 | 110 | 110 | 110 | 110 | 110 | 110 | 110 | 110 | 110 | 110 | 110 | 110 | 210 | 110
7373 | 380 | 380 | 380 | 380 | 370 | 190 | 110 | 110 | 320 | 110 | 110 | 110 | 110 | 110 | 110 | 110 | 110 | 110 | 110 | 110
7374 | 380 | 380 | 380 | 380 | 370 | 370 | 320 | 190 | 370 | 110 | 220 | 110 | 110 | 110 | 110 | 110 | 110 | 110 | 110 | 110
7375 | 380 | 380 | 400 | 400 | 380 | 380 | 370 | 370 | 370 | 370 | 270 | 110 | 110 | 110 | 110 | 110 | 110 | 110 | 110 | 110
7376 | 380 | 380 | 400 | 400 | 370 | 370 | 370 | 370 | 370 | 370 | 120 | 120 | 110 | 110 | 110 | 110 | 110 | 110 | 110 | 110
7377 | 400 | 400 | 400 | 400 | 380 | 380 | 370 | 370 | 370 | 370 | 270 | 270 | 110 | 110 | 110 | 110 | 110 | 110 | 110 | 110
7378 | 400 | 400 | 420 | 420 | 410 | 410 | 380 | 380 | 380 | 380 | 390 | 390 | 280 | 270 | 280 | 110 | 210 | 110 | 110 | 110
7379 | 400 | 400 | 420 | 420 | 420 | 420 | 390 | 390 | 400 | 400 | 400 | 400 | 400 | 400 | 280 | 280 | 270 | 270 | 110 | 110
7380 | 400 | 400 | 420 | 420 | 420 | 420 | 420 | 420 | 400 | 400 | 400 | 400 | 410 | 410 | 410 | 410 | 280 | 280 | 110 | 110
7381 | 400 | 400 | 420 | 420 | 420 | 420 | 430 | 430 | 420 | 420 | 410 | 410 | 410 | 410 | 420 | 420 | 430 | 420 | 280 | 280
7382 | 400 | 400 | 430 | 430 | 440 | 440 | 430 | 430 | 430 | 430 | 440 | 440 | 420 | 420 | 430 | 430 | 430 | 430 | 430 | 430
7383 | 400 | 400 | 430 | 430 | 440 | 440 | 440 | 440 | 440 | 440 | 450 | 450 | 450 | 450 | 430 | 430 | 440 | 440 | 430 | 430
7384 | 400 | 400 | 430 | 430 | 440 | 440 | 440 | 440 | 450 | 450 | 460 | 460 | 460 | 450 | 460 | 460 | 440 | 440 | 440 | 440
7385 | 400 | 400 | 430 | 430 | 440 | 440 | 440 | 440 | 450 | 450 | 460 | 460 | 450 | 460 | 470 | 470 | 440 | 440 | 440 | 440
7386 | 400 | 400 | 430 | 430 | 440 | 440 | 440 | 440 | 440 | 450 | 460 | 460 | 450 | 460 | 470 | 470 | 440 | 440 | 450 | 450
7387 | 400 | 410 | 430 | 430 | 440 | 440 | 440 | 440 | 440 | 440 | 460 | 460 | 480 | 480 | 490 | 490 | 460 | 460 | 450 | 450
7388 | 400 | 400 | 430 | 430 | 440 | 440 | 440 | 440 | 460 | 460 | 460 | 460 | 480 | 480 | 490 | 490 | 480 | 480 | 460 | 460
7389 | 400 | 400 | 430 | 430 | 440 | 440 | 440 | 440 | 440 | 450 | 460 | 460 | 480 | 480 | 480 | 480 | 480 | 480 | 450 | 450
7390 | 400 | 400 | 430 | 420 | 440 | 440 | 440 | 440 | 440 | 440 | 460 | 460 | 450 | 450 | 470 | 470 | 480 | 480 | 480 | 480
7391 | 400 | 400 | 430 | 420 | 440 | 440 | 440 | 440 | 430 | 430 | 440 | 440 | 450 | 450 | 470 | 470 | 480 | 480 | 460 | 460
7392 | 400 | 400 | 430 | 420 | 440 | 440 | 430 | 430 | 430 | 430 | 440 | 440 | 450 | 450 | 470 | 470 | 470 | 470 | 450 | 450
7393 | 400 | 400 | 430 | 420 | 440 | 440 | 440 | 440 | 430 | 430 | 440 | 440 | 450 | 450 | 470 | 460 | 460 | 460 | 450 | 450
7394 | 400 | 400 | 430 | 420 | 440 | 440 | 430 | 430 | 430 | 430 | 440 | 440 | 430 | 430 | 430 | 430 | 440 | 440 | 450 | 450
7395 | 400 | 400 | 420 | 420 | 430 | 430 | 430 | 430 | 420 | 420 | 440 | 440 | 420 | 420 | 430 | 430 | 440 | 440 | 450 | 450
7396 | 400 | 400 | 430 | 420 | 440 | 440 | 430 | 430 | 430 | 430 | 440 | 440 | 430 | 430 | 430 | 430 | 440 | 440 | 450 | 450
7397 | 400 | 400 | 430 | 430 | 440 | 440 | 440 | 440 | 440 | 440 | 440 | 440 | 450 | 450 | 450 | 450 | 450 | 450 | 450 | 450
7398 | 400 | 400 | 430 | 430 | 440 | 440 | 440 | 440 | 490 | 490 | 490 | 490 | 480 | 480 | 490 | 490 | 500 | 500 | 490 | 490
7399 | 440 | 440 | 430 | 430 | 440 | 440 | 480 | 480 | 520 | 520 | 500 | 500 | 510 | 510 | 520 | 520 | 530 | 530 | 530 | 520
7400 | 440 | 440 | 470 | 470 | 480 | 480 | 510 | 510 | 520 | 520 | 530 | 530 | 540 | 540 | 560 | 560 | 550 | 550 | 540 | 540
7401 | 450 | 450 | 480 | 480 | 500 | 500 | 510 | 510 | 530 | 530 | 540 | 540 | 540 | 540 | 560 | 560 | 570 | 570 | 540 | 540
7402 | 450 | 450 | 480 | 480 | 500 | 510 | 510 | 520 | 530 | 530 | 540 | 540 | 540 | 550 | 560 | 560 | 570 | 570 | 540 | 540
7403 | 440 | 440 | 480 | 480 | 500 | 500 | 510 | 520 | 530 | 530 | 540 | 540 | 540 | 550 | 560 | 560 | 570 | 570 | 540 | 550
7404 | 440 | 440 | 480 | 480 | 500 | 500 | 510 | 520 | 530 | 530 | 540 | 540 | 550 | 550 | 560 | 560 | 570 | 570 | 570 | 570
7405 | 440 | 440 | 480 | 480 | 510 | 510 | 520 | 520 | 530 | 530 | 540 | 540 | 550 | 560 | 570 | 570 | 570 | 570 | 580 | 580
7406 | 450 | 460 | 480 | 480 | 520 | 520 | 520 | 520 | 530 | 530 | 550 | 550 | 560 | 560 | 570 | 570 | 580 | 580 | 580 | 580
7407 | 450 | 460 | 500 | 500 | 520 | 520 | 520 | 520 | 550 | 550 | 570 | 570 | 580 | 580 | 580 | 580 | 600 | 600 | 620 | 620
7408 | 460 | 460 | 500 | 500 | 520 | 520 | 520 | 520 | 550 | 550 | 570 | 570 | 590 | 590 | 610 | 610 | 630 | 630 | 650 | 650
7409 | 460 | 460 | 500 | 500 | 520 | 520 | 520 | 520 | 550 | 550 | 570 | 570 | 590 | 590 | 610 | 610 | 690 | 690 | 720 | 720
7410 | 450 | 460 | 500 | 500 | 520 | 520 | 520 | 520 | 550 | 550 | 570 | 570 | 590 | 590 | 610 | 610 | 700 | 700 | 720 | 720
7411 | 460 | 460 | 500 | 500 | 520 | 520 | 520 | 520 | 550 | 550 | 570 | 570 | 590 | 590 | 610 | 610 | 700 | 700 | 770 | 770
7412 | 450 | 460 | 500 | 500 | 520 | 520 | 520 | 520 | 540 | 540 | 560 | 560 | 590 | 590 | 600 | 600 | 630 | 630 | 650 | 650
7413 | 440 | 440 | 480 | 480 | 500 | 510 | 520 | 520 | 530 | 530 | 540 | 540 | 560 | 560 | 570 | 570 | 600 | 600 | 620 | 620
7414 | 440 | 440 | 470 | 470 | 480 | 480 | 510 | 510 | 520 | 520 | 530 | 530 | 540 | 540 | 560 | 550 | 570 | 570 | 580 | 580
7415 | 440 | 440 | 460 | 460 | 470 | 470 | 500 | 500 | 520 | 520 | 530 | 530 | 540 | 540 | 520 | 520 | 530 | 530 | 540 | 540
7416 | 440 | 440 | 440 | 440 | 440 | 440 | 480 | 480 | 490 | 490 | 490 | 500 | 500 | 500 | 510 | 500 | 530 | 530 | 540 | 540
7417 | 400 | 400 | 420 | 430 | 440 | 440 | 440 | 440 | 470 | 480 | 460 | 460 | 470 | 470 | 490 | 430 | 510 | 510 | 520 | 520
7418 | 400 | 400 | 420 | 430 | 440 | 440 | 440 | 440 | 440 | 440 | 460 | 460 | 460 | 460 | 470 | 470 | 480 | 480 | 490 | 490
7419 | 400 | 400 | 430 | 430 | 440 | 440 | 440 | 440 | 440 | 440 | 450 | 450 | 450 | 450 | 460 | 460 | 470 | 470 | 460 | 450
7420 | 400 | 400 | 430 | 430 | 440 | 440 | 440 | 440 | 440 | 440 | 460 | 460 | 450 | 450 | 460 | 450 | 460 | 460 | 460 | 450
7421 | 400 | 400 | 430 | 430 | 440 | 440 | 440 | 440 | 450 | 450 | 460 | 460 | 480 | 480 | 490 | 490 | 480 | 470 | 490 | 480
7422 | 410 | 410 | 430 | 430 | 440 | 440 | 440 | 450 | 490 | 490 | 500 | 500 | 510 | 510 | 490 | 490 | 510 | 510 | 510 | 510
7423 | 440 | 440 | 470 | 470 | 480 | 480 | 500 | 500 | 520 | 520 | 530 | 530 | 540 | 540 | 550 | 550 | 530 | 530 | 540 | 540
7424 | 450 | 460 | 480 | 480 | 500 | 500 | 520 | 520 | 530 | 530 | 540 | 540 | 550 | 550 | 560 | 560 | 570 | 570 | 580 | 580
7425 | 460 | 460 | 480 | 480 | 520 | 520 | 520 | 520 | 530 | 530 | 550 | 550 | 560 | 560 | 570 | 570 | 570 | 570 | 580 | 580
7426 | 460 | 460 | 480 | 480 | 520 | 520 | 520 | 520 | 530 | 530 | 550 | 550 | 550 | 550 | 570 | 570 | 570 | 570 | 580 | 580
7427 | 460 | 460 | 480 | 480 | 510 | 510 | 520 | 520 | 530 | 530 | 540 | 540 | 550 | 560 | 570 | 570 | 570 | 570 | 580 | 580
7428 | 460 | 460 | 480 | 480 | 510 | 510 | 520 | 520 | 530 | 530 | 540 | 540 | 550 | 560 | 570 | 570 | 570 | 570 | 580 | 580
7429 | 460 | 460 | 480 | 480 | 520 | 520 | 520 | 520 | 530 | 530 | 550 | 550 | 550 | 560 | 570 | 570 | 570 | 570 | 580 | 580
7430 | 460 | 460 | 480 | 480 | 520 | 520 | 520 | 530 | 530 | 530 | 550 | 550 | 570 | 570 | 580 | 580 | 580 | 580 | 580 | 580
7431 | 460 | 460 | 500 | 500 | 520 | 520 | 520 | 520 | 550 | 550 | 570 | 570 | 590 | 590 | 610 | 610 | 600 | 600 | 620 | 620
7432 | 460 | 460 | 500 | 500 | 520 | 520 | 520 | 530 | 610 | 610 | 630 | 640 | 640 | 640 | 670 | 670 | 630 | 630 | 650 | 650
7433 | 460 | 460 | 500 | 500 | 520 | 520 | 520 | 520 | 610 | 610 | 630 | 640 | 590 | 590 | 610 | 610 | 630 | 630 | 650 | 650
7434 | 460 | 460 | 500 | 500 | 520 | 520 | 520 | 520 | 550 | 550 | 570 | 570 | 590 | 590 | 600 | 600 | 630 | 630 | 640 | 640
7435 | 460 | 460 | 500 | 500 | 520 | 520 | 520 | 520 | 550 | 550 | 560 | 560 | 560 | 570 | 580 | 580 | 600 | 600 | 620 | 620
7436 | 460 | 460 | 480 | 480 | 520 | 520 | 520 | 520 | 530 | 530 | 550 | 550 | 550 | 550 | 570 | 570 | 580 | 580 | 590 | 590
7437 | 440 | 440 | 470 | 470 | 480 | 480 | 510 | 510 | 530 | 530 | 540 | 540 | 540 | 540 | 560 | 560 | 570 | 570 | 580 | 580
7438 | 440 | 440 | 460 | 470 | 470 | 470 | 480 | 480 | 520 | 520 | 530 | 530 | 540 | 540 | 550 | 550 | 570 | 570 | 580 | 580
7439 | 440 | 440 | 430 | 430 | 440 | 440 | 480 | 480 | 490 | 490 | 500 | 500 | 510 | 510 | 520 | 520 | 530 | 530 | 540 | 540
7440 | 400 | 400 | 430 | 430 | 440 | 440 | 440 | 440 | 490 | 490 | 500 | 500 | 500 | 500 | 490 | 490 | 510 | 510 | 520 | 520
7441 | 400 | 400 | 430 | 430 | 440 | 440 | 440 | 440 | 440 | 440 | 460 | 460 | 480 | 480 | 490 | 490 | 470 | 470 | 460 | 460
7442 | 400 | 400 | 430 | 430 | 440 | 440 | 440 | 440 | 440 | 450 | 460 | 460 | 480 | 480 | 480 | 480 | 470 | 470 | 450 | 460
7443 | 400 | 400 | 430 | 430 | 440 | 440 | 440 | 440 | 440 | 450 | 460 | 460 | 480 | 480 | 470 | 470 | 470 | 470 | 450 | 450
7444 | 400 | 400 | 430 | 430 | 440 | 440 | 440 | 440 | 440 | 450 | 460 | 460 | 450 | 460 | 470 | 470 | 440 | 440 | 450 | 450
7445 | 440 | 450 | 470 | 470 | 490 | 490 | 440 | 460 | 450 | 450 | 460 | 460 | 480 | 480 | 490 | 490 | 480 | 480 | 450 | 450
7446 | 460 | 470 | 500 | 500 | 510 | 510 | 440 | 510 | 450 | 520 | 460 | 530 | 480 | 520 | 490 | 530 | 480 | 480 | 460 | 460
7447 | 470 | 470 | 500 | 500 | 520 | 520 | 440 | 520 | 490 | 520 | 460 | 540 | 480 | 540 | 490 | 550 | 480 | 480 | 450 | 450
7448 | 470 | 470 | 500 | 500 | 510 | 510 | 440 | 520 | 490 | 520 | 460 | 530 | 480 | 550 | 490 | 560 | 470 | 470 | 450 | 450
7449 | 410 | 470 | 430 | 500 | 440 | 510 | 440 | 520 | 450 | 520 | 450 | 540 | 460 | 560 | 450 | 560 | 440 | 440 | 440 | 440
7450 | 440 | 450 | 430 | 500 | 440 | 510 | 440 | 520 | 440 | 520 | 450 | 540 | 440 | 560 | 430 | 570 | 430 | 540 | 330 | 430
7451 | 400 | 450 | 440 | 500 | 440 | 510 | 430 | 520 | 440 | 520 | 440 | 570 | 420 | 670 | 410 | 730 | 430 | 450 | 320 | 490
7452 | 400 | 450 | 440 | 500 | 440 | 510 | 430 | 520 | 420 | 570 | 430 | 690 | 420 | 930 | 410 | 1140 | 320 | 430 | 270 | 450
7453 | 400 | 450 | 430 | 500 | 440 | 510 | 430 | 520 | 420 | 570 | 420 | 770 | 420 | 1190 | 410 | 1510 | 290 | 430 | 220 | 450
7454 | 400 | 450 | 430 | 500 | 440 | 510 | 440 | 520 | 440 | 530 | 440 | 640 | 440 | 800 | 430 | 830 | 430 | 450 | 280 | 490
7455 | 400 | 450 | 430 | 500 | 440 | 510 | 440 | 520 | 440 | 520 | 440 | 550 | 450 | 570 | 450 | 570 | 470 | 470 | 450 | 450
7456 | 400 | 450 | 430 | 500 | 440 | 510 | 440 | 520 | 440 | 520 | 440 | 540 | 450 | 560 | 460 | 570 | 470 | 470 | 480 | 480
7457 | 400 | 450 | 440 | 480 | 440 | 510 | 440 | 520 | 430 | 530 | 440 | 540 | 450 | 550 | 450 | 570 | 440 | 440 | 450 | 450
7458 | 400 | 400 | 430 | 430 | 440 | 480 | 440 | 520 | 430 | 520 | 440 | 540 | 450 | 550 | 430 | 430 | 440 | 440 | 440 | 440
7459 | 400 | 400 | 430 | 430 | 440 | 440 | 440 | 440 | 440 | 520 | 450 | 530 | 450 | 450 | 460 | 470 | 440 | 440 | 440 | 440
7460 | 400 | 400 | 430 | 430 | 440 | 440 | 440 | 440 | 430 | 440 | 440 | 450 | 450 | 450 | 430 | 430 | 440 | 440 | 440 | 440
7461 | 400 | 400 | 430 | 430 | 440 | 440 | 430 | 430 | 430 | 440 | 430 | 440 | 420 | 420 | 430 | 430 | 430 | 430 | 330 | 330
7462 | 400 | 400 | 420 | 430 | 440 | 440 | 430 | 430 | 420 | 420 | 430 | 430 | 420 | 420 | 420 | 420 | 420 | 430 | 290 | 290
7463 | 400 | 400 | 420 | 430 | 430 | 430 | 430 | 430 | 420 | 420 | 410 | 410 | 410 | 410 | 410 | 410 | 310 | 310 | 220 | 220
7464 | 400 | 400 | 420 | 430 | 420 | 420 | 420 | 420 | 400 | 400 | 400 | 400 | 410 | 410 | 410 | 410 | 280 | 280 | 210 | 220
7465 | 400 | 400 | 420 | 420 | 410 | 410 | 390 | 390 | 380 | 390 | 380 | 390 | 290 | 290 | 220 | 220 | 110 | 110 | 110 | 110
7466 | 380 | 380 | 420 | 420 | 410 | 410 | 380 | 380 | 380 | 390 | 380 | 390 | 280 | 280 | 110 | 110 | 110 | 110 | 110 | 110
7467 | 380 | 380 | 410 | 420 | 390 | 390 | 380 | 380 | 370 | 370 | 300 | 300 | 210 | 220 | 110 | 110 | 110 | 110 | 110 | 110
7468 | 380 | 380 | 420 | 420 | 390 | 390 | 380 | 380 | 370 | 370 | 280 | 280 | 210 | 220 | 110 | 110 | 110 | 110 | 110 | 110
7469 | 390 | 400 | 420 | 420 | 420 | 420 | 390 | 390 | 390 | 390 | 390 | 390 | 270 | 270 | 210 | 220 | 110 | 110 | 110 | 110
7470 | 400 | 400 | 420 | 420 | 420 | 420 | 420 | 420 | 400 | 400 | 400 | 400 | 400 | 400 | 280 | 280 | 110 | 110 | 110 | 110
7471 | 400 | 400 | 430 | 430 | 430 | 430 | 430 | 430 | 420 | 420 | 420 | 430 | 420 | 420 | 410 | 410 | 270 | 270 | 110 | 110
7472 | 400 | 400 | 430 | 430 | 440 | 440 | 430 | 430 | 420 | 420 | 440 | 440 | 430 | 430 | 430 | 430 | 280 | 280 | 270 | 270
7473 | 400 | 400 | 430 | 430 | 440 | 440 | 430 | 430 | 420 | 420 | 440 | 440 | 430 | 430 | 430 | 430 | 280 | 280 | 220 | 220
7474 | 400 | 400 | 430 | 430 | 440 | 440 | 430 | 430 | 420 | 420 | 440 | 440 | 420 | 420 | 430 | 430 | 270 | 270 | 110 | 110
7475 | 400 | 400 | 430 | 430 | 440 | 440 | 430 | 430 | 420 | 420 | 440 | 500 | 420 | 500 | 430 | 430 | 270 | 270 | 110 | 110
7476 | 400 | 400 | 430 | 430 | 440 | 440 | 430 | 430 | 420 | 460 | 440 | 530 | 420 | 540 | 430 | 500 | 280 | 280 | 110 | 110
7477 | 400 | 400 | 430 | 430 | 440 | 440 | 440 | 440 | 440 | 440 | 440 | 530 | 440 | 510 | 430 | 430 | 430 | 430 | 270 | 270
7478 | 420 | 420 | 430 | 430 | 440 | 440 | 440 | 440 | 440 | 450 | 460 | 460 | 460 | 460 | 470 | 470 | 470 | 470 | 330 | 330
7479 | 440 | 440 | 460 | 460 | 440 | 440 | 480 | 480 | 490 | 490 | 500 | 500 | 510 | 510 | 490 | 490 | 510 | 510 | 480 | 480
7480 | 440 | 440 | 470 | 470 | 480 | 480 | 500 | 510 | 530 | 530 | 540 | 540 | 510 | 510 | 520 | 520 | 530 | 530 | 490 | 490
7481 | 440 | 440 | 470 | 470 | 480 | 480 | 480 | 480 | 530 | 530 | 500 | 500 | 510 | 510 | 520 | 520 | 510 | 510 | 480 | 480
7482 | 440 | 440 | 470 | 470 | 480 | 480 | 480 | 480 | 490 | 490 | 500 | 500 | 480 | 480 | 490 | 490 | 490 | 490 | 480 | 480
7483 | 440 | 440 | 460 | 470 | 480 | 480 | 480 | 480 | 490 | 490 | 500 | 500 | 480 | 480 | 490 | 490 | 480 | 480 | 500 | 500
7484 | 400 | 400 | 460 | 460 | 460 | 460 | 460 | 460 | 490 | 490 | 460 | 460 | 470 | 470 | 470 | 470 | 480 | 480 | 490 | 490
7485 | 400 | 400 | 430 | 430 | 440 | 440 | 440 | 440 | 450 | 450 | 450 | 460 | 450 | 450 | 470 | 470 | 480 | 480 | 480 | 480
7486 | 400 | 400 | 430 | 430 | 440 | 440 | 440 | 440 | 440 | 440 | 450 | 450 | 450 | 450 | 470 | 470 | 470 | 470 | 480 | 480
7487 | 400 | 400 | 430 | 430 | 440 | 440 | 430 | 440 | 430 | 440 | 440 | 440 | 450 | 450 | 450 | 450 | 460 | 460 | 450 | 450
7488 | 400 | 400 | 430 | 430 | 430 | 430 | 430 | 430 | 420 | 420 | 440 | 440 | 440 | 440 | 440 | 440 | 440 | 440 | 440 | 440
7489 | 400 | 400 | 420 | 420 | 420 | 420 | 420 | 420 | 420 | 420 | 410 | 410 | 410 | 410 | 420 | 430 | 420 | 420 | 280 | 280
7490 | 400 | 400 | 420 | 420 | 420 | 420 | 420 | 420 | 400 | 400 | 400 | 400 | 400 | 400 | 330 | 330 | 280 | 280 | 220 | 220
7491 | 400 | 400 | 420 | 420 | 420 | 420 | 420 | 420 | 400 | 400 | 400 | 400 | 400 | 400 | 290 | 290 | 220 | 220 | 220 | 220
7492 | 400 | 400 | 420 | 420 | 420 | 420 | 420 | 420 | 390 | 390 | 400 | 400 | 400 | 400 | 290 | 290 | 220 | 220 | 220 | 220
7493 | 400 | 400 | 420 | 420 | 420 | 420 | 420 | 420 | 400 | 400 | 400 | 400 | 410 | 410 | 410 | 410 | 270 | 270 | 220 | 220
7494 | 400 | 400 | 430 | 430 | 430 | 430 | 420 | 420 | 420 | 420 | 430 | 440 | 420 | 420 | 430 | 420 | 430 | 420 | 270 | 270
7495 | 400 | 400 | 430 | 430 | 440 | 440 | 430 | 430 | 430 | 440 | 440 | 440 | 450 | 450 | 470 | 460 | 440 | 440 | 440 | 440
7496 | 400 | 400 | 430 | 430 | 440 | 440 | 440 | 440 | 430 | 440 | 450 | 450 | 450 | 450 | 470 | 460 | 460 | 460 | 450 | 450
7497 | 400 | 400 | 430 | 430 | 440 | 440 | 440 | 440 | 440 | 440 | 450 | 450 | 450 | 450 | 460 | 460 | 460 | 460 | 450 | 450
7498 | 400 | 400 | 430 | 430 | 440 | 440 | 440 | 440 | 440 | 440 | 450 | 450 | 450 | 450 | 460 | 460 | 440 | 440 | 450 | 450
7499 | 400 | 400 | 460 | 460 | 450 | 450 | 440 | 440 | 440 | 440 | 450 | 450 | 450 | 450 | 460 | 460 | 470 | 460 | 450 | 450
7500 | 400 | 400 | 460 | 460 | 460 | 460 | 440 | 440 | 440 | 450 | 450 | 450 | 450 | 450 | 460 | 460 | 470 | 470 | 480 | 480
7501 | 440 | 440 | 460 | 460 | 460 | 460 | 440 | 440 | 490 | 490 | 460 | 460 | 470 | 470 | 470 | 470 | 470 | 470 | 480 | 480
7502 | 440 | 440 | 460 | 460 | 470 | 470 | 480 | 480 | 490 | 490 | 460 | 460 | 480 | 480 | 470 | 470 | 480 | 480 | 480 | 480
7503 | 440 | 440 | 460 | 470 | 480 | 480 | 500 | 500 | 500 | 500 | 520 | 520 | 510 | 510 | 490 | 430 | 500 | 500 | 500 | 350
7504 | 440 | 440 | 470 | 470 | 490 | 490 | 510 | 510 | 530 | 530 | 540 | 540 | 540 | 540 | 550 | 550 | 530 | 530 | 540 | 450
7505 | 440 | 440 | 470 | 470 | 490 | 490 | 500 | 500 | 520 | 520 | 530 | 530 | 540 | 540 | 520 | 520 | 510 | 510 | 520 | 450
7506 | 440 | 440 | 480 | 480 | 490 | 490 | 500 | 500 | 500 | 500 | 520 | 520 | 540 | 540 | 540 | 540 | 530 | 530 | 520 | 490
7507 | 440 | 440 | 480 | 480 | 480 | 480 | 500 | 500 | 500 | 500 | 520 | 520 | 540 | 540 | 520 | 520 | 510 | 510 | 520 | 490
7508 | 440 | 440 | 460 | 460 | 480 | 480 | 490 | 490 | 500 | 500 | 520 | 520 | 540 | 540 | 520 | 520 | 510 | 510 | 520 | 520
7509 | 440 | 440 | 460 | 460 | 480 | 480 | 480 | 480 | 500 | 500 | 520 | 520 | 520 | 520 | 520 | 520 | 510 | 510 | 520 | 520
7510 | 400 | 400 | 460 | 460 | 470 | 470 | 460 | 460 | 500 | 500 | 500 | 500 | 510 | 510 | 500 | 500 | 510 | 510 | 520 | 520
7511 | 400 | 400 | 460 | 460 | 440 | 440 | 460 | 460 | 490 | 490 | 500 | 500 | 500 | 500 | 490 | 490 | 510 | 510 | 510 | 510
7512 | 400 | 400 | 420 | 420 | 440 | 440 | 440 | 440 | 450 | 450 | 460 | 460 | 480 | 470 | 480 | 480 | 500 | 500 | 500 | 500
7513 | 400 | 400 | 420 | 420 | 440 | 440 | 440 | 440 | 430 | 430 | 440 | 440 | 450 | 450 | 470 | 470 | 480 | 480 | 490 | 490
7514 | 400 | 400 | 420 | 420 | 430 | 430 | 430 | 430 | 420 | 420 | 440 | 440 | 450 | 450 | 460 | 460 | 480 | 480 | 490 | 490
7515 | 400 | 400 | 420 | 420 | 430 | 430 | 430 | 430 | 420 | 420 | 440 | 440 | 450 | 450 | 460 | 460 | 470 | 470 | 480 | 480
7516 | 400 | 400 | 420 | 420 | 430 | 430 | 430 | 430 | 420 | 420 | 440 | 440 | 450 | 450 | 450 | 450 | 470 | 470 | 480 | 480
7517 | 400 | 400 | 420 | 420 | 430 | 430 | 430 | 430 | 420 | 420 | 440 | 440 | 450 | 450 | 450 | 450 | 470 | 470 | 480 | 480
7518 | 400 | 400 | 420 | 420 | 430 | 430 | 430 | 430 | 420 | 420 | 440 | 440 | 450 | 450 | 450 | 450 | 470 | 470 | 460 | 460
7519 | 400 | 400 | 430 | 430 | 430 | 430 | 430 | 430 | 420 | 420 | 440 | 440 | 450 | 450 | 460 | 460 | 470 | 470 | 480 | 480
7520 | 400 | 400 | 430 | 430 | 430 | 430 | 430 | 430 | 420 | 420 | 440 | 440 | 450 | 450 | 450 | 450 | 440 | 440 | 450 | 450
7521 | 400 | 400 | 430 | 430 | 430 | 430 | 430 | 430 | 420 | 420 | 440 | 430 | 440 | 440 | 430 | 430 | 440 | 440 | 440 | 440
7522 | 400 | 400 | 430 | 430 | 440 | 440 | 430 | 430 | 420 | 420 | 440 | 440 | 440 | 440 | 430 | 430 | 440 | 440 | 440 | 440
7523 | 400 | 400 | 430 | 430 | 440 | 440 | 430 | 430 | 420 | 420 | 440 | 440 | 440 | 440 | 430 | 430 | 440 | 440 | 440 | 440
7524 | 400 | 400 | 430 | 430 | 440 | 440 | 430 | 430 | 430 | 440 | 440 | 440 | 440 | 440 | 430 | 430 | 440 | 440 | 440 | 440
7525 | 400 | 400 | 430 | 430 | 440 | 440 | 440 | 440 | 430 | 440 | 440 | 440 | 450 | 450 | 450 | 450 | 440 | 440 | 450 | 450
7526 | 400 | 400 | 430 | 430 | 440 | 440 | 440 | 440 | 440 | 450 | 440 | 450 | 450 | 460 | 450 | 460 | 470 | 470 | 460 | 460
7527 | 400 | 400 | 430 | 430 | 440 | 440 | 440 | 440 | 440 | 450 | 460 | 460 | 450 | 460 | 470 | 470 | 480 | 480 | 480 | 480
7528 | 400 | 400 | 430 | 430 | 440 | 440 | 440 | 440 | 440 | 450 | 460 | 460 | 480 | 480 | 470 | 470 | 480 | 480 | 480 | 480
7529 | 400 | 400 | 430 | 430 | 440 | 440 | 440 | 440 | 440 | 450 | 440 | 450 | 450 | 450 | 460 | 470 | 470 | 470 | 480 | 480
7530 | 400 | 400 | 430 | 430 | 440 | 440 | 440 | 440 | 440 | 440 | 440 | 440 | 450 | 450 | 470 | 470 | 440 | 440 | 450 | 450
7531 | 400 | 400 | 430 | 430 | 440 | 440 | 440 | 440 | 430 | 440 | 440 | 440 | 450 | 450 | 460 | 470 | 440 | 440 | 450 | 450
7532 | 400 | 400 | 430 | 430 | 440 | 440 | 430 | 430 | 430 | 440 | 440 | 440 | 450 | 450 | 430 | 430 | 440 | 440 | 440 | 440
7533 | 400 | 400 | 430 | 430 | 440 | 440 | 430 | 430 | 420 | 420 | 440 | 440 | 430 | 430 | 430 | 430 | 430 | 430 | 370 | 370
7534 | 400 | 400 | 430 | 430 | 430 | 430 | 430 | 430 | 420 | 420 | 430 | 430 | 420 | 420 | 430 | 430 | 420 | 420 | 310 | 310
7535 | 400 | 400 | 430 | 430 | 430 | 430 | 430 | 430 | 420 | 420 | 430 | 430 | 420 | 420 | 430 | 430 | 420 | 420 | 310 | 310
7536 | 400 | 400 | 420 | 430 | 420 | 420 | 420 | 420 | 420 | 420 | 410 | 410 | 410 | 410 | 420 | 420 | 420 | 420 | 280 | 280
7537 | 400 | 400 | 420 | 420 | 420 | 420 | 420 | 420 | 400 | 400 | 400 | 400 | 410 | 410 | 410 | 410 | 420 | 420 | 280 | 280
7538 | 390 | 390 | 420 | 420 | 420 | 420 | 400 | 400 | 400 | 400 | 400 | 400 | 410 | 410 | 410 | 410 | 340 | 340 | 220 | 220
7539 | 380 | 380 | 420 | 420 | 420 | 420 | 390 | 390 | 400 | 400 | 400 | 400 | 410 | 410 | 410 | 410 | 320 | 320 | 220 | 220
7540 | 380 | 380 | 420 | 420 | 420 | 420 | 390 | 390 | 400 | 400 | 400 | 400 | 410 | 410 | 410 | 410 | 330 | 330 | 220 | 220
7541 | 390 | 390 | 420 | 420 | 420 | 420 | 400 | 400 | 400 | 400 | 410 | 410 | 410 | 410 | 420 | 420 | 420 | 430 | 270 | 270
7542 | 390 | 390 | 420 | 420 | 420 | 420 | 420 | 420 | 400 | 400 | 410 | 410 | 420 | 420 | 430 | 430 | 430 | 430 | 320 | 320
7543 | 400 | 430 | 420 | 420 | 420 | 420 | 430 | 430 | 400 | 400 | 410 | 410 | 420 | 420 | 430 | 430 | 440 | 440 | 440 | 440
7544 | 440 | 440 | 460 | 460 | 430 | 430 | 430 | 430 | 400 | 420 | 410 | 420 | 410 | 430 | 430 | 430 | 430 | 430 | 440 | 440
7545 | 440 | 440 | 460 | 460 | 480 | 480 | 390 | 480 | 390 | 440 | 400 | 450 | 400 | 450 | 410 | 450 | 320 | 430 | 330 | 450
7546 | 460 | 460 | 460 | 460 | 480 | 490 | 390 | 490 | 390 | 530 | 400 | 570 | 400 | 570 | 410 | 570 | 220 | 430 | 220 | 480
7547 | 450 | 460 | 470 | 470 | 480 | 480 | 420 | 480 | 400 | 530 | 400 | 570 | 400 | 570 | 410 | 580 | 270 | 510 | 220 | 480
7548 | 450 | 450 | 460 | 460 | 480 | 480 | 430 | 480 | 400 | 470 | 410 | 540 | 410 | 570 | 430 | 570 | 430 | 480 | 270 | 480
7549 | 450 | 450 | 460 | 460 | 480 | 480 | 440 | 480 | 440 | 480 | 440 | 540 | 420 | 560 | 430 | 570 | 440 | 480 | 440 | 480
7550 | 450 | 460 | 460 | 460 | 480 | 480 | 440 | 480 | 440 | 490 | 450 | 500 | 460 | 560 | 430 | 570 | 440 | 480 | 450 | 480
7551 | 450 | 460 | 480 | 480 | 480 | 480 | 440 | 480 | 450 | 490 | 460 | 500 | 460 | 560 | 470 | 570 | 480 | 490 | 490 | 490
7552 | 460 | 470 | 490 | 490 | 480 | 490 | 440 | 480 | 450 | 490 | 460 | 500 | 460 | 560 | 470 | 520 | 470 | 480 | 450 | 460
7553 | 460 | 470 | 490 | 490 | 480 | 490 | 430 | 480 | 440 | 490 | 440 | 500 | 420 | 510 | 430 | 520 | 440 | 440 | 440 | 440
7554 | 450 | 460 | 480 | 480 | 480 | 480 | 430 | 480 | 420 | 480 | 420 | 490 | 420 | 510 | 430 | 520 | 430 | 430 | 320 | 320
7555 | 440 | 440 | 460 | 460 | 430 | 430 | 430 | 430 | 420 | 420 | 430 | 440 | 420 | 420 | 430 | 430 | 430 | 430 | 280 | 280
7556 | 400 | 400 | 430 | 430 | 430 | 430 | 430 | 430 | 420 | 420 | 430 | 440 | 430 | 430 | 430 | 430 | 430 | 430 | 280 | 280
7557 | 400 | 400 | 430 | 430 | 430 | 430 | 420 | 420 | 420 | 420 | 430 | 440 | 420 | 420 | 430 | 430 | 420 | 430 | 280 | 280
7558 | 400 | 400 | 430 | 430 | 420 | 420 | 420 | 420 | 420 | 420 | 410 | 410 | 410 | 410 | 410 | 410 | 340 | 340 | 270 | 280
7559 | 400 | 400 | 420 | 420 | 420 | 420 | 420 | 420 | 410 | 410 | 410 | 410 | 410 | 410 | 410 | 410 | 310 | 310 | 220 | 220
7560 | 400 | 400 | 420 | 420 | 420 | 420 | 420 | 420 | 400 | 400 | 400 | 400 | 400 | 400 | 410 | 410 | 280 | 280 | 220 | 220
7561 | 400 | 400 | 420 | 420 | 420 | 420 | 390 | 400 | 400 | 400 | 400 | 400 | 400 | 400 | 410 | 410 | 220 | 220 | 110 | 110
7562 | 390 | 390 | 420 | 420 | 420 | 420 | 390 | 390 | 380 | 380 | 400 | 400 | 400 | 400 | 310 | 310 | 210 | 210 | 110 | 110
7563 | 380 | 380 | 420 | 420 | 410 | 410 | 380 | 380 | 380 | 380 | 390 | 390 | 400 | 400 | 220 | 220 | 110 | 110 | 110 | 110
7564 | 380 | 380 | 420 | 420 | 410 | 410 | 390 | 390 | 380 | 380 | 390 | 390 | 400 | 400 | 220 | 220 | 110 | 110 | 110 | 110
7565 | 390 | 390 | 420 | 420 | 420 | 420 | 390 | 390 | 390 | 390 | 400 | 400 | 400 | 400 | 310 | 310 | 220 | 220 | 110 | 110
7566 | 400 | 400 | 420 | 420 | 420 | 420 | 430 | 430 | 400 | 400 | 410 | 410 | 410 | 410 | 410 | 410 | 270 | 270 | 110 | 110
7567 | 400 | 400 | 430 | 430 | 440 | 440 | 440 | 440 | 430 | 440 | 440 | 440 | 430 | 440 | 430 | 430 | 420 | 430 | 270 | 270
7568 | 400 | 400 | 420 | 430 | 440 | 440 | 440 | 440 | 440 | 440 | 450 | 450 | 450 | 450 | 450 | 450 | 440 | 440 | 440 | 440
7569 | 400 | 400 | 420 | 430 | 440 | 440 | 440 | 440 | 440 | 440 | 460 | 460 | 450 | 450 | 450 | 450 | 440 | 440 | 440 | 440
7570 | 420 | 430 | 430 | 430 | 440 | 440 | 440 | 440 | 440 | 450 | 460 | 460 | 450 | 450 | 450 | 450 | 440 | 440 | 440 | 440
7571 | 430 | 430 | 430 | 430 | 440 | 440 | 440 | 440 | 440 | 450 | 460 | 460 | 450 | 450 | 450 | 450 | 440 | 440 | 450 | 450
7572 | 440 | 440 | 460 | 460 | 440 | 440 | 440 | 440 | 490 | 490 | 500 | 500 | 480 | 480 | 490 | 490 | 480 | 480 | 480 | 480
7573 | 440 | 440 | 460 | 460 | 440 | 440 | 480 | 480 | 520 | 520 | 530 | 530 | 510 | 510 | 520 | 520 | 510 | 510 | 520 | 520
7574 | 440 | 440 | 470 | 470 | 470 | 470 | 510 | 510 | 520 | 520 | 530 | 530 | 540 | 540 | 550 | 550 | 530 | 530 | 520 | 520
7575 | 440 | 440 | 480 | 480 | 500 | 500 | 520 | 520 | 530 | 530 | 540 | 540 | 550 | 550 | 570 | 570 | 560 | 560 | 510 | 500
7576 | 440 | 440 | 480 | 480 | 500 | 500 | 520 | 520 | 530 | 530 | 530 | 520 | 520 | 460 | 530 | 470 | 580 | 480 | 590 | 480
7577 | 440 | 440 | 480 | 480 | 500 | 500 | 500 | 510 | 520 | 520 | 510 | 510 | 520 | 500 | 530 | 420 | 580 | 430 | 590 | 110
7578 | 450 | 450 | 480 | 480 | 500 | 500 | 510 | 520 | 530 | 530 | 540 | 540 | 520 | 520 | 530 | 510 | 550 | 530 | 580 | 330
7579 | 450 | 450 | 480 | 480 | 500 | 500 | 510 | 520 | 530 | 530 | 540 | 540 | 520 | 520 | 530 | 510 | 570 | 570 | 590 | 330
7580 | 450 | 450 | 470 | 470 | 500 | 500 | 520 | 520 | 530 | 530 | 540 | 540 | 550 | 550 | 530 | 510 | 580 | 570 | 590 | 330
7581 | 440 | 440 | 470 | 470 | 490 | 490 | 500 | 510 | 520 | 520 | 530 | 530 | 540 | 540 | 540 | 460 | 570 | 530 | 580 | 330
7582 | 440 | 440 | 460 | 460 | 470 | 470 | 480 | 480 | 520 | 520 | 530 | 530 | 540 | 540 | 530 | 430 | 550 | 530 | 540 | 330
7583 | 440 | 440 | 440 | 440 | 440 | 440 | 440 | 440 | 490 | 490 | 500 | 490 | 510 | 490 | 520 | 330 | 530 | 430 | 540 | 330
7584 | 400 | 400 | 420 | 420 | 440 | 440 | 440 | 440 | 490 | 480 | 500 | 490 | 500 | 420 | 510 | 330 | 510 | 460 | 520 | 330
7585 | 400 | 400 | 420 | 420 | 440 | 440 | 440 | 440 | 450 | 450 | 460 | 460 | 480 | 420 | 490 | 310 | 510 | 430 | 510 | 330
7586 | 400 | 400 | 420 | 420 | 440 | 440 | 440 | 440 | 440 | 440 | 460 | 460 | 480 | 470 | 480 | 420 | 480 | 470 | 490 | 490
7587 | 400 | 400 | 420 | 420 | 440 | 440 | 440 | 440 | 440 | 440 | 460 | 460 | 480 | 470 | 460 | 430 | 480 | 470 | 490 | 450
7588 | 400 | 400 | 420 | 420 | 440 | 440 | 440 | 440 | 440 | 440 | 460 | 460 | 480 | 470 | 490 | 490 | 480 | 470 | 490 | 490
7589 | 400 | 400 | 420 | 430 | 440 | 440 | 440 | 440 | 450 | 450 | 460 | 460 | 480 | 470 | 490 | 490 | 510 | 510 | 520 | 520
7590 | 400 | 400 | 420 | 430 | 440 | 440 | 440 | 440 | 490 | 490 | 500 | 500 | 510 | 510 | 520 | 520 | 530 | 530 | 540 | 540
7591 | 440 | 440 | 430 | 430 | 440 | 440 | 490 | 490 | 520 | 520 | 530 | 530 | 540 | 540 | 550 | 550 | 570 | 570 | 580 | 580
7592 | 440 | 440 | 470 | 470 | 500 | 500 | 520 | 520 | 530 | 530 | 550 | 550 | 550 | 550 | 570 | 570 | 580 | 580 | 590 | 590
7593 | 440 | 440 | 470 | 470 | 520 | 520 | 520 | 520 | 530 | 530 | 550 | 550 | 560 | 560 | 580 | 580 | 580 | 580 | 590 | 590
7594 | 440 | 440 | 470 | 470 | 510 | 510 | 520 | 520 | 530 | 530 | 550 | 550 | 550 | 550 | 570 | 570 | 570 | 570 | 580 | 580
7595 | 440 | 440 | 470 | 470 | 500 | 500 | 520 | 520 | 530 | 530 | 540 | 540 | 550 | 550 | 570 | 570 | 570 | 570 | 580 | 580
7596 | 440 | 440 | 460 | 470 | 500 | 500 | 520 | 520 | 530 | 530 | 540 | 540 | 550 | 550 | 570 | 570 | 570 | 570 | 580 | 580
7597 | 440 | 440 | 460 | 460 | 500 | 510 | 520 | 520 | 530 | 530 | 550 | 550 | 550 | 550 | 570 | 570 | 580 | 580 | 580 | 580
7598 | 440 | 440 | 460 | 460 | 520 | 520 | 520 | 520 | 540 | 540 | 560 | 560 | 560 | 570 | 580 | 580 | 590 | 590 | 590 | 590
7599 | 440 | 440 | 500 | 500 | 520 | 520 | 520 | 520 | 550 | 550 | 570 | 570 | 590 | 590 | 610 | 610 | 630 | 630 | 650 | 650
7600 | 450 | 450 | 500 | 500 | 520 | 520 | 520 | 520 | 600 | 600 | 630 | 630 | 660 | 660 | 680 | 680 | 690 | 690 | 710 | 710
7601 | 460 | 460 | 500 | 500 | 520 | 520 | 520 | 520 | 550 | 550 | 630 | 630 | 660 | 660 | 680 | 680 | 690 | 690 | 710 | 710
7602 | 450 | 450 | 500 | 500 | 520 | 520 | 520 | 520 | 550 | 550 | 570 | 570 | 590 | 590 | 610 | 610 | 690 | 690 | 710 | 710
7603 | 450 | 450 | 500 | 500 | 520 | 520 | 520 | 520 | 550 | 550 | 570 | 570 | 590 | 590 | 610 | 610 | 690 | 690 | 710 | 710
7604 | 440 | 440 | 500 | 500 | 520 | 520 | 510 | 520 | 550 | 550 | 570 | 570 | 590 | 590 | 570 | 570 | 630 | 630 | 650 | 650
7605 | 440 | 440 | 460 | 460 | 510 | 510 | 510 | 520 | 530 | 530 | 540 | 550 | 560 | 560 | 570 | 570 | 600 | 600 | 640 | 630
7606 | 430 | 430 | 460 | 460 | 480 | 480 | 510 | 510 | 520 | 520 | 530 | 530 | 540 | 540 | 560 | 550 | 570 | 570 | 580 | 580
7607 | 400 | 400 | 430 | 430 | 440 | 440 | 480 | 480 | 520 | 520 | 530 | 530 | 540 | 540 | 540 | 540 | 550 | 550 | 570 | 570
7608 | 400 | 400 | 420 | 420 | 440 | 440 | 480 | 480 | 490 | 490 | 500 | 500 | 510 | 510 | 520 | 520 | 530 | 530 | 540 | 540
7609 | 400 | 400 | 420 | 430 | 440 | 440 | 440 | 440 | 440 | 440 | 460 | 460 | 480 | 480 | 490 | 490 | 480 | 480 | 490 | 490
7610 | 400 | 400 | 430 | 430 | 440 | 440 | 440 | 440 | 440 | 440 | 440 | 440 | 450 | 450 | 460 | 460 | 470 | 470 | 480 | 480
7611 | 400 | 400 | 430 | 430 | 440 | 440 | 440 | 440 | 430 | 430 | 440 | 440 | 450 | 450 | 460 | 460 | 460 | 460 | 450 | 450
7612 | 400 | 400 | 430 | 430 | 440 | 440 | 440 | 440 | 430 | 440 | 440 | 440 | 450 | 450 | 450 | 450 | 440 | 440 | 450 | 450
7613 | 400 | 400 | 430 | 430 | 440 | 440 | 440 | 440 | 440 | 450 | 440 | 440 | 450 | 450 | 460 | 460 | 470 | 470 | 450 | 450
7614 | 400 | 400 | 430 | 430 | 440 | 440 | 440 | 440 | 450 | 450 | 460 | 460 | 480 | 480 | 490 | 490 | 480 | 480 | 480 | 480
7615 | 400 | 400 | 430 | 430 | 440 | 440 | 440 | 440 | 490 | 490 | 500 | 500 | 480 | 480 | 490 | 490 | 480 | 480 | 480 | 480
7616 | 400 | 400 | 430 | 430 | 440 | 440 | 480 | 480 | 490 | 490 | 500 | 500 | 510 | 510 | 520 | 520 | 490 | 490 | 490 | 490
7617 | 400 | 410 | 430 | 430 | 440 | 440 | 440 | 440 | 490 | 490 | 500 | 500 | 490 | 490 | 490 | 490 | 480 | 480 | 480 | 480
7618 | 400 | 410 | 430 | 430 | 440 | 440 | 440 | 440 | 470 | 480 | 460 | 460 | 480 | 480 | 470 | 470 | 470 | 470 | 470 | 470
7619 | 400 | 410 | 430 | 430 | 440 | 440 | 440 | 440 | 440 | 450 | 450 | 450 | 460 | 460 | 450 | 460 | 440 | 440 | 450 | 450
7620 | 400 | 400 | 430 | 430 | 440 | 440 | 440 | 440 | 440 | 450 | 440 | 450 | 450 | 450 | 450 | 450 | 440 | 440 | 440 | 440
7621 | 410 | 420 | 430 | 430 | 440 | 440 | 440 | 440 | 440 | 450 | 440 | 450 | 450 | 460 | 450 | 450 | 440 | 440 | 440 | 440
7622 | 420 | 420 | 430 | 430 | 440 | 440 | 440 | 440 | 440 | 450 | 460 | 460 | 450 | 460 | 460 | 470 | 470 | 470 | 480 | 480
7623 | 440 | 440 | 460 | 460 | 440 | 440 | 440 | 440 | 490 | 490 | 460 | 460 | 480 | 480 | 470 | 470 | 480 | 480 | 480 | 480
7624 | 440 | 440 | 460 | 460 | 480 | 480 | 440 | 440 | 490 | 490 | 460 | 460 | 480 | 480 | 490 | 490 | 480 | 480 | 500 | 500
7625 | 430 | 440 | 460 | 460 | 480 | 480 | 450 | 450 | 440 | 440 | 460 | 460 | 470 | 470 | 480 | 480 | 480 | 480 | 500 | 490
7626 | 400 | 400 | 460 | 460 | 480 | 480 | 480 | 480 | 440 | 440 | 450 | 450 | 470 | 470 | 480 | 480 | 480 | 480 | 490 | 490
7627 | 350 | 350 | 460 | 460 | 470 | 470 | 480 | 480 | 450 | 450 | 460 | 460 | 470 | 470 | 480 | 420 | 480 | 430 | 490 | 110
7628 | 310 | 310 | 330 | 330 | 260 | 260 | 440 | 440 | 470 | 470 | 460 | 460 | 470 | 440 | 480 | 330 | 480 | 430 | 490 | 110
7629 | 310 | 300 | 300 | 300 | 190 | 190 | 440 | 440 | 440 | 440 | 460 | 460 | 470 | 420 | 480 | 330 | 480 | 430 | 490 | 110
7630 | 250 | 250 | 290 | 290 | 110 | 110 | 440 | 440 | 440 | 440 | 450 | 450 | 470 | 420 | 470 | 330 | 480 | 430 | 480 | 110
7631 | 190 | 180 | 230 | 230 | 110 | 110 | 440 | 440 | 440 | 430 | 450 | 450 | 450 | 330 | 460 | 110 | 480 | 330 | 480 | 110
7632 | 310 | 310 | 360 | 360 | 260 | 260 | 430 | 430 | 430 | 410 | 440 | 410 | 450 | 150 | 450 | 110 | 460 | 250 | 450 | 110
7633 | 400 | 400 | 420 | 420 | 430 | 430 | 430 | 430 | 420 | 420 | 430 | 430 | 430 | 430 | 420 | 330 | 440 | 110 | 450 | 110
7634 | 400 | 400 | 420 | 420 | 420 | 420 | 420 | 420 | 420 | 420 | 420 | 420 | 420 | 420 | 420 | 420 | 440 | 110 | 450 | 110
7635 | 400 | 400 | 420 | 420 | 420 | 420 | 420 | 420 | 420 | 420 | 410 | 410 | 420 | 410 | 420 | 420 | 420 | 420 | 440 | 110
7636 | 400 | 400 | 420 | 420 | 420 | 420 | 420 | 420 | 400 | 400 | 410 | 410 | 410 | 410 | 420 | 420 | 420 | 420 | 310 | 310
7637 | 400 | 400 | 420 | 420 | 420 | 420 | 420 | 420 | 420 | 420 | 410 | 410 | 420 | 420 | 420 | 420 | 420 | 420 | 310 | 310
7638 | 400 | 400 | 420 | 420 | 430 | 430 | 430 | 430 | 420 | 420 | 430 | 430 | 440 | 440 | 430 | 430 | 440 | 440 | 440 | 440
7639 | 400 | 400 | 420 | 430 | 440 | 440 | 430 | 430 | 430 | 430 | 440 | 440 | 450 | 450 | 460 | 460 | 460 | 460 | 450 | 450
7640 | 400 | 400 | 430 | 430 | 440 | 440 | 440 | 440 | 440 | 440 | 450 | 450 | 450 | 450 | 460 | 460 | 470 | 470 | 480 | 480
7641 | 400 | 400 | 460 | 460 | 440 | 440 | 440 | 440 | 440 | 440 | 450 | 450 | 450 | 450 | 460 | 460 | 470 | 470 | 480 | 480
7642 | 400 | 400 | 430 | 430 | 440 | 440 | 440 | 440 | 440 | 440 | 450 | 450 | 460 | 460 | 470 | 470 | 470 | 470 | 480 | 480
7643 | 400 | 400 | 430 | 430 | 440 | 440 | 440 | 440 | 440 | 450 | 460 | 460 | 470 | 470 | 470 | 470 | 470 | 470 | 480 | 480
7644 | 400 | 400 | 430 | 430 | 440 | 440 | 440 | 440 | 490 | 490 | 460 | 460 | 470 | 470 | 470 | 470 | 470 | 470 | 480 | 480
7645 | 400 | 400 | 460 | 460 | 440 | 440 | 440 | 440 | 490 | 490 | 460 | 460 | 470 | 470 | 470 | 470 | 480 | 480 | 480 | 480
7646 | 400 | 400 | 460 | 460 | 460 | 460 | 440 | 440 | 500 | 500 | 500 | 500 | 480 | 480 | 480 | 480 | 480 | 480 | 480 | 480
7647 | 400 | 400 | 460 | 460 | 480 | 480 | 480 | 480 | 500 | 500 | 500 | 500 | 480 | 480 | 490 | 490 | 480 | 480 | 490 | 490
7648 | 430 | 430 | 460 | 460 | 480 | 480 | 480 | 480 | 500 | 500 | 510 | 510 | 510 | 510 | 490 | 490 | 500 | 500 | 500 | 490
7649 | 430 | 430 | 460 | 460 | 480 | 480 | 490 | 490 | 500 | 500 | 500 | 500 | 480 | 480 | 490 | 490 | 500 | 480 | 500 | 480
7650 | 340 | 340 | 460 | 460 | 480 | 480 | 490 | 490 | 500 | 500 | 500 | 500 | 480 | 480 | 490 | 430 | 500 | 430 | 510 | 110
7651 | 250 | 250 | 290 | 290 | 200 | 200 | 480 | 480 | 500 | 500 | 500 | 490 | 510 | 440 | 490 | 330 | 500 | 430 | 510 | 110
7652 | 180 | 180 | 230 | 230 | 110 | 110 | 480 | 480 | 500 | 500 | 480 | 480 | 490 | 420 | 490 | 330 | 510 | 330 | 500 | 110
7653 | 190 | 180 | 230 | 230 | 110 | 110 | 440 | 440 | 490 | 490 | 480 | 480 | 510 | 420 | 490 | 270 | 500 | 330 | 490 | 110
7654 | 170 | 170 | 170 | 170 | 110 | 110 | 440 | 440 | 490 | 480 | 420 | 420 | 480 | 330 | 490 | 110 | 480 | 270 | 480 | 110
7655 | 120 | 120 | 150 | 150 | 110 | 110 | 420 | 420 | 470 | 440 | 420 | 410 | 470 | 270 | 480 | 110 | 480 | 110 | 480 | 110
7656 | 310 | 310 | 360 | 350 | 240 | 240 | 420 | 400 | 440 | 390 | 380 | 380 | 450 | 110 | 460 | 110 | 470 | 110 | 480 | 110
7657 | 400 | 400 | 420 | 420 | 420 | 420 | 430 | 430 | 430 | 420 | 420 | 420 | 440 | 110 | 420 | 110 | 440 | 110 | 450 | 110
7658 | 400 | 400 | 420 | 420 | 420 | 420 | 430 | 430 | 420 | 420 | 420 | 420 | 420 | 410 | 420 | 330 | 440 | 110 | 440 | 110
7659 | 400 | 400 | 420 | 420 | 420 | 420 | 420 | 420 | 420 | 420 | 410 | 410 | 420 | 410 | 420 | 420 | 420 | 110 | 440 | 110
7660 | 400 | 400 | 420 | 420 | 420 | 420 | 420 | 420 | 420 | 420 | 410 | 410 | 420 | 420 | 420 | 420 | 420 | 420 | 440 | 330
7661 | 400 | 400 | 420 | 420 | 430 | 430 | 420 | 420 | 420 | 420 | 430 | 430 | 440 | 440 | 420 | 420 | 440 | 430 | 440 | 440
7662 | 400 | 400 | 420 | 420 | 440 | 440 | 430 | 430 | 420 | 420 | 440 | 440 | 450 | 450 | 450 | 450 | 440 | 440 | 450 | 450
7663 | 400 | 400 | 420 | 430 | 440 | 440 | 440 | 440 | 430 | 430 | 450 | 450 | 450 | 450 | 460 | 460 | 480 | 480 | 480 | 480
7664 | 430 | 430 | 460 | 460 | 440 | 440 | 440 | 440 | 440 | 440 | 460 | 460 | 470 | 470 | 470 | 470 | 480 | 480 | 490 | 490
7665 | 440 | 440 | 460 | 460 | 480 | 480 | 480 | 480 | 490 | 490 | 500 | 500 | 480 | 480 | 480 | 480 | 480 | 480 | 490 | 490
7666 | 430 | 430 | 460 | 460 | 470 | 470 | 480 | 480 | 500 | 500 | 500 | 500 | 510 | 510 | 490 | 490 | 480 | 480 | 490 | 490
7667 | 430 | 430 | 460 | 460 | 440 | 440 | 480 | 480 | 500 | 500 | 510 | 510 | 510 | 510 | 490 | 490 | 500 | 500 | 490 | 490
7668 | 400 | 400 | 460 | 460 | 440 | 440 | 480 | 480 | 500 | 500 | 520 | 520 | 510 | 510 | 490 | 490 | 510 | 510 | 490 | 490
7669 | 430 | 430 | 460 | 460 | 440 | 440 | 490 | 490 | 500 | 500 | 520 | 520 | 510 | 510 | 520 | 520 | 510 | 510 | 510 | 510
7670 | 400 | 400 | 460 | 460 | 440 | 440 | 490 | 490 | 500 | 500 | 520 | 520 | 510 | 510 | 520 | 520 | 510 | 510 | 510 | 510
7671 | 350 | 350 | 460 | 460 | 480 | 480 | 500 | 500 | 500 | 500 | 520 | 520 | 540 | 540 | 520 | 520 | 510 | 510 | 520 | 520
7672 | 320 | 320 | 360 | 360 | 480 | 480 | 500 | 500 | 500 | 500 | 520 | 520 | 540 | 540 | 550 | 550 | 510 | 510 | 510 | 510
7673 | 200 | 200 | 300 | 300 | 370 | 380 | 500 | 500 | 500 | 500 | 520 | 520 | 520 | 420 | 530 | 340 | 500 | 340 | 510 | 110
7674 | 250 | 250 | 260 | 260 | 110 | 110 | 490 | 490 | 500 | 500 | 480 | 480 | 500 | 440 | 530 | 340 | 510 | 430 | 510 | 110
7675 | 190 | 190 | 240 | 240 | 110 | 110 | 460 | 460 | 490 | 490 | 450 | 450 | 480 | 440 | 490 | 340 | 490 | 430 | 510 | 110
7676 | 110 | 110 | 150 | 150 | 110 | 110 | 400 | 400 | 430 | 430 | 420 | 410 | 420 | 420 | 370 | 340 | 410 | 410 | 500 | 110
7677 | 110 | 110 | 110 | 110 | 110 | 110 | 330 | 330 | 380 | 380 | 360 | 360 | 360 | 360 | 330 | 330 | 340 | 340 | 380 | 110
7678 | 110 | 110 | 110 | 110 | 110 | 110 | 330 | 330 | 330 | 330 | 330 | 330 | 340 | 340 | 330 | 110 | 340 | 340 | 330 | 80
7679 | 110 | 110 | 110 | 110 | 110 | 110 | 260 | 260 | 330 | 330 | 320 | 320 | 260 | 260 | 330 | 110 | 330 | 110 | 330 | 80
7680 | 110 | 110 | 110 | 110 | 110 | 110 | 260 | 260 | 320 | 310 | 270 | 270 | 240 | 240 | 300 | 110 | 330 | 110 | 330 | 110
7681 | 310 | 310 | 320 | 320 | 320 | 320 | 410 | 400 | 410 | 410 | 250 | 250 | 210 | 110 | 250 | 110 | 330 | 250 | 330 | 110
7682 | 400 | 400 | 420 | 420 | 420 | 420 | 420 | 420 | 420 | 420 | 420 | 420 | 280 | 280 | 330 | 110 | 330 | 330 | 330 | 110
7683 | 400 | 400 | 420 | 420 | 420 | 420 | 420 | 420 | 420 | 420 | 420 | 420 | 410 | 410 | 340 | 340 | 340 | 340 | 290 | 290
7684 | 400 | 400 | 420 | 420 | 420 | 420 | 420 | 420 | 420 | 420 | 410 | 410 | 410 | 410 | 420 | 420 | 290 | 290 | 280 | 280
7685 | 400 | 400 | 420 | 420 | 420 | 420 | 420 | 420 | 420 | 420 | 410 | 410 | 410 | 410 | 420 | 420 | 280 | 280 | 280 | 280
7686 | 400 | 400 | 420 | 420 | 420 | 420 | 420 | 420 | 420 | 420 | 410 | 410 | 420 | 420 | 420 | 420 | 290 | 300 | 280 | 280
7687 | 400 | 400 | 420 | 420 | 420 | 420 | 430 | 430 | 420 | 420 | 430 | 440 | 440 | 440 | 430 | 430 | 430 | 440 | 340 | 340
7688 | 400 | 400 | 420 | 420 | 430 | 430 | 430 | 430 | 420 | 420 | 430 | 440 | 420 | 420 | 420 | 420 | 420 | 420 | 440 | 440
7689 | 400 | 400 | 420 | 420 | 430 | 430 | 420 | 420 | 420 | 420 | 420 | 420 | 420 | 420 | 420 | 420 | 420 | 430 | 310 | 320
7690 | 400 | 400 | 430 | 430 | 430 | 430 | 430 | 430 | 420 | 420 | 430 | 440 | 420 | 420 | 420 | 430 | 430 | 430 | 330 | 340
7691 | 400 | 400 | 430 | 430 | 430 | 430 | 430 | 430 | 420 | 420 | 440 | 440 | 440 | 440 | 430 | 430 | 440 | 440 | 440 | 440
7692 | 400 | 400 | 430 | 430 | 440 | 440 | 430 | 430 | 420 | 420 | 440 | 440 | 450 | 450 | 440 | 440 | 440 | 440 | 440 | 440
7693 | 400 | 400 | 430 | 430 | 440 | 440 | 440 | 440 | 430 | 440 | 440 | 450 | 450 | 450 | 470 | 470 | 440 | 440 | 450 | 450
7694 | 400 | 400 | 430 | 430 | 440 | 440 | 440 | 440 | 440 | 450 | 460 | 460 | 450 | 450 | 470 | 470 | 480 | 480 | 470 | 470
7695 | 400 | 400 | 430 | 430 | 440 | 440 | 440 | 440 | 490 | 490 | 500 | 500 | 480 | 480 | 490 | 490 | 510 | 510 | 520 | 520
7696 | 400 | 400 | 430 | 430 | 440 | 440 | 440 | 440 | 490 | 490 | 500 | 500 | 480 | 480 | 490 | 490 | 510 | 510 | 520 | 520
7697 | 400 | 400 | 430 | 430 | 440 | 440 | 440 | 440 | 440 | 450 | 460 | 460 | 480 | 480 | 470 | 470 | 480 | 480 | 500 | 500
7698 | 400 | 400 | 440 | 440 | 440 | 440 | 440 | 440 | 440 | 440 | 450 | 450 | 450 | 450 | 470 | 470 | 480 | 480 | 490 | 490
7699 | 400 | 400 | 440 | 440 | 440 | 440 | 440 | 440 | 440 | 440 | 460 | 460 | 470 | 470 | 470 | 470 | 480 | 480 | 490 | 490
7700 | 400 | 400 | 420 | 430 | 440 | 440 | 440 | 440 | 440 | 440 | 460 | 460 | 470 | 470 | 470 | 470 | 480 | 480 | 490 | 490
7701 | 400 | 400 | 420 | 430 | 440 | 440 | 440 | 440 | 440 | 440 | 450 | 450 | 450 | 450 | 460 | 460 | 470 | 470 | 480 | 480
7702 | 400 | 400 | 420 | 430 | 440 | 440 | 440 | 440 | 440 | 440 | 450 | 450 | 450 | 450 | 460 | 460 | 470 | 470 | 480 | 480
7703 | 400 | 400 | 420 | 430 | 440 | 440 | 440 | 440 | 440 | 440 | 450 | 450 | 450 | 450 | 460 | 460 | 470 | 470 | 480 | 480
7704 | 400 | 400 | 420 | 420 | 440 | 440 | 430 | 430 | 430 | 430 | 440 | 440 | 450 | 450 | 460 | 460 | 470 | 470 | 470 | 470
7705 | 400 | 400 | 420 | 420 | 430 | 430 | 430 | 430 | 420 | 420 | 430 | 430 | 440 | 440 | 430 | 430 | 440 | 440 | 450 | 450
7706 | 400 | 400 | 420 | 420 | 420 | 420 | 420 | 420 | 420 | 420 | 420 | 410 | 420 | 420 | 430 | 420 | 440 | 440 | 450 | 450
7707 | 400 | 400 | 420 | 420 | 420 | 420 | 420 | 420 | 400 | 400 | 410 | 410 | 420 | 410 | 430 | 420 | 440 | 440 | 440 | 440
7708 | 400 | 400 | 420 | 420 | 420 | 420 | 420 | 410 | 400 | 400 | 410 | 410 | 410 | 410 | 420 | 420 | 430 | 420 | 440 | 440
7709 | 400 | 400 | 420 | 420 | 420 | 420 | 420 | 410 | 400 | 400 | 400 | 400 | 410 | 410 | 420 | 420 | 420 | 420 | 310 | 310
7710 | 400 | 400 | 420 | 420 | 420 | 420 | 420 | 420 | 400 | 400 | 400 | 400 | 410 | 410 | 410 | 410 | 340 | 340 | 280 | 280
7711 | 400 | 400 | 420 | 420 | 420 | 420 | 420 | 420 | 400 | 400 | 400 | 400 | 410 | 410 | 410 | 410 | 340 | 340 | 280 | 280
7712 | 400 | 400 | 420 | 420 | 420 | 420 | 420 | 420 | 400 | 400 | 400 | 400 | 410 | 410 | 410 | 410 | 420 | 420 | 280 | 280
7713 | 400 | 400 | 420 | 420 | 420 | 420 | 420 | 420 | 400 | 400 | 410 | 410 | 410 | 410 | 430 | 420 | 430 | 430 | 320 | 320
7714 | 400 | 400 | 420 | 420 | 420 | 420 | 420 | 420 | 420 | 420 | 410 | 410 | 420 | 420 | 430 | 430 | 440 | 440 | 440 | 440
7715 | 400 | 400 | 430 | 430 | 440 | 440 | 430 | 430 | 420 | 420 | 440 | 440 | 440 | 440 | 430 | 430 | 440 | 440 | 450 | 450
7716 | 400 | 400 | 430 | 430 | 440 | 440 | 430 | 430 | 430 | 440 | 440 | 440 | 450 | 450 | 460 | 460 | 440 | 440 | 450 | 450
7717 | 400 | 400 | 430 | 430 | 440 | 440 | 440 | 440 | 430 | 440 | 440 | 440 | 450 | 450 | 470 | 460 | 480 | 480 | 490 | 490
7718 | 400 | 400 | 430 | 430 | 440 | 440 | 440 | 440 | 440 | 440 | 450 | 450 | 450 | 450 | 470 | 470 | 480 | 480 | 490 | 490
7719 | 400 | 400 | 430 | 430 | 440 | 440 | 440 | 440 | 440 | 450 | 460 | 460 | 450 | 450 | 470 | 470 | 480 | 480 | 490 | 490
7720 | 400 | 400 | 430 | 430 | 440 | 440 | 440 | 440 | 440 | 450 | 460 | 460 | 450 | 450 | 470 | 470 | 480 | 480 | 490 | 490
7721 | 400 | 400 | 430 | 430 | 440 | 440 | 440 | 440 | 440 | 450 | 460 | 460 | 450 | 460 | 470 | 470 | 480 | 480 | 490 | 490
7722 | 400 | 400 | 440 | 440 | 440 | 440 | 440 | 440 | 440 | 440 | 450 | 450 | 470 | 470 | 470 | 470 | 480 | 480 | 490 | 490
7723 | 400 | 400 | 440 | 440 | 450 | 460 | 440 | 440 | 480 | 480 | 460 | 460 | 470 | 470 | 480 | 480 | 480 | 480 | 500 | 500
7724 | 400 | 400 | 440 | 440 | 440 | 440 | 470 | 470 | 490 | 490 | 490 | 490 | 480 | 480 | 480 | 480 | 480 | 480 | 500 | 480
7725 | 400 | 400 | 420 | 430 | 440 | 440 | 440 | 440 | 480 | 490 | 460 | 460 | 480 | 480 | 480 | 480 | 480 | 480 | 490 | 490
7726 | 400 | 400 | 420 | 430 | 440 | 440 | 440 | 440 | 440 | 450 | 460 | 460 | 460 | 460 | 470 | 470 | 480 | 480 | 490 | 490
7727 | 400 | 400 | 420 | 430 | 440 | 440 | 440 | 440 | 440 | 440 | 450 | 450 | 450 | 450 | 460 | 460 | 480 | 470 | 490 | 490
7728 | 400 | 400 | 420 | 430 | 440 | 440 | 440 | 440 | 430 | 430 | 440 | 440 | 450 | 450 | 460 | 460 | 480 | 470 | 480 | 480
7729 | 400 | 400 | 420 | 420 | 440 | 440 | 440 | 440 | 430 | 430 | 440 | 440 | 450 | 450 | 460 | 460 | 470 | 470 | 480 | 480
7730 | 400 | 400 | 420 | 420 | 440 | 440 | 430 | 430 | 430 | 430 | 440 | 440 | 440 | 440 | 450 | 450 | 440 | 440 | 450 | 450
7731 | 400 | 400 | 420 | 420 | 440 | 440 | 430 | 430 | 430 | 430 | 440 | 440 | 440 | 440 | 430 | 430 | 440 | 440 | 450 | 350
7732 | 400 | 400 | 420 | 420 | 440 | 440 | 440 | 440 | 430 | 440 | 440 | 440 | 440 | 440 | 430 | 430 | 440 | 440 | 450 | 340
7733 | 400 | 400 | 420 | 420 | 440 | 440 | 440 | 440 | 440 | 440 | 460 | 460 | 450 | 450 | 460 | 460 | 440 | 440 | 450 | 450
7734 | 400 | 400 | 430 | 430 | 440 | 440 | 440 | 440 | 490 | 490 | 490 | 500 | 480 | 480 | 490 | 490 | 510 | 510 | 490 | 490
7735 | 440 | 440 | 460 | 460 | 460 | 460 | 480 | 480 | 520 | 520 | 530 | 530 | 520 | 520 | 520 | 520 | 530 | 530 | 540 | 540
7736 | 450 | 450 | 470 | 470 | 500 | 500 | 520 | 520 | 530 | 530 | 540 | 540 | 550 | 550 | 570 | 570 | 570 | 570 | 580 | 580
7737 | 460 | 460 | 480 | 480 | 510 | 520 | 520 | 520 | 540 | 540 | 560 | 560 | 560 | 570 | 580 | 580 | 590 | 590 | 590 | 590
7738 | 450 | 460 | 480 | 480 | 510 | 520 | 520 | 520 | 540 | 540 | 560 | 560 | 560 | 570 | 580 | 580 | 600 | 600 | 590 | 590
7739 | 450 | 460 | 480 | 480 | 510 | 510 | 520 | 520 | 530 | 540 | 550 | 550 | 560 | 570 | 580 | 580 | 580 | 580 | 590 | 590
7740 | 450 | 460 | 480 | 480 | 510 | 510 | 520 | 520 | 530 | 540 | 550 | 560 | 560 | 570 | 580 | 580 | 600 | 600 | 590 | 590
7741 | 450 | 460 | 480 | 480 | 520 | 520 | 520 | 520 | 550 | 550 | 570 | 570 | 580 | 580 | 600 | 600 | 600 | 600 | 620 | 620
7742 | 450 | 460 | 480 | 480 | 520 | 520 | 520 | 520 | 550 | 550 | 570 | 570 | 590 | 590 | 610 | 610 | 630 | 630 | 650 | 650
7743 | 460 | 460 | 500 | 500 | 520 | 520 | 520 | 520 | 570 | 570 | 630 | 630 | 660 | 660 | 680 | 680 | 690 | 690 | 710 | 710
7744 | 460 | 460 | 500 | 500 | 520 | 520 | 520 | 520 | 620 | 620 | 650 | 650 | 660 | 660 | 680 | 680 | 690 | 700 | 710 | 710
7745 | 460 | 460 | 500 | 500 | 520 | 520 | 520 | 530 | 630 | 630 | 650 | 650 | 660 | 660 | 680 | 680 | 700 | 700 | 720 | 720
7746 | 460 | 460 | 500 | 500 | 520 | 520 | 520 | 520 | 620 | 620 | 650 | 650 | 660 | 660 | 680 | 680 | 700 | 700 | 760 | 760
7747 | 460 | 460 | 500 | 500 | 520 | 520 | 520 | 530 | 630 | 630 | 650 | 650 | 660 | 660 | 680 | 680 | 770 | 770 | 770 | 770
7748 | 450 | 460 | 500 | 500 | 520 | 520 | 520 | 520 | 560 | 560 | 630 | 640 | 660 | 660 | 680 | 680 | 700 | 700 | 720 | 720
7749 | 450 | 450 | 480 | 480 | 520 | 520 | 520 | 520 | 540 | 540 | 560 | 560 | 590 | 590 | 610 | 610 | 690 | 690 | 710 | 710
7750 | 440 | 440 | 460 | 460 | 490 | 500 | 520 | 520 | 530 | 530 | 540 | 540 | 550 | 560 | 570 | 570 | 600 | 600 | 620 | 620
7751 | 440 | 440 | 460 | 460 | 480 | 480 | 500 | 500 | 520 | 520 | 530 | 530 | 540 | 550 | 560 | 560 | 580 | 580 | 590 | 590
7752 | 430 | 430 | 460 | 460 | 460 | 460 | 500 | 500 | 520 | 520 | 530 | 530 | 540 | 540 | 550 | 550 | 570 | 570 | 580 | 580
7753 | 400 | 410 | 430 | 430 | 440 | 440 | 480 | 480 | 490 | 490 | 500 | 500 | 510 | 510 | 520 | 520 | 530 | 530 | 540 | 540
7754 | 400 | 400 | 430 | 430 | 440 | 440 | 440 | 440 | 450 | 450 | 460 | 460 | 480 | 480 | 490 | 490 | 510 | 510 | 520 | 520
7755 | 400 | 400 | 430 | 430 | 440 | 440 | 440 | 440 | 450 | 450 | 460 | 460 | 480 | 480 | 490 | 490 | 510 | 510 | 520 | 520
7756 | 400 | 400 | 430 | 430 | 440 | 440 | 440 | 440 | 450 | 450 | 460 | 460 | 480 | 480 | 490 | 490 | 510 | 510 | 520 | 520
7757 | 400 | 400 | 430 | 430 | 440 | 440 | 440 | 440 | 490 | 490 | 500 | 500 | 510 | 510 | 520 | 520 | 530 | 530 | 530 | 530
7758 | 440 | 440 | 460 | 460 | 440 | 440 | 480 | 480 | 520 | 520 | 530 | 530 | 540 | 540 | 550 | 550 | 540 | 540 | 540 | 540
7759 | 440 | 440 | 480 | 480 | 500 | 500 | 510 | 510 | 530 | 530 | 540 | 540 | 560 | 560 | 570 | 570 | 580 | 580 | 600 | 600
7760 | 450 | 460 | 480 | 480 | 510 | 510 | 520 | 520 | 540 | 540 | 560 | 560 | 580 | 580 | 600 | 600 | 620 | 620 | 650 | 650
7761 | 460 | 460 | 480 | 480 | 520 | 520 | 520 | 530 | 550 | 550 | 570 | 570 | 590 | 590 | 610 | 610 | 630 | 630 | 650 | 650
7762 | 450 | 450 | 480 | 480 | 500 | 500 | 520 | 520 | 530 | 530 | 550 | 550 | 570 | 570 | 580 | 580 | 600 | 600 | 600 | 600
7763 | 440 | 440 | 480 | 480 | 500 | 500 | 510 | 510 | 530 | 530 | 540 | 540 | 560 | 560 | 560 | 560 | 580 | 580 | 580 | 580
7764 | 440 | 440 | 470 | 470 | 500 | 500 | 510 | 510 | 530 | 530 | 540 | 540 | 550 | 550 | 560 | 560 | 580 | 580 | 580 | 580
7765 | 440 | 440 | 480 | 480 | 500 | 510 | 520 | 520 | 530 | 530 | 550 | 550 | 570 | 570 | 580 | 590 | 600 | 600 | 600 | 600
7766 | 450 | 450 | 480 | 480 | 520 | 520 | 520 | 520 | 550 | 550 | 570 | 570 | 590 | 590 | 610 | 610 | 630 | 630 | 640 | 640
7767 | 460 | 460 | 500 | 500 | 520 | 520 | 520 | 530 | 630 | 630 | 650 | 650 | 660 | 660 | 680 | 680 | 700 | 700 | 720 | 720
7768 | 460 | 460 | 500 | 500 | 520 | 520 | 550 | 550 | 640 | 640 | 650 | 650 | 660 | 660 | 770 | 770 | 770 | 770 | 770 | 770
7769 | 460 | 460 | 500 | 500 | 520 | 520 | 550 | 550 | 630 | 640 | 650 | 650 | 660 | 660 | 680 | 680 | 770 | 770 | 770 | 770
7770 | 460 | 460 | 500 | 500 | 520 | 520 | 530 | 540 | 630 | 630 | 650 | 650 | 660 | 660 | 680 | 680 | 770 | 770 | 770 | 770
7771 | 460 | 460 | 500 | 500 | 520 | 520 | 520 | 530 | 610 | 610 | 650 | 650 | 660 | 660 | 680 | 680 | 760 | 760 | 770 | 770
7772 | 450 | 460 | 500 | 500 | 520 | 520 | 520 | 520 | 550 | 550 | 570 | 570 | 590 | 590 | 610 | 610 | 700 | 700 | 710 | 710
7773 | 440 | 440 | 480 | 480 | 510 | 510 | 520 | 520 | 530 | 530 | 560 | 560 | 580 | 580 | 600 | 600 | 630 | 630 | 650 | 650
7774 | 440 | 440 | 470 | 470 | 490 | 490 | 510 | 510 | 530 | 530 | 540 | 540 | 550 | 550 | 570 | 570 | 600 | 600 | 620 | 620
7775 | 440 | 440 | 460 | 460 | 480 | 480 | 500 | 500 | 520 | 520 | 530 | 530 | 540 | 540 | 550 | 550 | 570 | 570 | 580 | 580
7776 | 430 | 430 | 440 | 440 | 460 | 460 | 480 | 480 | 500 | 500 | 510 | 510 | 510 | 510 | 520 | 520 | 530 | 530 | 540 | 540
7777 | 400 | 400 | 430 | 430 | 440 | 440 | 440 | 440 | 480 | 480 | 500 | 500 | 490 | 490 | 490 | 490 | 510 | 510 | 520 | 520
7778 | 400 | 400 | 430 | 430 | 440 | 440 | 440 | 440 | 450 | 450 | 460 | 460 | 480 | 480 | 490 | 490 | 510 | 510 | 520 | 520
7779 | 400 | 400 | 430 | 430 | 440 | 440 | 440 | 440 | 440 | 450 | 460 | 460 | 480 | 480 | 490 | 490 | 510 | 510 | 520 | 520
7780 | 400 | 400 | 430 | 430 | 440 | 440 | 440 | 440 | 450 | 450 | 460 | 460 | 480 | 480 | 490 | 490 | 510 | 510 | 500 | 500
7781 | 400 | 400 | 430 | 430 | 440 | 440 | 440 | 440 | 490 | 490 | 500 | 500 | 480 | 480 | 490 | 490 | 510 | 510 | 520 | 530
7782 | 410 | 410 | 430 | 430 | 440 | 440 | 450 | 450 | 500 | 500 | 500 | 500 | 510 | 510 | 520 | 520 | 510 | 510 | 530 | 530
7783 | 440 | 440 | 470 | 470 | 470 | 470 | 480 | 480 | 530 | 530 | 540 | 540 | 540 | 540 | 560 | 560 | 530 | 530 | 540 | 540
7784 | 440 | 440 | 470 | 470 | 490 | 490 | 520 | 520 | 530 | 530 | 550 | 550 | 570 | 570 | 580 | 590 | 580 | 580 | 580 | 580
7785 | 450 | 460 | 480 | 480 | 500 | 510 | 520 | 520 | 530 | 530 | 550 | 550 | 570 | 570 | 580 | 590 | 580 | 580 | 580 | 580
7786 | 440 | 440 | 470 | 470 | 480 | 490 | 510 | 510 | 530 | 530 | 540 | 540 | 550 | 550 | 560 | 560 | 530 | 530 | 540 | 550
7787 | 440 | 440 | 470 | 470 | 480 | 480 | 480 | 480 | 530 | 530 | 530 | 530 | 510 | 510 | 520 | 520 | 530 | 530 | 530 | 530
7788 | 440 | 440 | 470 | 470 | 470 | 470 | 480 | 480 | 530 | 530 | 530 | 530 | 510 | 510 | 520 | 520 | 530 | 530 | 530 | 530
7789 | 440 | 440 | 470 | 470 | 480 | 480 | 510 | 510 | 530 | 530 | 540 | 540 | 540 | 550 | 560 | 560 | 530 | 530 | 540 | 550
7790 | 440 | 440 | 480 | 480 | 500 | 500 | 520 | 520 | 530 | 540 | 550 | 550 | 570 | 570 | 580 | 590 | 580 | 580 | 580 | 580
7791 | 450 | 460 | 500 | 500 | 520 | 520 | 520 | 530 | 570 | 570 | 640 | 640 | 660 | 660 | 680 | 680 | 690 | 690 | 650 | 650
7792 | 460 | 460 | 500 | 500 | 520 | 520 | 530 | 530 | 630 | 640 | 650 | 650 | 660 | 660 | 680 | 680 | 700 | 700 | 720 | 720
7793 | 460 | 460 | 480 | 480 | 520 | 520 | 520 | 530 | 560 | 560 | 620 | 630 | 600 | 600 | 610 | 610 | 690 | 690 | 680 | 680
7794 | 460 | 460 | 480 | 480 | 500 | 510 | 520 | 530 | 550 | 550 | 570 | 570 | 580 | 580 | 600 | 600 | 630 | 630 | 640 | 640
7795 | 460 | 460 | 480 | 480 | 500 | 510 | 520 | 520 | 540 | 540 | 560 | 560 | 560 | 570 | 580 | 580 | 620 | 620 | 640 | 640
7796 | 440 | 440 | 470 | 470 | 500 | 500 | 510 | 510 | 530 | 530 | 540 | 540 | 550 | 550 | 550 | 560 | 580 | 580 | 590 | 600
7797 | 440 | 440 | 470 | 470 | 480 | 480 | 500 | 500 | 520 | 520 | 510 | 510 | 510 | 510 | 520 | 520 | 530 | 530 | 540 | 540
7798 | 430 | 430 | 460 | 460 | 470 | 470 | 450 | 450 | 490 | 490 | 500 | 500 | 480 | 480 | 490 | 490 | 510 | 510 | 500 | 500
7799 | 400 | 400 | 440 | 440 | 440 | 440 | 440 | 440 | 440 | 450 | 460 | 460 | 480 | 480 | 470 | 470 | 480 | 480 | 480 | 480
7800 | 400 | 400 | 430 | 430 | 440 | 440 | 440 | 440 | 440 | 440 | 460 | 460 | 480 | 480 | 470 | 470 | 480 | 480 | 480 | 480
7801 | 400 | 400 | 430 | 430 | 440 | 440 | 440 | 440 | 430 | 440 | 440 | 440 | 450 | 450 | 450 | 450 | 460 | 470 | 480 | 480
7802 | 400 | 400 | 430 | 430 | 440 | 440 | 440 | 440 | 440 | 440 | 440 | 450 | 450 | 450 | 450 | 450 | 460 | 460 | 450 | 450
7803 | 400 | 400 | 430 | 430 | 440 | 440 | 430 | 430 | 440 | 440 | 440 | 450 | 440 | 440 | 450 | 450 | 440 | 440 | 450 | 450
7804 | 400 | 400 | 430 | 430 | 440 | 440 | 430 | 430 | 440 | 440 | 440 | 440 | 440 | 440 | 430 | 430 | 440 | 440 | 450 | 450
7805 | 400 | 400 | 430 | 430 | 440 | 440 | 430 | 430 | 440 | 440 | 440 | 440 | 440 | 440 | 440 | 440 | 440 | 440 | 450 | 450
7806 | 400 | 400 | 430 | 430 | 440 | 440 | 440 | 440 | 440 | 440 | 450 | 450 | 450 | 450 | 450 | 450 | 440 | 440 | 450 | 450
7807 | 400 | 400 | 430 | 430 | 440 | 440 | 440 | 440 | 450 | 450 | 460 | 460 | 460 | 460 | 470 | 470 | 470 | 470 | 460 | 460
7808 | 440 | 440 | 460 | 460 | 440 | 440 | 440 | 440 | 490 | 490 | 460 | 460 | 480 | 480 | 470 | 470 | 480 | 480 | 480 | 480
7809 | 440 | 440 | 460 | 460 | 440 | 440 | 440 | 440 | 450 | 450 | 460 | 460 | 460 | 460 | 470 | 470 | 470 | 470 | 480 | 480
7810 | 430 | 430 | 440 | 440 | 440 | 440 | 440 | 440 | 450 | 450 | 460 | 460 | 460 | 460 | 470 | 470 | 470 | 470 | 490 | 490
7811 | 440 | 440 | 440 | 440 | 440 | 440 | 440 | 440 | 490 | 490 | 460 | 460 | 470 | 470 | 470 | 470 | 480 | 480 | 490 | 490
7812 | 440 | 440 | 460 | 460 | 440 | 440 | 480 | 480 | 490 | 490 | 460 | 470 | 480 | 480 | 470 | 470 | 480 | 480 | 490 | 490
7813 | 440 | 440 | 460 | 460 | 440 | 440 | 500 | 500 | 500 | 500 | 500 | 500 | 480 | 480 | 490 | 490 | 480 | 480 | 500 | 500
7814 | 440 | 440 | 470 | 470 | 480 | 480 | 500 | 500 | 530 | 530 | 520 | 520 | 510 | 510 | 520 | 520 | 510 | 510 | 510 | 510
7815 | 440 | 440 | 480 | 480 | 500 | 500 | 520 | 520 | 530 | 530 | 550 | 550 | 560 | 570 | 580 | 580 | 570 | 570 | 540 | 540
7816 | 440 | 440 | 480 | 480 | 500 | 500 | 520 | 520 | 540 | 540 | 560 | 560 | 570 | 570 | 580 | 580 | 600 | 600 | 620 | 620
7817 | 440 | 440 | 480 | 480 | 500 | 500 | 520 | 520 | 530 | 530 | 550 | 550 | 560 | 570 | 580 | 580 | 580 | 580 | 580 | 580
7818 | 440 | 440 | 480 | 480 | 490 | 500 | 510 | 510 | 530 | 530 | 540 | 540 | 550 | 550 | 570 | 570 | 530 | 540 | 540 | 540
7819 | 440 | 440 | 470 | 470 | 490 | 500 | 510 | 510 | 530 | 530 | 540 | 540 | 550 | 550 | 560 | 560 | 570 | 580 | 540 | 540
7820 | 440 | 440 | 460 | 460 | 480 | 480 | 500 | 500 | 530 | 530 | 530 | 530 | 540 | 540 | 550 | 560 | 530 | 530 | 520 | 520
7821 | 400 | 400 | 440 | 440 | 470 | 470 | 500 | 500 | 510 | 510 | 520 | 520 | 540 | 540 | 520 | 520 | 510 | 510 | 510 | 510
7822 | 400 | 400 | 430 | 430 | 460 | 460 | 480 | 480 | 500 | 500 | 520 | 520 | 510 | 510 | 500 | 500 | 510 | 510 | 500 | 500
7823 | 400 | 400 | 420 | 420 | 440 | 440 | 440 | 440 | 500 | 500 | 500 | 500 | 480 | 480 | 490 | 490 | 480 | 480 | 490 | 350
7824 | 400 | 400 | 430 | 420 | 440 | 440 | 440 | 440 | 440 | 440 | 460 | 460 | 470 | 470 | 470 | 460 | 480 | 470 | 480 | 480
7825 | 400 | 400 | 430 | 430 | 440 | 440 | 430 | 430 | 430 | 440 | 440 | 440 | 450 | 450 | 450 | 450 | 460 | 460 | 460 | 460
7826 | 400 | 400 | 430 | 430 | 430 | 430 | 430 | 430 | 420 | 420 | 430 | 430 | 440 | 440 | 450 | 450 | 440 | 440 | 450 | 450
7827 | 400 | 400 | 430 | 430 | 430 | 430 | 430 | 430 | 420 | 420 | 430 | 430 | 440 | 440 | 450 | 450 | 440 | 440 | 450 | 450
7828 | 400 | 400 | 420 | 420 | 420 | 420 | 430 | 430 | 420 | 420 | 440 | 440 | 440 | 440 | 430 | 430 | 440 | 440 | 450 | 450
7829 | 400 | 400 | 430 | 430 | 420 | 420 | 430 | 430 | 420 | 420 | 440 | 440 | 440 | 440 | 430 | 430 | 440 | 440 | 450 | 450
7830 | 400 | 400 | 430 | 430 | 440 | 440 | 430 | 430 | 440 | 440 | 440 | 440 | 450 | 450 | 450 | 450 | 440 | 440 | 450 | 450
7831 | 400 | 400 | 430 | 430 | 440 | 440 | 440 | 440 | 450 | 450 | 450 | 450 | 460 | 460 | 470 | 470 | 470 | 470 | 480 | 480
7832 | 410 | 410 | 440 | 440 | 440 | 440 | 440 | 440 | 450 | 450 | 460 | 460 | 460 | 460 | 470 | 470 | 480 | 480 | 480 | 480
7833 | 400 | 400 | 430 | 430 | 440 | 440 | 440 | 440 | 450 | 450 | 450 | 450 | 450 | 450 | 470 | 470 | 470 | 470 | 470 | 470
7834 | 400 | 400 | 430 | 430 | 440 | 440 | 440 | 440 | 450 | 450 | 450 | 450 | 450 | 450 | 460 | 460 | 440 | 440 | 490 | 490
7835 | 400 | 400 | 430 | 430 | 440 | 440 | 440 | 440 | 450 | 450 | 450 | 450 | 450 | 450 | 450 | 450 | 440 | 440 | 450 | 450
7836 | 400 | 400 | 430 | 430 | 440 | 440 | 440 | 440 | 450 | 450 | 460 | 460 | 460 | 460 | 450 | 450 | 440 | 440 | 450 | 450
7837 | 400 | 400 | 430 | 430 | 440 | 440 | 440 | 440 | 490 | 490 | 460 | 460 | 460 | 470 | 460 | 470 | 470 | 470 | 460 | 460
7838 | 400 | 400 | 430 | 430 | 440 | 440 | 440 | 440 | 490 | 490 | 460 | 460 | 470 | 470 | 460 | 470 | 470 | 470 | 480 | 480
7839 | 400 | 400 | 430 | 430 | 440 | 440 | 480 | 480 | 500 | 500 | 490 | 490 | 480 | 480 | 470 | 470 | 480 | 480 | 490 | 490
7840 | 400 | 400 | 430 | 430 | 470 | 470 | 480 | 480 | 500 | 500 | 500 | 500 | 480 | 480 | 480 | 480 | 480 | 480 | 500 | 490
7841 | 400 | 400 | 420 | 430 | 440 | 440 | 440 | 440 | 450 | 450 | 460 | 460 | 470 | 470 | 470 | 470 | 480 | 480 | 490 | 490
7842 | 400 | 400 | 420 | 430 | 440 | 440 | 440 | 440 | 440 | 450 | 450 | 450 | 460 | 460 | 460 | 460 | 440 | 440 | 450 | 450
7843 | 400 | 400 | 420 | 420 | 440 | 440 | 440 | 440 | 440 | 440 | 450 | 450 | 460 | 460 | 440 | 440 | 440 | 440 | 450 | 110
7844 | 340 | 340 | 420 | 420 | 440 | 440 | 440 | 440 | 440 | 440 | 450 | 450 | 450 | 450 | 430 | 420 | 440 | 430 | 450 | 110
7845 | 320 | 320 | 370 | 370 | 380 | 380 | 440 | 440 | 430 | 430 | 450 | 450 | 450 | 420 | 430 | 330 | 440 | 340 | 450 | 110
7846 | 310 | 310 | 360 | 360 | 310 | 310 | 430 | 430 | 430 | 430 | 430 | 430 | 420 | 400 | 420 | 110 | 440 | 330 | 440 | 110
7847 | 310 | 310 | 360 | 360 | 290 | 290 | 430 | 430 | 420 | 420 | 410 | 400 | 420 | 330 | 420 | 110 | 420 | 110 | 440 | 110
7848 | 400 | 400 | 420 | 420 | 420 | 420 | 420 | 410 | 400 | 400 | 410 | 400 | 410 | 110 | 420 | 110 | 420 | 110 | 440 | 110
7849 | 390 | 390 | 420 | 410 | 400 | 400 | 390 | 390 | 400 | 400 | 400 | 400 | 410 | 110 | 420 | 110 | 420 | 110 | 330 | 110
7850 | 380 | 380 | 420 | 410 | 410 | 410 | 390 | 300 | 400 | 250 | 400 | 340 | 410 | 110 | 420 | 110 | 420 | 110 | 320 | 110
7851 | 380 | 380 | 420 | 410 | 410 | 410 | 390 | 240 | 400 | 250 | 400 | 340 | 410 | 110 | 420 | 110 | 420 | 110 | 280 | 110
7852 | 380 | 380 | 420 | 410 | 410 | 400 | 390 | 200 | 400 | 240 | 400 | 300 | 410 | 110 | 420 | 110 | 420 | 110 | 280 | 110
7853 | 380 | 380 | 420 | 410 | 410 | 400 | 390 | 240 | 400 | 240 | 400 | 340 | 410 | 110 | 420 | 110 | 330 | 110 | 280 | 110
7854 | 400 | 400 | 420 | 410 | 410 | 410 | 420 | 270 | 400 | 340 | 400 | 390 | 410 | 120 | 410 | 110 | 310 | 110 | 280 | 110
7855 | 400 | 400 | 420 | 410 | 420 | 420 | 420 | 420 | 400 | 400 | 410 | 400 | 410 | 280 | 420 | 110 | 420 | 290 | 440 | 110
7856 | 400 | 400 | 420 | 420 | 420 | 420 | 420 | 420 | 420 | 420 | 410 | 400 | 420 | 410 | 420 | 340 | 420 | 340 | 440 | 110
7857 | 400 | 400 | 420 | 420 | 430 | 430 | 420 | 420 | 420 | 420 | 410 | 410 | 420 | 410 | 420 | 420 | 420 | 420 | 330 | 330
7858 | 400 | 400 | 420 | 420 | 430 | 430 | 420 | 420 | 420 | 420 | 410 | 410 | 420 | 420 | 420 | 420 | 430 | 420 | 440 | 340
7859 | 400 | 400 | 420 | 420 | 430 | 430 | 430 | 430 | 420 | 420 | 410 | 410 | 420 | 410 | 420 | 420 | 440 | 430 | 440 | 340
7860 | 400 | 400 | 420 | 420 | 440 | 440 | 430 | 430 | 420 | 420 | 430 | 430 | 420 | 410 | 420 | 340 | 440 | 410 | 450 | 110
7861 | 400 | 400 | 420 | 420 | 440 | 440 | 440 | 440 | 430 | 430 | 430 | 430 | 440 | 430 | 430 | 420 | 440 | 440 | 450 | 110
7862 | 400 | 400 | 420 | 420 | 440 | 440 | 440 | 440 | 440 | 440 | 440 | 440 | 450 | 440 | 460 | 440 | 440 | 440 | 450 | 340
7863 | 400 | 400 | 420 | 430 | 440 | 440 | 440 | 440 | 450 | 450 | 460 | 460 | 460 | 430 | 460 | 340 | 480 | 480 | 490 | 450
7864 | 400 | 400 | 420 | 430 | 440 | 440 | 480 | 480 | 490 | 490 | 500 | 490 | 510 | 500 | 480 | 440 | 490 | 490 | 500 | 340
7865 | 400 | 400 | 430 | 430 | 440 | 440 | 450 | 450 | 490 | 490 | 500 | 500 | 510 | 510 | 490 | 490 | 500 | 500 | 500 | 490
7866 | 400 | 400 | 460 | 460 | 440 | 440 | 480 | 480 | 500 | 500 | 500 | 500 | 510 | 510 | 490 | 490 | 500 | 500 | 500 | 450
7867 | 400 | 400 | 460 | 460 | 450 | 460 | 480 | 480 | 500 | 500 | 520 | 520 | 540 | 540 | 520 | 520 | 510 | 510 | 510 | 510
7868 | 400 | 400 | 420 | 420 | 440 | 440 | 480 | 480 | 500 | 500 | 520 | 520 | 540 | 540 | 520 | 520 | 520 | 520 | 510 | 450
7869 | 400 | 400 | 420 | 420 | 440 | 440 | 480 | 480 | 500 | 500 | 520 | 520 | 510 | 510 | 520 | 430 | 510 | 510 | 510 | 330
7870 | 400 | 400 | 420 | 420 | 440 | 440 | 440 | 440 | 490 | 490 | 500 | 490 | 510 | 500 | 490 | 430 | 510 | 510 | 510 | 330
7871 | 400 | 400 | 420 | 420 | 440 | 440 | 440 | 440 | 480 | 480 | 460 | 460 | 480 | 470 | 490 | 420 | 500 | 500 | 500 | 330
7872 | 400 | 400 | 420 | 420 | 440 | 440 | 440 | 440 | 440 | 440 | 460 | 460 | 470 | 470 | 480 | 430 | 480 | 480 | 500 | 450
7873 | 400 | 400 | 420 | 420 | 440 | 440 | 440 | 440 | 440 | 440 | 450 | 450 | 450 | 450 | 470 | 460 | 480 | 480 | 490 | 490
7874 | 400 | 400 | 420 | 420 | 440 | 440 | 430 | 430 | 430 | 430 | 440 | 440 | 450 | 450 | 460 | 430 | 480 | 480 | 490 | 490
7875 | 400 | 400 | 420 | 420 | 440 | 440 | 430 | 430 | 430 | 430 | 440 | 440 | 450 | 450 | 460 | 430 | 480 | 470 | 490 | 490
7876 | 400 | 400 | 420 | 420 | 440 | 440 | 430 | 430 | 430 | 430 | 440 | 440 | 450 | 450 | 460 | 440 | 480 | 470 | 490 | 450
7877 | 400 | 400 | 420 | 420 | 430 | 430 | 430 | 430 | 430 | 430 | 440 | 430 | 450 | 450 | 460 | 450 | 480 | 470 | 460 | 450
7878 | 400 | 400 | 430 | 430 | 440 | 440 | 430 | 430 | 430 | 430 | 440 | 440 | 450 | 450 | 460 | 460 | 480 | 470 | 460 | 450
7879 | 400 | 400 | 430 | 430 | 440 | 440 | 430 | 430 | 430 | 430 | 440 | 440 | 450 | 450 | 460 | 460 | 480 | 470 | 470 | 470
7880 | 400 | 400 | 430 | 430 | 440 | 440 | 430 | 430 | 430 | 440 | 440 | 440 | 450 | 450 | 470 | 470 | 480 | 480 | 460 | 460
7881 | 400 | 400 | 430 | 430 | 440 | 440 | 430 | 430 | 430 | 440 | 440 | 440 | 450 | 450 | 470 | 470 | 480 | 480 | 470 | 470
7882 | 400 | 400 | 430 | 430 | 440 | 440 | 430 | 430 | 440 | 440 | 440 | 440 | 450 | 450 | 470 | 470 | 480 | 480 | 460 | 460
7883 | 400 | 400 | 430 | 430 | 440 | 440 | 440 | 440 | 440 | 440 | 440 | 450 | 450 | 450 | 470 | 470 | 480 | 480 | 470 | 470
7884 | 400 | 400 | 430 | 430 | 440 | 440 | 440 | 440 | 440 | 450 | 450 | 450 | 450 | 450 | 470 | 470 | 480 | 480 | 490 | 490
7885 | 400 | 400 | 430 | 430 | 440 | 440 | 440 | 440 | 450 | 450 | 460 | 460 | 480 | 480 | 470 | 470 | 480 | 480 | 500 | 500
7886 | 400 | 400 | 430 | 430 | 440 | 440 | 440 | 440 | 490 | 490 | 500 | 500 | 480 | 480 | 490 | 490 | 500 | 500 | 500 | 500
7887 | 400 | 400 | 430 | 430 | 440 | 440 | 480 | 480 | 500 | 500 | 500 | 500 | 510 | 510 | 490 | 490 | 510 | 510 | 520 | 520
7888 | 400 | 400 | 430 | 430 | 440 | 440 | 480 | 480 | 500 | 500 | 510 | 510 | 510 | 510 | 490 | 500 | 530 | 530 | 540 | 540
7889 | 400 | 400 | 430 | 430 | 440 | 440 | 480 | 480 | 490 | 490 | 500 | 500 | 480 | 480 | 490 | 490 | 510 | 510 | 530 | 530
7890 | 400 | 400 | 430 | 430 | 440 | 440 | 450 | 450 | 490 | 490 | 470 | 470 | 480 | 480 | 490 | 490 | 510 | 510 | 520 | 530
7891 | 400 | 400 | 460 | 460 | 440 | 440 | 480 | 480 | 500 | 500 | 500 | 500 | 480 | 490 | 490 | 490 | 530 | 530 | 540 | 540
7892 | 400 | 400 | 430 | 430 | 440 | 440 | 480 | 480 | 500 | 500 | 510 | 510 | 510 | 510 | 520 | 520 | 530 | 530 | 540 | 540
7893 | 400 | 400 | 430 | 430 | 440 | 440 | 440 | 440 | 500 | 500 | 500 | 500 | 510 | 510 | 490 | 490 | 510 | 510 | 520 | 530
7894 | 400 | 400 | 430 | 430 | 440 | 440 | 440 | 440 | 490 | 490 | 470 | 470 | 480 | 480 | 480 | 480 | 500 | 500 | 500 | 500
7895 | 400 | 400 | 430 | 430 | 440 | 440 | 440 | 440 | 450 | 450 | 460 | 460 | 480 | 480 | 480 | 480 | 500 | 500 | 500 | 500
7896 | 400 | 400 | 420 | 420 | 440 | 440 | 440 | 440 | 440 | 440 | 460 | 460 | 470 | 470 | 470 | 470 | 490 | 490 | 500 | 500
7897 | 400 | 400 | 430 | 430 | 440 | 440 | 440 | 440 | 440 | 440 | 460 | 460 | 450 | 450 | 470 | 470 | 480 | 480 | 500 | 500
7898 | 400 | 400 | 430 | 430 | 440 | 440 | 430 | 430 | 430 | 430 | 440 | 440 | 450 | 450 | 470 | 470 | 480 | 480 | 490 | 490
7899 | 400 | 400 | 430 | 430 | 440 | 440 | 430 | 430 | 430 | 430 | 440 | 440 | 450 | 450 | 470 | 460 | 480 | 480 | 480 | 490
7900 | 400 | 400 | 430 | 430 | 440 | 440 | 430 | 430 | 430 | 430 | 440 | 440 | 450 | 450 | 460 | 460 | 470 | 470 | 480 | 480
7901 | 400 | 400 | 430 | 430 | 440 | 440 | 430 | 430 | 430 | 440 | 440 | 440 | 450 | 450 | 470 | 470 | 470 | 470 | 480 | 480
7902 | 400 | 400 | 430 | 430 | 440 | 440 | 440 | 440 | 440 | 450 | 450 | 450 | 450 | 460 | 470 | 470 | 480 | 480 | 500 | 500
7903 | 430 | 430 | 460 | 460 | 440 | 440 | 440 | 440 | 450 | 450 | 460 | 460 | 470 | 470 | 480 | 480 | 480 | 480 | 500 | 500
7904 | 440 | 440 | 470 | 470 | 480 | 480 | 460 | 460 | 490 | 490 | 490 | 490 | 480 | 490 | 490 | 490 | 500 | 500 | 500 | 500
7905 | 440 | 440 | 470 | 470 | 480 | 480 | 500 | 500 | 500 | 500 | 500 | 500 | 500 | 500 | 500 | 500 | 500 | 500 | 510 | 510
7906 | 440 | 440 | 470 | 470 | 480 | 480 | 480 | 480 | 500 | 500 | 510 | 510 | 510 | 510 | 500 | 500 | 500 | 500 | 510 | 510
7907 | 440 | 440 | 470 | 470 | 480 | 480 | 480 | 480 | 500 | 500 | 510 | 510 | 510 | 510 | 490 | 490 | 500 | 500 | 500 | 500
7908 | 440 | 440 | 460 | 470 | 480 | 480 | 480 | 480 | 500 | 500 | 520 | 520 | 510 | 510 | 500 | 500 | 500 | 500 | 500 | 500
7909 | 440 | 440 | 460 | 470 | 480 | 480 | 500 | 500 | 500 | 500 | 520 | 520 | 540 | 540 | 520 | 520 | 510 | 510 | 510 | 510
7910 | 440 | 440 | 470 | 470 | 480 | 480 | 500 | 500 | 510 | 510 | 520 | 520 | 540 | 540 | 520 | 520 | 510 | 510 | 510 | 510
7911 | 440 | 440 | 470 | 470 | 480 | 480 | 500 | 500 | 530 | 530 | 520 | 520 | 540 | 540 | 550 | 560 | 530 | 530 | 520 | 530
7912 | 440 | 440 | 470 | 470 | 480 | 480 | 500 | 500 | 530 | 530 | 520 | 520 | 540 | 540 | 550 | 550 | 530 | 530 | 530 | 530
7913 | 440 | 440 | 470 | 470 | 480 | 480 | 500 | 500 | 500 | 500 | 520 | 520 | 530 | 530 | 520 | 520 | 530 | 530 | 530 | 530
7914 | 430 | 430 | 460 | 460 | 480 | 480 | 500 | 500 | 500 | 500 | 520 | 520 | 530 | 530 | 520 | 520 | 530 | 530 | 540 | 540
7915 | 430 | 430 | 460 | 460 | 480 | 480 | 490 | 490 | 510 | 510 | 520 | 520 | 520 | 520 | 520 | 520 | 530 | 530 | 540 | 540
7916 | 400 | 400 | 460 | 460 | 480 | 480 | 480 | 480 | 490 | 490 | 500 | 500 | 500 | 500 | 510 | 510 | 510 | 510 | 520 | 530
7917 | 400 | 400 | 430 | 430 | 470 | 470 | 460 | 460 | 490 | 490 | 460 | 460 | 480 | 480 | 490 | 490 | 500 | 500 | 510 | 510
7918 | 400 | 400 | 420 | 430 | 440 | 440 | 440 | 440 | 440 | 440 | 460 | 460 | 470 | 470 | 480 | 490 | 500 | 500 | 510 | 510
7919 | 400 | 400 | 420 | 430 | 440 | 440 | 440 | 440 | 440 | 440 | 450 | 450 | 470 | 470 | 480 | 480 | 480 | 480 | 500 | 500
7920 | 400 | 400 | 420 | 430 | 440 | 440 | 440 | 440 | 440 | 440 | 450 | 450 | 450 | 450 | 470 | 470 | 480 | 480 | 480 | 480
7921 | 400 | 400 | 420 | 430 | 440 | 440 | 430 | 440 | 430 | 440 | 440 | 440 | 450 | 450 | 450 | 450 | 460 | 460 | 480 | 480
7922 | 400 | 400 | 430 | 430 | 430 | 430 | 430 | 430 | 420 | 420 | 430 | 440 | 450 | 450 | 450 | 450 | 440 | 440 | 450 | 450
7923 | 400 | 400 | 420 | 420 | 430 | 430 | 430 | 430 | 420 | 420 | 430 | 430 | 440 | 440 | 430 | 430 | 440 | 440 | 450 | 450
7924 | 400 | 400 | 420 | 420 | 430 | 430 | 430 | 430 | 420 | 420 | 430 | 430 | 430 | 440 | 430 | 430 | 440 | 440 | 450 | 450
7925 | 400 | 400 | 430 | 430 | 430 | 430 | 430 | 430 | 420 | 420 | 430 | 440 | 440 | 440 | 440 | 440 | 440 | 440 | 450 | 450
7926 | 400 | 400 | 430 | 430 | 440 | 440 | 440 | 440 | 430 | 440 | 440 | 440 | 450 | 450 | 470 | 470 | 440 | 440 | 450 | 450
7927 | 400 | 400 | 430 | 430 | 440 | 440 | 440 | 440 | 440 | 440 | 450 | 450 | 450 | 460 | 470 | 470 | 480 | 480 | 480 | 480
7928 | 400 | 400 | 460 | 460 | 460 | 460 | 440 | 440 | 450 | 450 | 460 | 460 | 470 | 470 | 480 | 480 | 480 | 480 | 490 | 490
7929 | 430 | 430 | 460 | 460 | 480 | 480 | 460 | 460 | 460 | 470 | 460 | 460 | 470 | 470 | 480 | 480 | 480 | 480 | 480 | 480
7930 | 400 | 400 | 460 | 460 | 470 | 470 | 460 | 460 | 490 | 490 | 460 | 460 | 470 | 470 | 470 | 470 | 480 | 480 | 480 | 480
7931 | 400 | 400 | 440 | 440 | 450 | 450 | 440 | 440 | 490 | 490 | 460 | 460 | 460 | 470 | 470 | 470 | 470 | 470 | 480 | 480
7932 | 400 | 400 | 440 | 440 | 440 | 440 | 440 | 440 | 490 | 490 | 460 | 460 | 460 | 460 | 470 | 470 | 470 | 470 | 460 | 460
7933 | 410 | 410 | 440 | 440 | 440 | 440 | 440 | 440 | 490 | 490 | 460 | 460 | 470 | 470 | 470 | 470 | 470 | 470 | 480 | 480
7934 | 420 | 420 | 460 | 460 | 440 | 440 | 480 | 480 | 490 | 490 | 460 | 460 | 470 | 470 | 470 | 470 | 480 | 480 | 480 | 480
7935 | 420 | 420 | 460 | 460 | 480 | 480 | 500 | 500 | 500 | 500 | 500 | 500 | 480 | 480 | 490 | 490 | 480 | 480 | 490 | 500
7936 | 420 | 420 | 460 | 460 | 480 | 480 | 500 | 500 | 500 | 500 | 500 | 500 | 480 | 480 | 480 | 490 | 480 | 480 | 500 | 500
7937 | 420 | 420 | 460 | 460 | 480 | 480 | 480 | 480 | 490 | 490 | 460 | 460 | 470 | 470 | 480 | 480 | 480 | 480 | 500 | 500
7938 | 400 | 400 | 460 | 460 | 470 | 470 | 480 | 480 | 450 | 450 | 460 | 460 | 470 | 470 | 480 | 480 | 480 | 480 | 490 | 490
7939 | 400 | 400 | 440 | 440 | 470 | 470 | 480 | 480 | 490 | 490 | 460 | 460 | 470 | 470 | 480 | 480 | 480 | 480 | 490 | 490
7940 | 400 | 400 | 420 | 430 | 440 | 440 | 440 | 440 | 480 | 490 | 460 | 460 | 470 | 470 | 460 | 470 | 480 | 480 | 450 | 450
7941 | 400 | 400 | 420 | 430 | 440 | 440 | 440 | 440 | 440 | 440 | 450 | 450 | 450 | 450 | 460 | 460 | 440 | 440 | 450 | 450
7942 | 400 | 400 | 420 | 420 | 440 | 440 | 440 | 440 | 440 | 440 | 440 | 440 | 450 | 450 | 460 | 460 | 440 | 440 | 450 | 450
7943 | 400 | 400 | 420 | 420 | 440 | 440 | 430 | 430 | 430 | 430 | 430 | 430 | 450 | 450 | 430 | 430 | 440 | 440 | 450 | 450
7944 | 400 | 400 | 420 | 430 | 440 | 440 | 430 | 430 | 420 | 420 | 430 | 430 | 440 | 440 | 430 | 430 | 440 | 440 | 440 | 440
7945 | 400 | 400 | 420 | 420 | 420 | 420 | 420 | 420 | 420 | 420 | 410 | 410 | 410 | 410 | 420 | 430 | 420 | 420 | 280 | 280
7946 | 400 | 400 | 420 | 420 | 420 | 420 | 420 | 420 | 400 | 400 | 400 | 400 | 410 | 410 | 410 | 410 | 280 | 280 | 220 | 220
7947 | 390 | 390 | 420 | 420 | 420 | 420 | 400 | 400 | 400 | 400 | 400 | 400 | 400 | 400 | 340 | 340 | 220 | 220 | 210 | 220
7948 | 390 | 390 | 420 | 420 | 420 | 420 | 390 | 390 | 390 | 390 | 400 | 400 | 400 | 400 | 320 | 320 | 220 | 220 | 110 | 110
7949 | 390 | 390 | 420 | 420 | 420 | 420 | 390 | 390 | 390 | 390 | 400 | 400 | 400 | 400 | 340 | 340 | 220 | 220 | 110 | 110
7950 | 400 | 400 | 420 | 420 | 420 | 420 | 420 | 420 | 400 | 400 | 400 | 400 | 410 | 410 | 410 | 410 | 220 | 220 | 220 | 220
7951 | 400 | 400 | 420 | 430 | 430 | 430 | 430 | 500 | 420 | 520 | 410 | 530 | 420 | 420 | 430 | 430 | 320 | 320 | 270 | 270
7952 | 400 | 400 | 430 | 430 | 440 | 440 | 430 | 430 | 420 | 430 | 440 | 440 | 420 | 420 | 430 | 430 | 430 | 430 | 270 | 270
7953 | 400 | 400 | 430 | 430 | 440 | 440 | 430 | 430 | 420 | 420 | 440 | 530 | 420 | 420 | 430 | 430 | 430 | 430 | 270 | 270
7954 | 400 | 400 | 430 | 430 | 440 | 440 | 430 | 430 | 420 | 520 | 440 | 540 | 420 | 500 | 430 | 430 | 430 | 430 | 270 | 270
7955 | 400 | 400 | 430 | 430 | 440 | 440 | 430 | 430 | 420 | 520 | 430 | 540 | 420 | 420 | 430 | 430 | 420 | 430 | 270 | 270
7956 | 400 | 400 | 430 | 430 | 440 | 440 | 430 | 430 | 420 | 420 | 430 | 430 | 420 | 420 | 430 | 430 | 430 | 430 | 270 | 270
7957 | 400 | 400 | 430 | 430 | 440 | 440 | 430 | 430 | 420 | 420 | 430 | 480 | 420 | 420 | 430 | 430 | 440 | 440 | 280 | 280
7958 | 400 | 400 | 430 | 430 | 440 | 440 | 440 | 440 | 430 | 440 | 440 | 440 | 450 | 450 | 440 | 450 | 440 | 440 | 440 | 440
7959 | 400 | 400 | 430 | 430 | 440 | 440 | 440 | 440 | 440 | 440 | 440 | 440 | 450 | 450 | 470 | 470 | 460 | 460 | 450 | 450
7960 | 400 | 400 | 430 | 430 | 440 | 440 | 440 | 440 | 440 | 440 | 450 | 450 | 450 | 450 | 470 | 470 | 460 | 470 | 450 | 450
7961 | 400 | 400 | 430 | 430 | 440 | 440 | 440 | 440 | 440 | 440 | 440 | 440 | 450 | 450 | 460 | 470 | 440 | 440 | 450 | 450
7962 | 400 | 400 | 430 | 430 | 440 | 440 | 440 | 440 | 430 | 440 | 440 | 440 | 450 | 450 | 460 | 460 | 440 | 440 | 450 | 450
7963 | 400 | 400 | 430 | 430 | 440 | 440 | 440 | 440 | 440 | 450 | 450 | 450 | 450 | 450 | 460 | 470 | 460 | 460 | 450 | 450
7964 | 400 | 400 | 420 | 430 | 440 | 440 | 440 | 440 | 440 | 440 | 450 | 450 | 450 | 450 | 460 | 460 | 440 | 440 | 450 | 450
7965 | 400 | 400 | 420 | 430 | 440 | 440 | 440 | 440 | 440 | 450 | 440 | 440 | 450 | 450 | 460 | 460 | 440 | 440 | 450 | 450
7966 | 400 | 400 | 420 | 430 | 440 | 440 | 440 | 440 | 430 | 440 | 440 | 440 | 450 | 450 | 430 | 430 | 440 | 440 | 450 | 450
7967 | 400 | 400 | 420 | 430 | 440 | 440 | 430 | 430 | 420 | 420 | 430 | 430 | 420 | 420 | 430 | 430 | 440 | 440 | 440 | 440
7968 | 400 | 400 | 420 | 420 | 430 | 430 | 430 | 430 | 420 | 420 | 420 | 420 | 420 | 420 | 420 | 420 | 420 | 420 | 340 | 340
7969 | 400 | 400 | 420 | 420 | 420 | 420 | 420 | 420 | 420 | 420 | 410 | 410 | 410 | 410 | 410 | 410 | 310 | 310 | 220 | 220
7970 | 400 | 400 | 420 | 420 | 420 | 420 | 420 | 420 | 400 | 400 | 400 | 400 | 400 | 400 | 340 | 340 | 270 | 270 | 220 | 210
7971 | 390 | 400 | 420 | 420 | 420 | 420 | 390 | 390 | 390 | 390 | 400 | 400 | 400 | 400 | 280 | 280 | 220 | 220 | 110 | 110
7972 | 390 | 390 | 420 | 420 | 420 | 420 | 390 | 390 | 390 | 390 | 400 | 400 | 400 | 400 | 280 | 280 | 220 | 220 | 110 | 110
7973 | 400 | 400 | 420 | 420 | 420 | 420 | 390 | 390 | 400 | 400 | 400 | 400 | 400 | 400 | 320 | 320 | 220 | 220 | 110 | 110
7974 | 400 | 400 | 420 | 420 | 420 | 420 | 420 | 420 | 400 | 400 | 400 | 400 | 410 | 410 | 410 | 410 | 270 | 270 | 220 | 220
7975 | 400 | 400 | 430 | 430 | 440 | 440 | 430 | 430 | 420 | 430 | 440 | 440 | 420 | 420 | 430 | 430 | 430 | 430 | 270 | 270
7976 | 400 | 400 | 430 | 430 | 440 | 440 | 440 | 440 | 440 | 440 | 440 | 440 | 450 | 450 | 450 | 450 | 440 | 440 | 320 | 320
7977 | 400 | 400 | 440 | 440 | 440 | 440 | 440 | 440 | 440 | 440 | 440 | 440 | 450 | 450 | 450 | 450 | 440 | 440 | 440 | 440
7978 | 400 | 400 | 430 | 430 | 440 | 440 | 440 | 440 | 440 | 440 | 440 | 440 | 450 | 450 | 450 | 450 | 440 | 440 | 440 | 440
7979 | 400 | 400 | 430 | 430 | 440 | 440 | 440 | 440 | 440 | 440 | 440 | 440 | 450 | 450 | 460 | 460 | 440 | 440 | 450 | 450
7980 | 400 | 400 | 430 | 430 | 440 | 440 | 440 | 440 | 440 | 440 | 440 | 440 | 450 | 450 | 460 | 460 | 440 | 440 | 490 | 490
7981 | 400 | 400 | 430 | 430 | 440 | 440 | 440 | 440 | 450 | 450 | 450 | 450 | 450 | 450 | 450 | 450 | 440 | 440 | 490 | 450
7982 | 400 | 400 | 440 | 440 | 440 | 440 | 440 | 440 | 450 | 450 | 450 | 450 | 450 | 450 | 470 | 470 | 470 | 470 | 480 | 480
7983 | 440 | 440 | 460 | 460 | 470 | 470 | 480 | 480 | 500 | 500 | 500 | 500 | 480 | 480 | 470 | 470 | 480 | 480 | 490 | 490
7984 | 440 | 440 | 460 | 460 | 480 | 480 | 500 | 500 | 500 | 500 | 500 | 500 | 480 | 480 | 490 | 490 | 480 | 480 | 500 | 490
7985 | 440 | 440 | 460 | 460 | 480 | 480 | 480 | 480 | 500 | 500 | 500 | 500 | 480 | 480 | 480 | 480 | 480 | 480 | 500 | 490
7986 | 430 | 430 | 460 | 460 | 480 | 480 | 490 | 490 | 500 | 500 | 500 | 500 | 480 | 480 | 480 | 480 | 500 | 500 | 500 | 490
7987 | 430 | 430 | 460 | 460 | 480 | 480 | 480 | 480 | 500 | 500 | 500 | 500 | 480 | 480 | 490 | 490 | 500 | 500 | 490 | 490
7988 | 400 | 400 | 440 | 440 | 470 | 470 | 460 | 460 | 500 | 500 | 500 | 500 | 480 | 480 | 490 | 490 | 480 | 480 | 480 | 480
7989 | 400 | 400 | 430 | 430 | 440 | 440 | 440 | 440 | 490 | 490 | 500 | 500 | 480 | 480 | 470 | 470 | 480 | 480 | 470 | 470
7990 | 400 | 400 | 420 | 430 | 440 | 440 | 440 | 440 | 450 | 450 | 460 | 460 | 450 | 450 | 460 | 460 | 460 | 460 | 450 | 450
7991 | 400 | 400 | 420 | 420 | 440 | 440 | 440 | 440 | 440 | 450 | 440 | 440 | 450 | 450 | 450 | 450 | 440 | 440 | 450 | 450
7992 | 400 | 400 | 420 | 420 | 440 | 440 | 440 | 440 | 430 | 430 | 440 | 440 | 440 | 440 | 430 | 430 | 440 | 440 | 450 | 450
7993 | 400 | 400 | 420 | 420 | 430 | 430 | 430 | 430 | 420 | 420 | 420 | 420 | 420 | 420 | 430 | 430 | 430 | 430 | 440 | 440
7994 | 400 | 400 | 420 | 420 | 430 | 430 | 430 | 430 | 420 | 420 | 410 | 410 | 410 | 410 | 430 | 420 | 430 | 430 | 350 | 340
7995 | 400 | 400 | 420 | 420 | 420 | 420 | 430 | 430 | 420 | 420 | 410 | 410 | 420 | 420 | 430 | 430 | 430 | 430 | 440 | 440
7996 | 400 | 400 | 420 | 430 | 430 | 430 | 430 | 430 | 420 | 420 | 430 | 430 | 420 | 420 | 430 | 430 | 440 | 440 | 440 | 440
7997 | 400 | 400 | 420 | 430 | 430 | 430 | 430 | 430 | 420 | 420 | 430 | 430 | 440 | 440 | 430 | 430 | 440 | 440 | 440 | 440
7998 | 400 | 400 | 430 | 430 | 440 | 440 | 430 | 430 | 440 | 440 | 440 | 440 | 450 | 450 | 460 | 460 | 440 | 440 | 450 | 450
7999 | 400 | 400 | 430 | 430 | 440 | 440 | 440 | 440 | 440 | 440 | 450 | 450 | 450 | 460 | 470 | 470 | 480 | 480 | 480 | 480
8000 | 440 | 440 | 460 | 460 | 470 | 470 | 440 | 440 | 450 | 450 | 460 | 460 | 470 | 480 | 470 | 470 | 480 | 480 | 490 | 490
8001 | 440 | 440 | 460 | 460 | 480 | 480 | 440 | 440 | 490 | 490 | 460 | 460 | 470 | 470 | 470 | 470 | 480 | 480 | 490 | 480
8002 | 400 | 400 | 460 | 460 | 470 | 470 | 440 | 440 | 490 | 490 | 460 | 460 | 480 | 480 | 470 | 470 | 480 | 480 | 480 | 480
8003 | 400 | 400 | 460 | 460 | 460 | 460 | 440 | 440 | 490 | 490 | 460 | 460 | 480 | 480 | 470 | 470 | 470 | 470 | 480 | 480
8004 | 400 | 400 | 460 | 460 | 440 | 440 | 440 | 440 | 490 | 490 | 500 | 500 | 480 | 480 | 480 | 480 | 470 | 470 | 480 | 480
8005 | 430 | 430 | 460 | 460 | 440 | 440 | 480 | 480 | 500 | 500 | 510 | 510 | 510 | 510 | 490 | 490 | 480 | 480 | 490 | 490
8006 | 440 | 440 | 460 | 460 | 470 | 470 | 500 | 500 | 500 | 500 | 520 | 520 | 510 | 510 | 500 | 500 | 510 | 510 | 500 | 490
8007 | 440 | 440 | 470 | 470 | 490 | 490 | 500 | 500 | 530 | 530 | 540 | 540 | 540 | 540 | 560 | 560 | 530 | 530 | 520 | 520
8008 | 440 | 440 | 470 | 470 | 490 | 490 | 500 | 500 | 530 | 530 | 540 | 540 | 540 | 540 | 560 | 560 | 530 | 530 | 540 | 540
8009 | 440 | 440 | 470 | 470 | 490 | 490 | 500 | 500 | 500 | 500 | 520 | 520 | 540 | 540 | 520 | 520 | 510 | 510 | 520 | 520
8010 | 440 | 440 | 460 | 470 | 480 | 480 | 500 | 500 | 500 | 500 | 520 | 520 | 540 | 540 | 520 | 520 | 510 | 510 | 510 | 510
8011 | 440 | 440 | 460 | 460 | 480 | 480 | 500 | 500 | 510 | 510 | 520 | 520 | 540 | 540 | 520 | 520 | 510 | 510 | 520 | 520
8012 | 420 | 420 | 460 | 460 | 480 | 480 | 500 | 500 | 520 | 520 | 520 | 520 | 540 | 540 | 520 | 520 | 530 | 530 | 520 | 520
8013 | 400 | 400 | 440 | 440 | 440 | 440 | 480 | 480 | 500 | 500 | 520 | 520 | 520 | 520 | 520 | 520 | 510 | 510 | 520 | 520
8014 | 400 | 400 | 430 | 430 | 440 | 440 | 440 | 440 | 490 | 490 | 500 | 500 | 480 | 480 | 490 | 490 | 480 | 480 | 480 | 480
8015 | 400 | 400 | 420 | 420 | 440 | 440 | 440 | 440 | 470 | 470 | 460 | 460 | 480 | 470 | 470 | 460 | 470 | 470 | 480 | 480
8016 | 400 | 400 | 430 | 430 | 440 | 440 | 440 | 440 | 440 | 440 | 450 | 450 | 450 | 450 | 460 | 460 | 440 | 440 | 450 | 450
8017 | 400 | 400 | 420 | 420 | 440 | 440 | 430 | 430 | 430 | 430 | 430 | 430 | 420 | 420 | 430 | 430 | 440 | 440 | 450 | 450
8018 | 400 | 400 | 420 | 420 | 420 | 420 | 430 | 430 | 420 | 420 | 430 | 430 | 420 | 420 | 430 | 430 | 440 | 440 | 450 | 450
8019 | 400 | 400 | 420 | 420 | 420 | 420 | 430 | 430 | 420 | 420 | 410 | 410 | 420 | 420 | 430 | 430 | 440 | 440 | 440 | 440
8020 | 400 | 400 | 420 | 420 | 420 | 420 | 420 | 420 | 420 | 420 | 410 | 410 | 420 | 420 | 430 | 430 | 440 | 440 | 440 | 440
8021 | 400 | 400 | 420 | 420 | 420 | 420 | 420 | 420 | 420 | 420 | 410 | 410 | 420 | 420 | 430 | 430 | 430 | 430 | 440 | 440
8022 | 400 | 400 | 420 | 420 | 420 | 420 | 420 | 420 | 400 | 420 | 410 | 430 | 410 | 420 | 430 | 430 | 430 | 430 | 320 | 320
8023 | 400 | 400 | 420 | 420 | 420 | 420 | 420 | 420 | 400 | 420 | 410 | 440 | 410 | 420 | 430 | 430 | 430 | 430 | 320 | 320
8024 | 400 | 400 | 420 | 420 | 420 | 420 | 420 | 420 | 400 | 430 | 410 | 440 | 410 | 420 | 420 | 430 | 420 | 420 | 280 | 280
8025 | 400 | 450 | 420 | 440 | 430 | 430 | 420 | 430 | 400 | 520 | 400 | 530 | 410 | 440 | 430 | 430 | 420 | 420 | 440 | 440
8026 | 400 | 450 | 420 | 480 | 420 | 490 | 420 | 520 | 400 | 520 | 400 | 530 | 410 | 440 | 420 | 420 | 380 | 380 | 330 | 330
8027 | 400 | 400 | 420 | 440 | 420 | 500 | 420 | 500 | 400 | 520 | 400 | 480 | 400 | 420 | 410 | 410 | 220 | 220 | 220 | 220
8028 | 400 | 400 | 420 | 440 | 420 | 490 | 430 | 440 | 400 | 460 | 400 | 440 | 410 | 420 | 410 | 410 | 320 | 320 | 220 | 220
8029 | 400 | 400 | 420 | 440 | 440 | 490 | 430 | 440 | 400 | 490 | 410 | 480 | 410 | 430 | 430 | 430 | 430 | 430 | 270 | 270
8030 | 400 | 400 | 430 | 480 | 440 | 490 | 440 | 450 | 440 | 440 | 450 | 480 | 420 | 450 | 430 | 440 | 440 | 440 | 440 | 440
8031 | 400 | 400 | 430 | 430 | 440 | 460 | 440 | 440 | 450 | 450 | 450 | 450 | 460 | 460 | 470 | 470 | 440 | 440 | 490 | 490
8032 | 400 | 400 | 430 | 430 | 440 | 440 | 450 | 450 | 450 | 450 | 460 | 460 | 460 | 460 | 460 | 460 | 460 | 460 | 450 | 450
8033 | 400 | 400 | 430 | 430 | 440 | 440 | 440 | 440 | 440 | 450 | 450 | 450 | 450 | 450 | 450 | 450 | 460 | 460 | 450 | 450
8034 | 400 | 400 | 430 | 430 | 440 | 440 | 440 | 440 | 440 | 440 | 450 | 450 | 450 | 450 | 460 | 460 | 470 | 470 | 460 | 450
8035 | 400 | 400 | 430 | 430 | 440 | 440 | 440 | 440 | 450 | 450 | 460 | 460 | 460 | 460 | 470 | 470 | 470 | 470 | 480 | 480
8036 | 400 | 400 | 430 | 430 | 440 | 440 | 440 | 440 | 450 | 450 | 450 | 450 | 460 | 460 | 460 | 460 | 460 | 470 | 450 | 450
8037 | 400 | 400 | 430 | 430 | 440 | 440 | 440 | 440 | 450 | 450 | 450 | 450 | 450 | 450 | 450 | 450 | 440 | 440 | 450 | 450
8038 | 400 | 400 | 420 | 430 | 440 | 440 | 440 | 440 | 440 | 440 | 440 | 450 | 450 | 450 | 450 | 450 | 440 | 440 | 450 | 450
8039 | 400 | 400 | 430 | 430 | 440 | 440 | 440 | 440 | 430 | 440 | 440 | 440 | 450 | 450 | 450 | 450 | 440 | 440 | 450 | 450
8040 | 400 | 400 | 430 | 430 | 440 | 440 | 430 | 430 | 430 | 430 | 440 | 440 | 450 | 450 | 450 | 450 | 440 | 440 | 450 | 450
8041 | 400 | 400 | 430 | 430 | 430 | 430 | 430 | 430 | 420 | 420 | 430 | 430 | 440 | 440 | 430 | 430 | 440 | 440 | 450 | 450
8042 | 400 | 400 | 420 | 420 | 420 | 420 | 430 | 430 | 420 | 420 | 420 | 420 | 420 | 420 | 420 | 420 | 440 | 440 | 450 | 450
8043 | 400 | 400 | 420 | 420 | 420 | 420 | 430 | 430 | 420 | 420 | 410 | 410 | 420 | 420 | 420 | 420 | 440 | 440 | 450 | 450
8044 | 400 | 400 | 420 | 420 | 420 | 420 | 430 | 430 | 420 | 420 | 410 | 410 | 420 | 420 | 420 | 420 | 440 | 440 | 450 | 450
8045 | 400 | 400 | 420 | 420 | 430 | 430 | 430 | 430 | 420 | 420 | 410 | 410 | 420 | 420 | 420 | 420 | 440 | 440 | 450 | 450
8046 | 400 | 400 | 430 | 430 | 440 | 440 | 430 | 430 | 430 | 430 | 410 | 410 | 420 | 420 | 420 | 420 | 440 | 440 | 450 | 450
8047 | 400 | 400 | 430 | 430 | 440 | 440 | 440 | 440 | 430 | 440 | 440 | 440 | 420 | 420 | 430 | 430 | 440 | 440 | 450 | 450
8048 | 400 | 400 | 430 | 430 | 440 | 440 | 440 | 440 | 440 | 440 | 440 | 440 | 450 | 450 | 430 | 430 | 440 | 440 | 450 | 450
8049 | 400 | 400 | 430 | 430 | 440 | 440 | 440 | 440 | 440 | 440 | 450 | 450 | 420 | 420 | 430 | 430 | 440 | 440 | 450 | 450
8050 | 440 | 440 | 450 | 450 | 440 | 440 | 440 | 440 | 440 | 440 | 450 | 450 | 430 | 430 | 430 | 430 | 440 | 440 | 450 | 450
8051 | 400 | 400 | 430 | 430 | 440 | 440 | 440 | 440 | 450 | 450 | 450 | 450 | 460 | 460 | 430 | 430 | 440 | 440 | 450 | 450
8052 | 400 | 400 | 430 | 430 | 440 | 440 | 440 | 440 | 450 | 450 | 460 | 460 | 460 | 460 | 470 | 470 | 440 | 440 | 450 | 450
8053 | 400 | 400 | 430 | 430 | 440 | 440 | 440 | 440 | 490 | 490 | 490 | 490 | 480 | 480 | 490 | 490 | 510 | 510 | 490 | 490
8054 | 400 | 400 | 430 | 430 | 440 | 440 | 480 | 480 | 490 | 490 | 500 | 500 | 510 | 510 | 520 | 520 | 530 | 530 | 520 | 520
8055 | 400 | 400 | 430 | 430 | 460 | 460 | 480 | 480 | 520 | 520 | 530 | 530 | 540 | 540 | 530 | 530 | 530 | 530 | 540 | 540
8056 | 400 | 410 | 430 | 430 | 470 | 470 | 480 | 480 | 520 | 520 | 530 | 530 | 540 | 540 | 530 | 530 | 530 | 530 | 540 | 540
8057 | 410 | 410 | 430 | 430 | 440 | 440 | 480 | 480 | 500 | 500 | 500 | 500 | 510 | 510 | 520 | 520 | 530 | 530 | 540 | 540
8058 | 440 | 440 | 460 | 460 | 440 | 440 | 440 | 440 | 490 | 490 | 500 | 500 | 510 | 510 | 520 | 520 | 530 | 530 | 540 | 540
8059 | 440 | 440 | 460 | 460 | 440 | 440 | 480 | 480 | 520 | 520 | 530 | 530 | 510 | 510 | 520 | 520 | 570 | 570 | 580 | 580
8060 | 430 | 430 | 460 | 460 | 460 | 460 | 480 | 480 | 520 | 520 | 530 | 530 | 540 | 540 | 550 | 560 | 570 | 570 | 580 | 580
8061 | 420 | 420 | 430 | 430 | 440 | 440 | 480 | 480 | 520 | 520 | 530 | 530 | 540 | 540 | 550 | 550 | 570 | 570 | 580 | 580
8062 | 400 | 400 | 430 | 430 | 440 | 440 | 440 | 440 | 490 | 490 | 500 | 500 | 510 | 510 | 520 | 520 | 530 | 530 | 540 | 540
8063 | 400 | 400 | 430 | 420 | 440 | 440 | 440 | 440 | 490 | 490 | 500 | 500 | 510 | 510 | 520 | 520 | 530 | 530 | 540 | 540
8064 | 400 | 400 | 430 | 420 | 440 | 440 | 440 | 440 | 480 | 490 | 500 | 500 | 510 | 510 | 520 | 520 | 530 | 530 | 540 | 540
8065 | 400 | 400 | 420 | 420 | 440 | 440 | 440 | 440 | 490 | 490 | 500 | 500 | 510 | 510 | 520 | 520 | 530 | 530 | 540 | 540
8066 | 400 | 400 | 420 | 420 | 440 | 440 | 440 | 440 | 480 | 480 | 490 | 490 | 490 | 490 | 490 | 490 | 510 | 510 | 520 | 520
8067 | 400 | 400 | 420 | 420 | 440 | 440 | 440 | 440 | 440 | 440 | 460 | 460 | 480 | 480 | 490 | 490 | 510 | 510 | 520 | 520
8068 | 400 | 400 | 430 | 430 | 440 | 440 | 440 | 440 | 440 | 440 | 460 | 460 | 480 | 480 | 490 | 490 | 510 | 510 | 520 | 520
8069 | 400 | 400 | 430 | 430 | 440 | 440 | 440 | 440 | 440 | 440 | 460 | 460 | 480 | 480 | 490 | 490 | 510 | 510 | 520 | 520
8070 | 400 | 400 | 430 | 430 | 440 | 440 | 440 | 440 | 450 | 450 | 460 | 460 | 480 | 480 | 490 | 490 | 510 | 510 | 530 | 530
8071 | 440 | 440 | 460 | 460 | 440 | 440 | 440 | 440 | 490 | 490 | 500 | 500 | 510 | 510 | 520 | 520 | 530 | 530 | 540 | 540
8072 | 460 | 460 | 480 | 480 | 500 | 500 | 520 | 520 | 530 | 530 | 540 | 540 | 550 | 560 | 570 | 570 | 580 | 580 | 600 | 600
8073 | 460 | 460 | 480 | 480 | 500 | 510 | 520 | 520 | 530 | 530 | 550 | 550 | 570 | 570 | 570 | 570 | 580 | 580 | 600 | 600
8074 | 450 | 460 | 480 | 480 | 500 | 500 | 520 | 520 | 530 | 530 | 550 | 550 | 550 | 560 | 570 | 570 | 580 | 580 | 600 | 600
8075 | 450 | 450 | 480 | 480 | 500 | 500 | 520 | 520 | 530 | 530 | 540 | 540 | 550 | 560 | 570 | 570 | 580 | 580 | 590 | 600
8076 | 450 | 450 | 480 | 480 | 500 | 500 | 520 | 520 | 530 | 530 | 550 | 550 | 560 | 560 | 570 | 570 | 600 | 600 | 620 | 620
8077 | 450 | 460 | 480 | 480 | 520 | 520 | 520 | 520 | 540 | 540 | 560 | 560 | 560 | 570 | 580 | 580 | 600 | 600 | 620 | 620
8078 | 460 | 460 | 480 | 480 | 520 | 520 | 520 | 520 | 550 | 550 | 570 | 570 | 590 | 590 | 610 | 610 | 630 | 630 | 650 | 650
8079 | 460 | 460 | 500 | 500 | 520 | 520 | 520 | 530 | 630 | 630 | 650 | 650 | 660 | 660 | 680 | 680 | 690 | 700 | 720 | 720
8080 | 460 | 460 | 500 | 500 | 520 | 520 | 550 | 550 | 630 | 630 | 650 | 650 | 660 | 660 | 680 | 680 | 720 | 720 | 770 | 770
8081 | 460 | 460 | 500 | 500 | 520 | 520 | 530 | 530 | 630 | 630 | 650 | 650 | 660 | 660 | 680 | 680 | 700 | 700 | 770 | 770
8082 | 460 | 460 | 500 | 500 | 520 | 520 | 520 | 530 | 630 | 630 | 650 | 650 | 660 | 660 | 680 | 680 | 720 | 720 | 770 | 770
8083 | 470 | 470 | 500 | 500 | 520 | 520 | 530 | 540 | 630 | 640 | 650 | 650 | 660 | 660 | 680 | 680 | 770 | 770 | 770 | 770
8084 | 460 | 460 | 500 | 500 | 520 | 520 | 520 | 530 | 550 | 550 | 630 | 640 | 650 | 650 | 650 | 650 | 690 | 700 | 710 | 720
8085 | 450 | 450 | 480 | 480 | 520 | 520 | 520 | 520 | 540 | 540 | 560 | 560 | 570 | 570 | 580 | 590 | 630 | 630 | 660 | 670
8086 | 440 | 440 | 480 | 480 | 500 | 500 | 510 | 510 | 530 | 530 | 540 | 540 | 550 | 560 | 570 | 570 | 580 | 580 | 620 | 620
8087 | 440 | 440 | 480 | 480 | 490 | 490 | 500 | 500 | 520 | 520 | 530 | 530 | 540 | 540 | 550 | 550 | 570 | 570 | 580 | 580
8088 | 440 | 440 | 460 | 460 | 470 | 470 | 480 | 480 | 520 | 520 | 530 | 530 | 520 | 520 | 520 | 520 | 530 | 530 | 540 | 540
8089 | 400 | 400 | 420 | 420 | 450 | 460 | 460 | 460 | 490 | 490 | 500 | 500 | 510 | 510 | 520 | 520 | 510 | 510 | 520 | 530
8090 | 400 | 400 | 420 | 420 | 440 | 440 | 440 | 440 | 440 | 450 | 460 | 460 | 480 | 480 | 490 | 490 | 510 | 510 | 520 | 520
8091 | 400 | 400 | 420 | 420 | 440 | 440 | 440 | 440 | 440 | 440 | 460 | 460 | 480 | 480 | 490 | 490 | 500 | 500 | 510 | 510
8092 | 400 | 400 | 420 | 420 | 440 | 440 | 440 | 440 | 440 | 440 | 460 | 460 | 480 | 480 | 490 | 490 | 480 | 480 | 500 | 500
8093 | 400 | 400 | 420 | 420 | 440 | 440 | 440 | 440 | 440 | 450 | 460 | 460 | 480 | 480 | 490 | 490 | 510 | 510 | 520 | 530
8094 | 400 | 400 | 440 | 440 | 450 | 460 | 460 | 460 | 490 | 490 | 500 | 500 | 480 | 490 | 500 | 500 | 510 | 510 | 520 | 530
8095 | 440 | 440 | 480 | 480 | 500 | 500 | 500 | 500 | 520 | 520 | 530 | 530 | 540 | 540 | 520 | 520 | 530 | 530 | 540 | 540
8096 | 450 | 450 | 480 | 480 | 520 | 520 | 520 | 520 | 530 | 530 | 550 | 550 | 570 | 570 | 570 | 570 | 580 | 580 | 600 | 600
8097 | 450 | 460 | 500 | 500 | 520 | 520 | 520 | 520 | 550 | 550 | 550 | 550 | 570 | 570 | 580 | 580 | 580 | 580 | 600 | 600
8098 | 450 | 450 | 480 | 480 | 520 | 520 | 520 | 520 | 530 | 530 | 540 | 550 | 550 | 560 | 570 | 570 | 580 | 580 | 590 | 590
8099 | 450 | 450 | 480 | 480 | 500 | 510 | 520 | 520 | 530 | 530 | 540 | 540 | 550 | 550 | 560 | 560 | 570 | 570 | 580 | 580
8100 | 450 | 450 | 480 | 480 | 500 | 500 | 520 | 520 | 540 | 540 | 540 | 550 | 550 | 550 | 560 | 560 | 570 | 570 | 590 | 590
8101 | 450 | 450 | 480 | 480 | 500 | 500 | 520 | 520 | 550 | 550 | 550 | 550 | 550 | 550 | 570 | 570 | 570 | 580 | 590 | 590
8102 | 450 | 450 | 480 | 480 | 510 | 510 | 520 | 520 | 550 | 550 | 570 | 570 | 580 | 580 | 600 | 600 | 600 | 600 | 620 | 620
8103 | 450 | 450 | 490 | 490 | 520 | 520 | 520 | 520 | 610 | 610 | 620 | 620 | 590 | 590 | 610 | 610 | 630 | 630 | 650 | 650
8104 | 450 | 450 | 490 | 490 | 520 | 520 | 520 | 520 | 620 | 620 | 640 | 630 | 590 | 590 | 610 | 610 | 630 | 630 | 650 | 650
8105 | 450 | 450 | 500 | 490 | 520 | 520 | 520 | 520 | 630 | 630 | 650 | 650 | 660 | 660 | 610 | 610 | 630 | 630 | 640 | 640
8106 | 460 | 460 | 500 | 500 | 520 | 520 | 530 | 520 | 640 | 630 | 650 | 650 | 660 | 660 | 620 | 620 | 630 | 630 | 640 | 640
8107 | 470 | 460 | 500 | 500 | 520 | 520 | 550 | 550 | 640 | 640 | 650 | 650 | 660 | 660 | 660 | 660 | 660 | 660 | 650 | 650
8108 | 450 | 450 | 500 | 500 | 520 | 520 | 520 | 520 | 630 | 630 | 640 | 630 | 610 | 610 | 610 | 610 | 630 | 630 | 640 | 630
8109 | 450 | 450 | 480 | 480 | 510 | 510 | 520 | 520 | 550 | 550 | 560 | 560 | 560 | 560 | 570 | 570 | 600 | 600 | 590 | 590
8110 | 440 | 440 | 480 | 480 | 490 | 490 | 520 | 520 | 530 | 530 | 540 | 540 | 550 | 550 | 560 | 560 | 580 | 580 | 590 | 590
8111 | 440 | 440 | 470 | 470 | 490 | 490 | 500 | 500 | 520 | 520 | 530 | 530 | 540 | 540 | 560 | 550 | 570 | 570 | 580 | 580
8112 | 440 | 440 | 460 | 460 | 480 | 480 | 500 | 500 | 500 | 500 | 520 | 520 | 540 | 540 | 530 | 530 | 550 | 550 | 550 | 550
8113 | 400 | 400 | 440 | 440 | 460 | 460 | 480 | 480 | 490 | 480 | 490 | 490 | 500 | 500 | 510 | 430 | 510 | 510 | 520 | 330
8114 | 400 | 400 | 420 | 420 | 440 | 440 | 440 | 440 | 460 | 460 | 460 | 460 | 480 | 420 | 490 | 330 | 510 | 430 | 520 | 110
8115 | 400 | 400 | 420 | 420 | 440 | 440 | 440 | 440 | 440 | 440 | 460 | 460 | 480 | 330 | 490 | 270 | 510 | 330 | 510 | 110
8116 | 400 | 400 | 420 | 430 | 440 | 440 | 440 | 440 | 440 | 440 | 460 | 460 | 480 | 420 | 490 | 290 | 500 | 430 | 510 | 110
8117 | 400 | 400 | 430 | 430 | 440 | 440 | 440 | 440 | 440 | 440 | 460 | 460 | 480 | 470 | 490 | 330 | 510 | 430 | 520 | 260
8118 | 440 | 440 | 460 | 460 | 470 | 470 | 480 | 480 | 490 | 490 | 500 | 500 | 510 | 510 | 520 | 430 | 510 | 510 | 520 | 330
8119 | 440 | 440 | 480 | 480 | 500 | 500 | 510 | 510 | 520 | 520 | 530 | 530 | 540 | 540 | 550 | 550 | 530 | 530 | 540 | 540
8120 | 460 | 460 | 480 | 480 | 520 | 520 | 520 | 520 | 530 | 530 | 550 | 550 | 560 | 560 | 570 | 570 | 580 | 580 | 590 | 590
8121 | 460 | 460 | 500 | 500 | 520 | 520 | 520 | 520 | 550 | 550 | 560 | 560 | 580 | 580 | 600 | 600 | 600 | 600 | 620 | 620
8122 | 460 | 460 | 480 | 480 | 520 | 520 | 520 | 520 | 540 | 540 | 560 | 560 | 560 | 560 | 580 | 580 | 600 | 600 | 600 | 600
8123 | 450 | 460 | 480 | 480 | 520 | 520 | 520 | 520 | 530 | 530 | 550 | 550 | 560 | 560 | 570 | 570 | 580 | 580 | 590 | 590
8124 | 450 | 450 | 480 | 480 | 510 | 520 | 520 | 520 | 530 | 530 | 550 | 550 | 560 | 570 | 580 | 580 | 580 | 580 | 590 | 600
8125 | 460 | 460 | 480 | 480 | 520 | 520 | 520 | 520 | 550 | 550 | 570 | 570 | 580 | 580 | 590 | 590 | 600 | 600 | 620 | 620
8126 | 460 | 460 | 500 | 500 | 520 | 520 | 520 | 520 | 550 | 550 | 570 | 570 | 590 | 590 | 610 | 610 | 630 | 630 | 650 | 650
8127 | 460 | 460 | 500 | 500 | 520 | 520 | 520 | 530 | 610 | 610 | 640 | 640 | 660 | 660 | 680 | 680 | 690 | 690 | 710 | 710
8128 | 460 | 460 | 500 | 500 | 520 | 520 | 520 | 530 | 610 | 610 | 650 | 650 | 660 | 660 | 680 | 680 | 690 | 700 | 710 | 710
8129 | 470 | 470 | 500 | 500 | 520 | 520 | 520 | 530 | 610 | 610 | 650 | 650 | 660 | 660 | 680 | 680 | 690 | 700 | 710 | 710
8130 | 470 | 470 | 500 | 500 | 520 | 520 | 530 | 530 | 610 | 610 | 630 | 640 | 660 | 660 | 680 | 680 | 690 | 700 | 710 | 710
8131 | 470 | 470 | 500 | 500 | 520 | 520 | 520 | 530 | 610 | 610 | 650 | 650 | 660 | 660 | 680 | 680 | 700 | 700 | 710 | 710
8132 | 460 | 460 | 500 | 500 | 520 | 520 | 520 | 520 | 550 | 550 | 570 | 570 | 590 | 590 | 610 | 610 | 690 | 690 | 690 | 690
8133 | 450 | 450 | 480 | 480 | 520 | 520 | 520 | 520 | 540 | 540 | 560 | 560 | 580 | 580 | 580 | 580 | 620 | 620 | 640 | 640
8134 | 440 | 440 | 480 | 480 | 500 | 500 | 520 | 520 | 530 | 530 | 540 | 540 | 550 | 550 | 570 | 570 | 580 | 580 | 590 | 590
8135 | 440 | 440 | 470 | 470 | 490 | 490 | 510 | 510 | 520 | 520 | 530 | 530 | 540 | 540 | 550 | 550 | 570 | 570 | 580 | 580
8136 | 440 | 440 | 460 | 460 | 470 | 470 | 480 | 480 | 520 | 520 | 530 | 530 | 540 | 540 | 530 | 530 | 530 | 530 | 540 | 540
8137 | 400 | 400 | 420 | 420 | 440 | 440 | 440 | 440 | 480 | 480 | 490 | 490 | 500 | 500 | 490 | 490 | 510 | 510 | 520 | 520
8138 | 400 | 400 | 430 | 420 | 440 | 440 | 440 | 440 | 440 | 440 | 460 | 460 | 480 | 470 | 490 | 490 | 480 | 480 | 490 | 450
8139 | 400 | 400 | 430 | 420 | 440 | 440 | 440 | 440 | 430 | 430 | 440 | 440 | 450 | 450 | 460 | 460 | 440 | 440 | 450 | 450
8140 | 400 | 400 | 420 | 420 | 440 | 440 | 420 | 420 | 420 | 420 | 440 | 430 | 450 | 450 | 430 | 430 | 440 | 440 | 440 | 440
8141 | 400 | 400 | 430 | 420 | 440 | 440 | 430 | 430 | 420 | 420 | 440 | 440 | 440 | 440 | 430 | 430 | 440 | 440 | 450 | 450
8142 | 400 | 400 | 430 | 430 | 440 | 440 | 440 | 440 | 440 | 440 | 440 | 440 | 450 | 450 | 460 | 460 | 470 | 470 | 450 | 450
8143 | 440 | 440 | 460 | 460 | 440 | 440 | 440 | 440 | 440 | 440 | 460 | 460 | 480 | 480 | 470 | 470 | 480 | 480 | 480 | 480
8144 | 450 | 450 | 480 | 480 | 500 | 500 | 500 | 500 | 520 | 520 | 530 | 530 | 510 | 510 | 520 | 520 | 510 | 510 | 520 | 520
8145 | 450 | 450 | 480 | 480 | 500 | 500 | 520 | 520 | 530 | 530 | 550 | 550 | 560 | 560 | 570 | 570 | 570 | 570 | 580 | 580
8146 | 450 | 460 | 480 | 480 | 510 | 510 | 520 | 520 | 540 | 540 | 560 | 560 | 560 | 560 | 580 | 580 | 580 | 580 | 590 | 590
8147 | 450 | 460 | 480 | 480 | 520 | 520 | 520 | 520 | 540 | 540 | 560 | 560 | 560 | 560 | 580 | 580 | 600 | 600 | 600 | 600
8148 | 450 | 450 | 480 | 480 | 520 | 520 | 520 | 520 | 540 | 540 | 560 | 560 | 560 | 560 | 580 | 580 | 600 | 600 | 620 | 620
8149 | 450 | 450 | 480 | 480 | 520 | 520 | 520 | 520 | 550 | 550 | 570 | 570 | 590 | 590 | 610 | 610 | 610 | 620 | 600 | 600
8150 | 460 | 460 | 500 | 500 | 520 | 520 | 520 | 520 | 560 | 560 | 630 | 630 | 660 | 660 | 680 | 680 | 630 | 630 | 660 | 660
8151 | 460 | 460 | 500 | 500 | 520 | 520 | 550 | 550 | 640 | 640 | 650 | 650 | 660 | 660 | 680 | 680 | 700 | 700 | 730 | 730
8152 | 460 | 460 | 500 | 500 | 520 | 520 | 550 | 550 | 640 | 640 | 650 | 650 | 660 | 660 | 770 | 770 | 770 | 770 | 770 | 770
8153 | 460 | 460 | 500 | 500 | 520 | 520 | 550 | 550 | 640 | 640 | 650 | 650 | 770 | 770 | 770 | 770 | 840 | 840 | 1360 | 1360
8154 | 470 | 470 | 500 | 500 | 520 | 520 | 590 | 590 | 640 | 640 | 650 | 650 | 770 | 770 | 770 | 770 | 1330 | 1330 | 2190 | 2190
8155 | 470 | 470 | 500 | 500 | 520 | 520 | 600 | 600 | 640 | 640 | 770 | 770 | 770 | 770 | 770 | 770 | 2190 | 2190 | 2250 | 2250
8156 | 460 | 460 | 500 | 500 | 520 | 520 | 550 | 550 | 640 | 640 | 650 | 650 | 660 | 660 | 680 | 680 | 770 | 770 | 950 | 950
8157 | 450 | 450 | 500 | 500 | 510 | 520 | 520 | 520 | 550 | 550 | 600 | 600 | 660 | 660 | 680 | 680 | 690 | 690 | 710 | 710
8158 | 440 | 440 | 480 | 480 | 500 | 500 | 510 | 520 | 530 | 530 | 540 | 550 | 550 | 560 | 570 | 570 | 600 | 600 | 630 | 640
8159 | 440 | 440 | 470 | 470 | 490 | 490 | 500 | 510 | 500 | 520 | 450 | 530 | 480 | 490 | 490 | 500 | 530 | 570 | 580 | 580
8160 | 420 | 420 | 460 | 460 | 410 | 410 | 440 | 440 | 430 | 440 | 440 | 440 | 450 | 450 | 470 | 470 | 480 | 510 | 500 | 520
8161 | 320 | 320 | 350 | 350 | 280 | 280 | 430 | 430 | 420 | 420 | 440 | 440 | 450 | 450 | 460 | 460 | 470 | 470 | 480 | 480
8162 | 370 | 370 | 360 | 360 | 240 | 240 | 420 | 420 | 420 | 420 | 430 | 430 | 370 | 370 | 280 | 280 | 330 | 340 | 330 | 340
8163 | 400 | 400 | 400 | 400 | 200 | 200 | 420 | 420 | 420 | 420 | 330 | 330 | 280 | 280 | 280 | 280 | 270 | 340 | 330 | 340
8164 | 400 | 400 | 400 | 400 | 200 | 200 | 250 | 250 | 280 | 280 | 280 | 280 | 270 | 270 | 110 | 110 | 180 | 340 | 330 | 340
8165 | 400 | 400 | 420 | 420 | 250 | 250 | 250 | 250 | 280 | 280 | 220 | 220 | 110 | 110 | 110 | 110 | 110 | 110 | 120 | 120
8166 | 400 | 400 | 420 | 420 | 350 | 340 | 250 | 250 | 280 | 280 | 110 | 120 | 110 | 110 | 110 | 110 | 170 | 170 | 110 | 110
8167 | 400 | 400 | 420 | 420 | 320 | 320 | 250 | 250 | 270 | 280 | 190 | 190 | 130 | 130 | 120 | 120 | 260 | 260 | 180 | 180
8168 | 400 | 400 | 400 | 400 | 250 | 250 | 250 | 250 | 280 | 280 | 220 | 220 | 130 | 130 | 120 | 120 | 180 | 180 | 110 | 110
8169 | 400 | 400 | 400 | 400 | 350 | 350 | 420 | 410 | 420 | 420 | 280 | 280 | 280 | 280 | 270 | 270 | 140 | 140 | 110 | 110
8170 | 390 | 390 | 450 | 450 | 330 | 330 | 420 | 410 | 420 | 420 | 430 | 430 | 450 | 420 | 280 | 280 | 280 | 280 | 280 | 160
8171 | 380 | 380 | 430 | 430 | 330 | 330 | 420 | 410 | 420 | 420 | 430 | 430 | 450 | 360 | 420 | 280 | 340 | 340 | 280 | 110
8172 | 380 | 380 | 420 | 420 | 350 | 350 | 420 | 410 | 420 | 420 | 430 | 430 | 450 | 360 | 420 | 140 | 330 | 330 | 280 | 110
8173 | 400 | 400 | 420 | 420 | 430 | 430 | 420 | 420 | 420 | 420 | 430 | 430 | 410 | 360 | 340 | 250 | 290 | 290 | 270 | 110
8174 | 400 | 400 | 420 | 420 | 430 | 430 | 420 | 420 | 420 | 420 | 430 | 430 | 410 | 410 | 290 | 290 | 280 | 280 | 110 | 110
8175 | 400 | 400 | 420 | 420 | 440 | 440 | 430 | 430 | 420 | 420 | 430 | 430 | 410 | 410 | 420 | 340 | 290 | 290 | 280 | 110
8176 | 400 | 400 | 420 | 420 | 440 | 440 | 440 | 440 | 430 | 430 | 440 | 430 | 450 | 430 | 430 | 340 | 440 | 410 | 440 | 110
8177 | 400 | 400 | 420 | 420 | 440 | 440 | 440 | 440 | 430 | 430 | 440 | 440 | 450 | 440 | 430 | 340 | 440 | 430 | 440 | 110
8178 | 400 | 400 | 420 | 420 | 440 | 440 | 440 | 440 | 430 | 430 | 450 | 450 | 450 | 450 | 460 | 420 | 440 | 430 | 440 | 110
8179 | 400 | 400 | 420 | 420 | 440 | 440 | 440 | 440 | 430 | 430 | 450 | 450 | 450 | 450 | 460 | 430 | 440 | 440 | 440 | 330
8180 | 400 | 400 | 420 | 420 | 440 | 440 | 440 | 440 | 430 | 430 | 450 | 450 | 450 | 450 | 440 | 440 | 440 | 440 | 440 | 330
8181 | 400 | 400 | 420 | 420 | 440 | 440 | 440 | 440 | 430 | 430 | 450 | 450 | 450 | 450 | 460 | 460 | 440 | 440 | 440 | 330
8182 | 400 | 400 | 420 | 420 | 440 | 440 | 430 | 430 | 430 | 430 | 440 | 440 | 450 | 450 | 430 | 420 | 440 | 440 | 440 | 260
8183 | 400 | 400 | 420 | 420 | 440 | 440 | 430 | 430 | 430 | 430 | 430 | 430 | 450 | 450 | 430 | 420 | 440 | 430 | 440 | 260
8184 | 400 | 400 | 420 | 420 | 430 | 430 | 430 | 430 | 420 | 420 | 430 | 430 | 420 | 420 | 420 | 420 | 420 | 420 | 310 | 310
8185 | 400 | 400 | 420 | 420 | 420 | 420 | 420 | 420 | 410 | 410 | 410 | 410 | 410 | 410 | 410 | 410 | 310 | 310 | 220 | 220
8186 | 400 | 400 | 420 | 420 | 420 | 420 | 420 | 420 | 400 | 400 | 400 | 400 | 400 | 400 | 410 | 410 | 220 | 220 | 210 | 210
8187 | 400 | 400 | 420 | 420 | 420 | 420 | 420 | 420 | 400 | 400 | 400 | 400 | 400 | 400 | 310 | 310 | 220 | 220 | 210 | 210
8188 | 400 | 400 | 420 | 420 | 420 | 420 | 420 | 420 | 380 | 380 | 400 | 400 | 400 | 400 | 280 | 280 | 170 | 170 | 110 | 110
8189 | 400 | 400 | 420 | 420 | 420 | 420 | 390 | 390 | 380 | 380 | 400 | 400 | 400 | 400 | 280 | 270 | 220 | 220 | 110 | 110
8190 | 400 | 400 | 420 | 420 | 420 | 420 | 400 | 400 | 390 | 390 | 400 | 400 | 400 | 400 | 310 | 310 | 220 | 220 | 110 | 110
8191 | 400 | 400 | 420 | 420 | 430 | 430 | 420 | 420 | 400 | 400 | 400 | 400 | 410 | 410 | 410 | 410 | 270 | 270 | 110 | 110
8192 | 400 | 400 | 430 | 430 | 430 | 430 | 420 | 420 | 420 | 420 | 410 | 410 | 410 | 410 | 410 | 410 | 270 | 270 | 110 | 110
8193 | 400 | 400 | 430 | 430 | 430 | 430 | 430 | 430 | 420 | 420 | 410 | 410 | 410 | 410 | 410 | 410 | 270 | 270 | 110 | 110
8194 | 400 | 400 | 430 | 430 | 430 | 430 | 430 | 430 | 420 | 420 | 410 | 410 | 410 | 410 | 410 | 410 | 270 | 270 | 110 | 110
8195 | 400 | 400 | 430 | 430 | 430 | 430 | 430 | 430 | 420 | 420 | 410 | 410 | 410 | 410 | 410 | 410 | 270 | 270 | 110 | 110
8196 | 400 | 400 | 430 | 430 | 440 | 440 | 430 | 430 | 420 | 420 | 420 | 420 | 410 | 410 | 430 | 430 | 430 | 430 | 270 | 270
8197 | 400 | 400 | 430 | 430 | 440 | 440 | 430 | 430 | 430 | 440 | 430 | 430 | 420 | 420 | 430 | 430 | 430 | 430 | 290 | 290
8198 | 400 | 400 | 430 | 430 | 440 | 440 | 440 | 440 | 440 | 440 | 440 | 450 | 440 | 440 | 430 | 430 | 440 | 440 | 440 | 440
8199 | 400 | 400 | 430 | 430 | 440 | 440 | 440 | 440 | 450 | 450 | 460 | 460 | 480 | 480 | 470 | 470 | 440 | 440 | 450 | 450
8200 | 400 | 400 | 430 | 430 | 440 | 440 | 440 | 440 | 450 | 450 | 460 | 460 | 480 | 480 | 470 | 470 | 480 | 480 | 450 | 450
8201 | 400 | 400 | 460 | 460 | 440 | 440 | 440 | 440 | 450 | 450 | 460 | 460 | 480 | 480 | 470 | 470 | 480 | 480 | 460 | 460
8202 | 400 | 400 | 460 | 460 | 440 | 440 | 440 | 440 | 450 | 450 | 460 | 460 | 480 | 480 | 470 | 470 | 480 | 480 | 480 | 480
8203 | 400 | 400 | 460 | 460 | 470 | 470 | 440 | 440 | 470 | 480 | 460 | 460 | 480 | 480 | 470 | 470 | 480 | 480 | 490 | 490
8204 | 400 | 400 | 460 | 460 | 440 | 440 | 440 | 440 | 450 | 450 | 460 | 460 | 480 | 480 | 470 | 470 | 480 | 480 | 480 | 480
8205 | 400 | 400 | 430 | 430 | 440 | 440 | 440 | 440 | 440 | 450 | 460 | 460 | 450 | 450 | 470 | 470 | 480 | 480 | 490 | 490
8206 | 400 | 400 | 430 | 430 | 440 | 440 | 440 | 440 | 440 | 440 | 450 | 450 | 450 | 450 | 470 | 470 | 480 | 480 | 480 | 480
8207 | 400 | 400 | 430 | 430 | 440 | 440 | 440 | 440 | 430 | 430 | 440 | 440 | 450 | 450 | 470 | 470 | 470 | 470 | 460 | 460
8208 | 400 | 400 | 430 | 430 | 440 | 440 | 430 | 430 | 430 | 430 | 440 | 440 | 450 | 450 | 460 | 460 | 440 | 440 | 450 | 450
8209 | 400 | 400 | 430 | 430 | 440 | 440 | 430 | 430 | 430 | 430 | 440 | 440 | 450 | 450 | 450 | 450 | 440 | 440 | 450 | 450
8210 | 400 | 400 | 430 | 430 | 430 | 430 | 430 | 430 | 420 | 420 | 440 | 440 | 450 | 450 | 430 | 430 | 440 | 440 | 450 | 450
8211 | 400 | 400 | 430 | 430 | 420 | 420 | 430 | 430 | 420 | 420 | 430 | 430 | 420 | 420 | 430 | 430 | 440 | 440 | 450 | 450
8212 | 400 | 400 | 430 | 430 | 420 | 420 | 430 | 430 | 420 | 420 | 440 | 430 | 420 | 420 | 430 | 430 | 440 | 440 | 450 | 450
8213 | 400 | 400 | 430 | 430 | 430 | 430 | 430 | 430 | 420 | 420 | 440 | 440 | 420 | 420 | 430 | 430 | 440 | 440 | 450 | 450
8214 | 400 | 400 | 430 | 430 | 440 | 440 | 430 | 430 | 430 | 430 | 440 | 440 | 420 | 420 | 430 | 430 | 440 | 440 | 450 | 450
8215 | 400 | 400 | 430 | 430 | 440 | 440 | 440 | 440 | 440 | 440 | 440 | 440 | 450 | 450 | 430 | 430 | 440 | 440 | 450 | 450
8216 | 400 | 400 | 430 | 430 | 440 | 440 | 440 | 440 | 450 | 450 | 460 | 460 | 460 | 460 | 470 | 470 | 450 | 450 | 450 | 450
8217 | 400 | 400 | 430 | 430 | 440 | 440 | 440 | 440 | 450 | 450 | 460 | 460 | 480 | 480 | 490 | 490 | 480 | 480 | 460 | 460
8218 | 400 | 400 | 430 | 430 | 440 | 440 | 440 | 440 | 450 | 450 | 460 | 460 | 480 | 480 | 490 | 490 | 480 | 480 | 490 | 490
8219 | 400 | 400 | 430 | 430 | 440 | 440 | 440 | 440 | 460 | 460 | 460 | 460 | 480 | 480 | 490 | 490 | 510 | 510 | 490 | 490
8220 | 400 | 400 | 430 | 430 | 440 | 440 | 440 | 440 | 450 | 450 | 460 | 460 | 480 | 480 | 490 | 490 | 480 | 480 | 490 | 490
8221 | 400 | 400 | 430 | 430 | 440 | 440 | 440 | 440 | 490 | 490 | 500 | 500 | 480 | 480 | 490 | 490 | 510 | 510 | 490 | 490
8222 | 400 | 400 | 430 | 430 | 440 | 440 | 440 | 440 | 490 | 490 | 500 | 500 | 480 | 480 | 490 | 490 | 510 | 510 | 500 | 500
8223 | 400 | 400 | 430 | 430 | 440 | 440 | 440 | 440 | 490 | 490 | 500 | 500 | 480 | 480 | 490 | 490 | 510 | 510 | 510 | 510
8224 | 400 | 400 | 430 | 430 | 440 | 440 | 440 | 440 | 490 | 490 | 460 | 460 | 480 | 480 | 490 | 490 | 480 | 480 | 460 | 460
8225 | 400 | 400 | 430 | 430 | 440 | 440 | 440 | 440 | 440 | 450 | 440 | 450 | 450 | 460 | 440 | 440 | 440 | 440 | 450 | 450
8226 | 400 | 400 | 430 | 430 | 440 | 440 | 440 | 440 | 430 | 440 | 440 | 440 | 440 | 440 | 430 | 430 | 440 | 440 | 440 | 440
8227 | 400 | 400 | 420 | 430 | 440 | 440 | 430 | 440 | 430 | 440 | 440 | 440 | 440 | 440 | 430 | 430 | 330 | 430 | 330 | 340
8228 | 400 | 400 | 420 | 430 | 440 | 440 | 420 | 420 | 420 | 420 | 430 | 440 | 410 | 410 | 280 | 280 | 270 | 330 | 110 | 110
8229 | 400 | 400 | 420 | 420 | 420 | 420 | 420 | 420 | 420 | 420 | 400 | 400 | 280 | 280 | 270 | 270 | 110 | 110 | 110 | 110
8230 | 400 | 400 | 420 | 420 | 410 | 410 | 420 | 420 | 380 | 380 | 280 | 280 | 220 | 210 | 110 | 110 | 110 | 110 | 110 | 110
8231 | 340 | 340 | 400 | 400 | 300 | 300 | 250 | 250 | 280 | 280 | 130 | 130 | 110 | 110 | 110 | 110 | 110 | 110 | 110 | 110
8232 | 350 | 350 | 390 | 390 | 240 | 240 | 250 | 250 | 280 | 280 | 110 | 110 | 110 | 110 | 110 | 110 | 110 | 110 | 110 | 110
8233 | 200 | 200 | 230 | 230 | 110 | 110 | 110 | 110 | 110 | 110 | 110 | 110 | 110 | 110 | 110 | 110 | 110 | 110 | 110 | 110
8234 | 250 | 250 | 110 | 110 | 110 | 110 | 110 | 110 | 110 | 110 | 110 | 110 | 110 | 110 | 110 | 110 | 110 | 110 | 80 | 80
8235 | 340 | 340 | 160 | 160 | 110 | 110 | 110 | 110 | 110 | 110 | 110 | 110 | 110 | 110 | 100 | 100 | 110 | 110 | 80 | 80
8236 | 350 | 350 | 260 | 260 | 110 | 110 | 110 | 110 | 110 | 110 | 110 | 110 | 110 | 110 | 110 | 100 | 110 | 110 | 80 | 80
8237 | 380 | 380 | 360 | 360 | 110 | 110 | 110 | 110 | 110 | 110 | 110 | 110 | 110 | 110 | 80 | 80 | 110 | 110 | 80 | 80
8238 | 380 | 380 | 380 | 380 | 370 | 370 | 110 | 110 | 110 | 110 | 110 | 110 | 110 | 110 | 80 | 80 | 110 | 110 | 80 | 80
8239 | 380 | 380 | 420 | 420 | 380 | 380 | 370 | 370 | 290 | 290 | 110 | 110 | 110 | 110 | 80 | 80 | 110 | 110 | 80 | 80
8240 | 380 | 380 | 420 | 420 | 390 | 380 | 380 | 380 | 370 | 370 | 270 | 270 | 110 | 110 | 110 | 110 | 110 | 110 | 80 | 80
8241 | 380 | 380 | 420 | 420 | 390 | 380 | 380 | 380 | 370 | 370 | 270 | 270 | 110 | 110 | 110 | 110 | 110 | 110 | 80 | 80
8242 | 400 | 400 | 420 | 420 | 410 | 410 | 380 | 380 | 370 | 370 | 270 | 270 | 110 | 110 | 110 | 110 | 110 | 110 | 110 | 110
8243 | 380 | 380 | 420 | 420 | 410 | 410 | 380 | 380 | 370 | 370 | 270 | 270 | 110 | 110 | 110 | 110 | 110 | 110 | 110 | 100
8244 | 400 | 400 | 420 | 420 | 420 | 420 | 390 | 390 | 380 | 380 | 280 | 280 | 110 | 110 | 110 | 110 | 110 | 110 | 110 | 110
8245 | 400 | 400 | 420 | 420 | 410 | 410 | 410 | 410 | 380 | 380 | 380 | 380 | 110 | 110 | 110 | 110 | 110 | 110 | 110 | 110
8246 | 400 | 400 | 420 | 420 | 410 | 410 | 420 | 420 | 400 | 400 | 380 | 380 | 270 | 270 | 110 | 110 | 110 | 110 | 110 | 110
8247 | 400 | 400 | 420 | 420 | 410 | 410 | 420 | 420 | 420 | 420 | 400 | 400 | 310 | 310 | 270 | 270 | 110 | 110 | 110 | 110
8248 | 400 | 400 | 420 | 420 | 400 | 400 | 420 | 420 | 420 | 420 | 410 | 410 | 410 | 410 | 310 | 310 | 270 | 270 | 110 | 110
8249 | 400 | 400 | 420 | 420 | 280 | 280 | 420 | 420 | 420 | 420 | 440 | 440 | 420 | 410 | 330 | 330 | 330 | 340 | 110 | 110
8250 | 320 | 320 | 370 | 370 | 240 | 250 | 420 | 420 | 420 | 420 | 430 | 440 | 410 | 420 | 280 | 280 | 290 | 290 | 110 | 110
8251 | 300 | 300 | 310 | 310 | 130 | 130 | 420 | 420 | 420 | 420 | 430 | 430 | 420 | 420 | 330 | 340 | 280 | 280 | 260 | 260
8252 | 240 | 240 | 240 | 240 | 110 | 110 | 420 | 420 | 420 | 420 | 430 | 430 | 410 | 410 | 420 | 420 | 330 | 330 | 270 | 110
8253 | 140 | 140 | 150 | 150 | 110 | 110 | 410 | 410 | 420 | 420 | 400 | 400 | 410 | 410 | 410 | 340 | 280 | 280 | 210 | 110
8254 | 110 | 110 | 110 | 110 | 110 | 110 | 330 | 330 | 340 | 340 | 340 | 340 | 340 | 340 | 280 | 100 | 280 | 280 | 110 | 80
8255 | 110 | 110 | 110 | 110 | 110 | 110 | 320 | 310 | 330 | 330 | 330 | 330 | 280 | 280 | 210 | 80 | 110 | 110 | 110 | 80
8256 | 110 | 110 | 110 | 110 | 110 | 110 | 250 | 240 | 260 | 250 | 250 | 250 | 110 | 110 | 110 | 110 | 110 | 110 | 110 | 80
8257 | 230 | 230 | 140 | 140 | 110 | 110 | 240 | 240 | 220 | 210 | 110 | 110 | 110 | 110 | 110 | 100 | 110 | 110 | 80 | 80
8258 | 290 | 290 | 170 | 170 | 110 | 110 | 110 | 110 | 110 | 110 | 110 | 110 | 110 | 110 | 110 | 100 | 100 | 100 | 40 | 40
8259 | 350 | 350 | 130 | 130 | 110 | 110 | 110 | 110 | 110 | 110 | 110 | 110 | 110 | 110 | 80 | 80 | 80 | 80 | 40 | 40
8260 | 340 | 340 | 110 | 110 | 110 | 110 | 110 | 110 | 110 | 110 | 110 | 110 | 110 | 110 | 80 | 80 | 40 | 40 | 40 | 40
8261 | 350 | 350 | 290 | 290 | 110 | 110 | 110 | 110 | 110 | 110 | 110 | 110 | 110 | 110 | 40 | 40 | 40 | 40 | 40 | 40
8262 | 380 | 380 | 370 | 370 | 370 | 370 | 110 | 110 | 110 | 110 | 110 | 110 | 110 | 110 | 80 | 80 | 40 | 40 | 40 | 40
8263 | 380 | 380 | 420 | 420 | 380 | 380 | 370 | 370 | 290 | 290 | 110 | 110 | 110 | 110 | 110 | 110 | 80 | 80 | 40 | 40
8264 | 380 | 380 | 420 | 420 | 420 | 420 | 380 | 380 | 370 | 370 | 110 | 110 | 110 | 110 | 110 | 110 | 110 | 110 | 80 | 80
8265 | 400 | 400 | 420 | 420 | 420 | 420 | 380 | 380 | 370 | 370 | 110 | 110 | 110 | 110 | 110 | 110 | 110 | 110 | 110 | 110
8266 | 400 | 400 | 420 | 420 | 410 | 410 | 380 | 380 | 370 | 370 | 110 | 110 | 110 | 110 | 110 | 110 | 110 | 110 | 110 | 110
8267 | 380 | 380 | 420 | 420 | 390 | 390 | 370 | 370 | 290 | 290 | 110 | 110 | 110 | 110 | 110 | 110 | 110 | 110 | 110 | 110
8268 | 380 | 380 | 420 | 420 | 380 | 380 | 370 | 370 | 280 | 280 | 110 | 110 | 110 | 110 | 110 | 110 | 110 | 110 | 110 | 110
8269 | 380 | 380 | 420 | 420 | 380 | 380 | 370 | 370 | 280 | 280 | 110 | 110 | 110 | 110 | 110 | 110 | 110 | 110 | 110 | 110
8270 | 400 | 400 | 420 | 420 | 380 | 380 | 370 | 370 | 280 | 280 | 110 | 110 | 110 | 110 | 110 | 110 | 110 | 110 | 110 | 110
8271 | 400 | 400 | 420 | 420 | 390 | 390 | 370 | 370 | 340 | 340 | 110 | 110 | 110 | 110 | 110 | 110 | 110 | 110 | 110 | 110
8272 | 400 | 400 | 420 | 420 | 410 | 410 | 380 | 380 | 370 | 370 | 270 | 270 | 110 | 110 | 110 | 110 | 110 | 110 | 110 | 110
8273 | 400 | 400 | 420 | 420 | 420 | 420 | 390 | 390 | 380 | 380 | 290 | 290 | 110 | 110 | 110 | 110 | 110 | 110 | 110 | 110
8274 | 400 | 400 | 420 | 420 | 420 | 420 | 390 | 390 | 380 | 380 | 380 | 380 | 110 | 110 | 110 | 110 | 110 | 110 | 110 | 110
8275 | 400 | 400 | 420 | 420 | 420 | 420 | 410 | 410 | 380 | 380 | 380 | 380 | 280 | 280 | 110 | 110 | 110 | 110 | 110 | 110
8276 | 400 | 400 | 420 | 410 | 420 | 420 | 390 | 390 | 380 | 380 | 380 | 380 | 270 | 270 | 110 | 110 | 110 | 110 | 110 | 110
8277 | 380 | 380 | 420 | 420 | 390 | 380 | 380 | 380 | 370 | 370 | 290 | 290 | 110 | 110 | 110 | 110 | 110 | 110 | 110 | 110
8278 | 380 | 380 | 420 | 410 | 300 | 300 | 380 | 380 | 370 | 370 | 270 | 270 | 110 | 110 | 110 | 110 | 110 | 110 | 80 | 80
8279 | 380 | 380 | 410 | 410 | 260 | 260 | 370 | 370 | 290 | 290 | 110 | 110 | 110 | 110 | 80 | 80 | 80 | 80 | 80 | 80
8280 | 380 | 380 | 380 | 380 | 360 | 360 | 250 | 240 | 110 | 110 | 110 | 110 | 110 | 110 | 80 | 80 | 80 | 80 | 40 | 40
8281 | 380 | 380 | 350 | 350 | 110 | 110 | 110 | 110 | 110 | 110 | 110 | 110 | 110 | 100 | 40 | 40 | 40 | 40 | 40 | 40
8282 | 350 | 350 | 160 | 160 | 110 | 110 | 110 | 110 | 110 | 110 | 110 | 110 | 80 | 80 | 40 | 40 | 40 | 40 | 40 | 40
8283 | 310 | 310 | 110 | 110 | 110 | 110 | 110 | 110 | 110 | 110 | 110 | 110 | 110 | 110 | 40 | 40 | 40 | 40 | 40 | 40
8284 | 340 | 340 | 250 | 250 | 110 | 110 | 110 | 110 | 110 | 110 | 110 | 110 | 110 | 110 | 110 | 110 | 80 | 80 | 40 | 40
8285 | 380 | 380 | 360 | 360 | 250 | 250 | 110 | 110 | 110 | 110 | 110 | 110 | 110 | 110 | 110 | 110 | 110 | 110 | 80 | 80
8286 | 380 | 380 | 380 | 380 | 370 | 370 | 250 | 250 | 130 | 130 | 110 | 110 | 110 | 110 | 110 | 110 | 110 | 110 | 110 | 110
8287 | 400 | 400 | 420 | 420 | 390 | 390 | 370 | 370 | 290 | 290 | 110 | 110 | 110 | 110 | 110 | 110 | 110 | 110 | 110 | 110
8288 | 400 | 400 | 420 | 420 | 420 | 420 | 390 | 390 | 380 | 380 | 280 | 280 | 110 | 110 | 110 | 110 | 110 | 110 | 110 | 110
8289 | 400 | 400 | 420 | 420 | 420 | 420 | 400 | 400 | 390 | 390 | 320 | 320 | 110 | 110 | 110 | 110 | 110 | 110 | 110 | 110
8290 | 400 | 400 | 420 | 420 | 420 | 420 | 410 | 410 | 420 | 420 | 390 | 390 | 280 | 280 | 270 | 270 | 110 | 110 | 110 | 110
8291 | 400 | 400 | 430 | 430 | 420 | 420 | 420 | 410 | 420 | 420 | 340 | 340 | 280 | 280 | 270 | 270 | 110 | 110 | 110 | 110
8292 | 400 | 400 | 430 | 430 | 430 | 430 | 420 | 420 | 420 | 420 | 430 | 430 | 420 | 420 | 280 | 280 | 120 | 120 | 110 | 110
8293 | 400 | 400 | 430 | 430 | 430 | 430 | 420 | 410 | 420 | 420 | 430 | 430 | 420 | 420 | 340 | 340 | 280 | 280 | 160 | 160
8294 | 400 | 400 | 420 | 420 | 420 | 420 | 410 | 410 | 420 | 420 | 430 | 430 | 420 | 420 | 280 | 280 | 270 | 270 | 110 | 110
8295 | 400 | 400 | 420 | 420 | 420 | 420 | 410 | 410 | 420 | 420 | 430 | 430 | 420 | 420 | 280 | 280 | 180 | 180 | 110 | 110
8296 | 400 | 400 | 420 | 420 | 430 | 430 | 420 | 420 | 420 | 420 | 430 | 430 | 410 | 410 | 280 | 270 | 110 | 110 | 110 | 110
8297 | 400 | 400 | 420 | 420 | 420 | 420 | 430 | 430 | 420 | 420 | 400 | 400 | 400 | 400 | 280 | 270 | 270 | 270 | 110 | 110
8298 | 400 | 400 | 420 | 420 | 440 | 440 | 430 | 430 | 420 | 420 | 410 | 410 | 410 | 410 | 290 | 290 | 270 | 270 | 110 | 110
8299 | 400 | 400 | 420 | 420 | 440 | 440 | 430 | 430 | 420 | 420 | 420 | 420 | 410 | 410 | 410 | 410 | 290 | 290 | 270 | 270
8300 | 400 | 400 | 420 | 420 | 440 | 440 | 430 | 430 | 420 | 420 | 410 | 410 | 410 | 410 | 320 | 320 | 290 | 290 | 270 | 270
8301 | 400 | 400 | 420 | 420 | 430 | 430 | 430 | 430 | 400 | 400 | 410 | 410 | 410 | 410 | 290 | 290 | 270 | 270 | 220 | 210
8302 | 400 | 400 | 420 | 420 | 420 | 420 | 430 | 430 | 400 | 400 | 410 | 410 | 410 | 410 | 320 | 310 | 270 | 270 | 110 | 110
8303 | 400 | 400 | 420 | 420 | 420 | 420 | 430 | 430 | 400 | 400 | 410 | 400 | 410 | 410 | 410 | 110 | 270 | 270 | 110 | 110
8304 | 400 | 400 | 420 | 420 | 420 | 420 | 410 | 410 | 400 | 400 | 400 | 400 | 400 | 340 | 280 | 110 | 220 | 110 | 110 | 110
8305 | 400 | 400 | 420 | 420 | 410 | 410 | 390 | 390 | 380 | 380 | 380 | 380 | 280 | 280 | 210 | 210 | 110 | 110 | 110 | 110
8306 | 380 | 380 | 410 | 410 | 400 | 400 | 380 | 380 | 380 | 380 | 380 | 380 | 270 | 270 | 110 | 110 | 110 | 110 | 110 | 110
8307 | 380 | 380 | 410 | 410 | 390 | 390 | 380 | 380 | 370 | 370 | 280 | 280 | 110 | 110 | 110 | 110 | 110 | 110 | 110 | 110
8308 | 380 | 380 | 410 | 410 | 390 | 390 | 380 | 380 | 370 | 370 | 280 | 280 | 110 | 110 | 110 | 110 | 110 | 110 | 110 | 110
8309 | 400 | 400 | 420 | 420 | 410 | 410 | 390 | 390 | 380 | 380 | 380 | 380 | 270 | 270 | 190 | 190 | 110 | 110 | 110 | 110
8310 | 400 | 400 | 420 | 420 | 420 | 420 | 420 | 420 | 420 | 420 | 410 | 410 | 410 | 410 | 410 | 410 | 270 | 270 | 110 | 110
8311 | 400 | 400 | 430 | 430 | 440 | 440 | 430 | 430 | 420 | 420 | 430 | 430 | 430 | 430 | 420 | 420 | 420 | 420 | 310 | 310
8312 | 400 | 400 | 430 | 430 | 440 | 440 | 440 | 440 | 430 | 430 | 440 | 440 | 450 | 450 | 430 | 420 | 430 | 420 | 430 | 420
8313 | 400 | 400 | 420 | 420 | 450 | 450 | 440 | 440 | 440 | 440 | 450 | 450 | 450 | 450 | 450 | 450 | 440 | 440 | 440 | 440
8314 | 400 | 400 | 420 | 420 | 450 | 450 | 440 | 440 | 440 | 440 | 450 | 450 | 450 | 450 | 440 | 440 | 440 | 440 | 440 | 440
8315 | 400 | 400 | 420 | 420 | 450 | 450 | 440 | 440 | 440 | 440 | 450 | 450 | 450 | 450 | 450 | 450 | 440 | 440 | 440 | 440
8316 | 400 | 400 | 420 | 420 | 450 | 450 | 440 | 440 | 440 | 440 | 450 | 450 | 450 | 450 | 450 | 450 | 440 | 440 | 450 | 450
8317 | 400 | 400 | 430 | 430 | 450 | 450 | 440 | 440 | 440 | 440 | 450 | 450 | 450 | 450 | 450 | 450 | 460 | 460 | 450 | 450
8318 | 400 | 400 | 460 | 460 | 470 | 470 | 460 | 460 | 490 | 490 | 460 | 460 | 470 | 470 | 460 | 460 | 460 | 460 | 480 | 480
8319 | 430 | 430 | 460 | 460 | 480 | 480 | 480 | 480 | 500 | 500 | 500 | 500 | 480 | 470 | 480 | 470 | 480 | 480 | 490 | 490
8320 | 420 | 420 | 460 | 460 | 480 | 480 | 500 | 500 | 500 | 500 | 510 | 510 | 510 | 510 | 480 | 440 | 500 | 440 | 500 | 150
8321 | 440 | 440 | 470 | 470 | 490 | 490 | 500 | 500 | 500 | 500 | 520 | 520 | 520 | 520 | 490 | 490 | 500 | 500 | 510 | 340
8322 | 440 | 440 | 480 | 480 | 490 | 490 | 500 | 500 | 520 | 520 | 530 | 530 | 540 | 540 | 510 | 510 | 510 | 510 | 510 | 340
8323 | 440 | 440 | 480 | 480 | 490 | 500 | 510 | 510 | 520 | 520 | 530 | 530 | 540 | 540 | 520 | 520 | 510 | 510 | 520 | 430
8324 | 440 | 440 | 480 | 480 | 490 | 490 | 510 | 510 | 520 | 520 | 530 | 530 | 540 | 540 | 500 | 500 | 510 | 510 | 520 | 350
8325 | 440 | 440 | 470 | 470 | 480 | 480 | 500 | 500 | 520 | 520 | 530 | 530 | 520 | 510 | 490 | 440 | 510 | 510 | 520 | 340
8326 | 440 | 430 | 460 | 460 | 480 | 480 | 500 | 500 | 500 | 500 | 500 | 500 | 510 | 500 | 490 | 440 | 500 | 500 | 500 | 340
8327 | 400 | 400 | 460 | 460 | 470 | 470 | 480 | 480 | 490 | 480 | 490 | 490 | 490 | 490 | 480 | 420 | 480 | 450 | 500 | 340
8328 | 400 | 400 | 430 | 420 | 440 | 440 | 440 | 440 | 440 | 440 | 460 | 460 | 470 | 440 | 470 | 420 | 480 | 450 | 480 | 340
8329 | 400 | 400 | 420 | 420 | 440 | 440 | 430 | 430 | 430 | 430 | 440 | 430 | 450 | 450 | 460 | 420 | 470 | 450 | 450 | 340
8330 | 400 | 400 | 420 | 420 | 430 | 430 | 420 | 420 | 420 | 420 | 440 | 430 | 440 | 440 | 420 | 420 | 440 | 440 | 330 | 330
8331 | 400 | 400 | 420 | 420 | 430 | 430 | 420 | 420 | 420 | 420 | 420 | 420 | 410 | 410 | 420 | 420 | 340 | 340 | 330 | 330
8332 | 400 | 400 | 420 | 420 | 430 | 430 | 420 | 420 | 420 | 420 | 400 | 400 | 410 | 410 | 320 | 320 | 330 | 340 | 290 | 290
8333 | 400 | 400 | 420 | 420 | 440 | 440 | 430 | 430 | 420 | 420 | 420 | 420 | 420 | 420 | 430 | 430 | 440 | 440 | 330 | 130
8334 | 400 | 400 | 420 | 420 | 440 | 440 | 440 | 440 | 430 | 430 | 440 | 440 | 450 | 450 | 450 | 450 | 440 | 440 | 450 | 340
8335 | 400 | 400 | 430 | 430 | 450 | 450 | 440 | 440 | 450 | 450 | 460 | 460 | 480 | 480 | 480 | 480 | 480 | 480 | 480 | 340
8336 | 430 | 430 | 460 | 460 | 480 | 480 | 480 | 480 | 520 | 520 | 500 | 500 | 500 | 500 | 490 | 490 | 500 | 500 | 490 | 490
8337 | 440 | 440 | 460 | 460 | 480 | 480 | 480 | 480 | 490 | 490 | 490 | 500 | 480 | 480 | 490 | 490 | 480 | 480 | 480 | 480
8338 | 440 | 440 | 460 | 460 | 470 | 480 | 460 | 460 | 460 | 460 | 460 | 460 | 470 | 480 | 480 | 480 | 460 | 460 | 350 | 350
8339 | 430 | 430 | 460 | 460 | 450 | 450 | 440 | 440 | 440 | 440 | 450 | 450 | 450 | 450 | 470 | 470 | 380 | 380 | 280 | 280
8340 | 400 | 400 | 460 | 460 | 440 | 440 | 430 | 430 | 420 | 420 | 440 | 440 | 450 | 450 | 460 | 460 | 420 | 420 | 280 | 280
8341 | 400 | 400 | 460 | 460 | 440 | 440 | 430 | 430 | 420 | 420 | 440 | 440 | 450 | 450 | 460 | 460 | 330 | 330 | 280 | 280
8342 | 400 | 400 | 460 | 460 | 430 | 430 | 420 | 420 | 420 | 420 | 440 | 440 | 450 | 450 | 400 | 400 | 280 | 280 | 260 | 260
8343 | 310 | 310 | 360 | 360 | 420 | 420 | 420 | 420 | 420 | 420 | 430 | 430 | 450 | 450 | 280 | 280 | 280 | 280 | 110 | 110
8344 | 260 | 260 | 300 | 300 | 340 | 340 | 420 | 420 | 420 | 420 | 430 | 430 | 450 | 450 | 460 | 420 | 330 | 330 | 220 | 220
8345 | 280 | 280 | 300 | 300 | 240 | 240 | 420 | 420 | 420 | 420 | 430 | 430 | 450 | 450 | 460 | 420 | 330 | 330 | 270 | 270
8346 | 310 | 310 | 320 | 320 | 200 | 200 | 420 | 420 | 420 | 420 | 430 | 430 | 450 | 450 | 460 | 440 | 330 | 340 | 280 | 280
8347 | 260 | 260 | 300 | 300 | 110 | 110 | 430 | 430 | 420 | 420 | 430 | 430 | 450 | 450 | 460 | 440 | 440 | 440 | 280 | 280
8348 | 170 | 170 | 220 | 220 | 110 | 110 | 440 | 440 | 430 | 430 | 430 | 430 | 450 | 450 | 420 | 420 | 440 | 440 | 450 | 330
8349 | 110 | 110 | 110 | 110 | 110 | 110 | 340 | 340 | 410 | 410 | 360 | 360 | 370 | 370 | 340 | 340 | 330 | 330 | 330 | 80
8350 | 110 | 110 | 110 | 110 | 110 | 110 | 260 | 260 | 330 | 330 | 330 | 330 | 330 | 330 | 280 | 270 | 330 | 330 | 330 | 80
8351 | 110 | 110 | 110 | 110 | 110 | 110 | 190 | 190 | 240 | 240 | 220 | 220 | 110 | 110 | 80 | 80 | 100 | 100 | 90 | 80
8352 | 110 | 110 | 110 | 110 | 110 | 110 | 110 | 110 | 130 | 130 | 110 | 110 | 110 | 110 | 110 | 110 | 110 | 110 | 80 | 80
8353 | 110 | 110 | 110 | 110 | 110 | 110 | 120 | 120 | 190 | 190 | 110 | 110 | 110 | 110 | 110 | 110 | 110 | 110 | 80 | 80
8354 | 110 | 110 | 110 | 110 | 110 | 110 | 250 | 200 | 280 | 230 | 210 | 210 | 110 | 110 | 110 | 110 | 110 | 110 | 110 | 80
8355 | 210 | 210 | 310 | 110 | 110 | 110 | 260 | 200 | 280 | 200 | 110 | 110 | 110 | 110 | 110 | 110 | 110 | 110 | 110 | 80
8356 | 320 | 300 | 360 | 110 | 360 | 110 | 250 | 200 | 130 | 130 | 110 | 110 | 110 | 110 | 110 | 80 | 110 | 110 | 110 | 80
8357 | 370 | 370 | 360 | 110 | 260 | 110 | 250 | 200 | 110 | 110 | 110 | 110 | 110 | 110 | 110 | 80 | 110 | 110 | 110 | 80
8358 | 380 | 380 | 370 | 110 | 370 | 110 | 250 | 200 | 220 | 200 | 110 | 110 | 110 | 110 | 110 | 90 | 110 | 110 | 110 | 80
8359 | 380 | 380 | 400 | 310 | 380 | 110 | 370 | 200 | 310 | 200 | 270 | 220 | 110 | 110 | 110 | 110 | 110 | 110 | 110 | 80
8360 | 380 | 380 | 400 | 400 | 390 | 230 | 380 | 240 | 370 | 250 | 290 | 290 | 270 | 130 | 110 | 110 | 110 | 110 | 110 | 80
8361 | 380 | 380 | 420 | 410 | 410 | 230 | 390 | 340 | 380 | 350 | 380 | 380 | 280 | 250 | 110 | 110 | 110 | 110 | 110 | 80
8362 | 380 | 380 | 420 | 410 | 420 | 340 | 390 | 390 | 380 | 380 | 380 | 380 | 290 | 290 | 270 | 120 | 110 | 110 | 110 | 110
8363 | 400 | 400 | 420 | 410 | 420 | 420 | 410 | 410 | 400 | 400 | 400 | 400 | 400 | 360 | 280 | 250 | 110 | 110 | 110 | 110
8364 | 400 | 400 | 420 | 420 | 320 | 320 | 410 | 410 | 400 | 400 | 410 | 400 | 410 | 410 | 310 | 260 | 270 | 270 | 110 | 110
8365 | 400 | 400 | 420 | 420 | 370 | 370 | 420 | 410 | 420 | 420 | 410 | 400 | 410 | 410 | 410 | 340 | 270 | 270 | 270 | 110
8366 | 400 | 400 | 420 | 420 | 350 | 340 | 430 | 430 | 420 | 420 | 420 | 420 | 420 | 410 | 420 | 340 | 420 | 350 | 280 | 110
8367 | 400 | 400 | 420 | 420 | 350 | 340 | 430 | 430 | 420 | 420 | 430 | 430 | 450 | 430 | 420 | 340 | 440 | 410 | 420 | 110
8368 | 400 | 400 | 420 | 420 | 400 | 400 | 430 | 430 | 430 | 430 | 430 | 430 | 450 | 430 | 460 | 340 | 440 | 410 | 440 | 110
8369 | 400 | 400 | 420 | 420 | 350 | 350 | 440 | 430 | 430 | 430 | 440 | 440 | 450 | 430 | 460 | 340 | 440 | 430 | 450 | 110
8370 | 400 | 400 | 420 | 420 | 400 | 400 | 440 | 440 | 430 | 430 | 450 | 450 | 450 | 450 | 460 | 440 | 480 | 450 | 450 | 340
8371 | 400 | 400 | 420 | 420 | 410 | 410 | 440 | 440 | 440 | 440 | 450 | 450 | 470 | 460 | 460 | 440 | 480 | 480 | 490 | 340
8372 | 400 | 400 | 420 | 420 | 440 | 440 | 440 | 440 | 440 | 440 | 450 | 450 | 470 | 460 | 460 | 460 | 480 | 480 | 480 | 340
8373 | 400 | 400 | 420 | 420 | 440 | 440 | 440 | 440 | 440 | 440 | 450 | 450 | 450 | 450 | 460 | 460 | 480 | 470 | 480 | 450
8374 | 400 | 400 | 420 | 420 | 440 | 440 | 440 | 440 | 430 | 430 | 450 | 450 | 450 | 450 | 460 | 460 | 480 | 480 | 480 | 480
8375 | 400 | 400 | 420 | 420 | 440 | 440 | 440 | 440 | 430 | 430 | 440 | 440 | 450 | 450 | 460 | 460 | 470 | 470 | 480 | 480
8376 | 400 | 400 | 420 | 420 | 440 | 440 | 430 | 430 | 430 | 430 | 440 | 440 | 450 | 450 | 460 | 460 | 460 | 460 | 450 | 450
8377 | 400 | 400 | 420 | 420 | 430 | 430 | 430 | 430 | 420 | 420 | 440 | 440 | 450 | 450 | 450 | 450 | 440 | 440 | 450 | 450
8378 | 400 | 400 | 420 | 410 | 420 | 420 | 420 | 420 | 420 | 420 | 420 | 420 | 420 | 420 | 420 | 420 | 420 | 420 | 430 | 430
8379 | 400 | 400 | 420 | 410 | 420 | 420 | 420 | 420 | 400 | 400 | 400 | 400 | 410 | 410 | 410 | 410 | 310 | 310 | 220 | 220
8380 | 390 | 390 | 420 | 420 | 420 | 410 | 390 | 390 | 380 | 380 | 400 | 400 | 400 | 400 | 340 | 340 | 280 | 280 | 220 | 210
8381 | 380 | 380 | 420 | 420 | 420 | 410 | 380 | 380 | 380 | 380 | 330 | 340 | 290 | 290 | 280 | 280 | 120 | 120 | 110 | 110
8382 | 380 | 380 | 410 | 410 | 420 | 420 | 380 | 380 | 380 | 380 | 320 | 330 | 290 | 290 | 220 | 220 | 110 | 110 | 110 | 110
8383 | 390 | 390 | 420 | 420 | 420 | 420 | 390 | 390 | 380 | 380 | 380 | 380 | 310 | 310 | 280 | 280 | 110 | 110 | 110 | 110
8384 | 400 | 400 | 420 | 420 | 420 | 420 | 390 | 390 | 380 | 380 | 400 | 400 | 400 | 340 | 280 | 120 | 210 | 210 | 110 | 110
8385 | 400 | 400 | 420 | 420 | 420 | 420 | 400 | 400 | 380 | 380 | 400 | 400 | 400 | 340 | 280 | 120 | 210 | 210 | 110 | 110
8386 | 400 | 400 | 420 | 420 | 420 | 420 | 420 | 420 | 400 | 400 | 400 | 400 | 400 | 340 | 290 | 120 | 110 | 110 | 110 | 110
8387 | 400 | 400 | 420 | 420 | 420 | 420 | 420 | 420 | 400 | 400 | 400 | 400 | 400 | 340 | 290 | 120 | 110 | 110 | 110 | 110
8388 | 400 | 400 | 420 | 420 | 420 | 420 | 420 | 420 | 420 | 420 | 410 | 410 | 410 | 290 | 410 | 110 | 270 | 270 | 110 | 110
8389 | 400 | 400 | 420 | 420 | 430 | 430 | 420 | 420 | 420 | 420 | 410 | 410 | 410 | 340 | 410 | 120 | 270 | 270 | 270 | 110
8390 | 400 | 400 | 420 | 420 | 430 | 430 | 420 | 420 | 420 | 420 | 410 | 410 | 410 | 410 | 430 | 290 | 290 | 290 | 270 | 110
8391 | 400 | 400 | 420 | 420 | 440 | 440 | 430 | 430 | 420 | 420 | 420 | 420 | 420 | 420 | 430 | 420 | 430 | 420 | 290 | 130
8392 | 400 | 400 | 430 | 430 | 440 | 440 | 430 | 430 | 430 | 430 | 430 | 430 | 440 | 440 | 430 | 430 | 440 | 440 | 440 | 110
8393 | 400 | 400 | 430 | 430 | 440 | 440 | 440 | 440 | 430 | 430 | 440 | 440 | 450 | 450 | 450 | 450 | 440 | 440 | 450 | 340
8394 | 400 | 400 | 430 | 430 | 440 | 440 | 440 | 440 | 430 | 430 | 440 | 440 | 450 | 450 | 460 | 460 | 470 | 460 | 450 | 430
8395 | 400 | 400 | 430 | 430 | 440 | 440 | 440 | 440 | 430 | 430 | 440 | 440 | 450 | 450 | 460 | 460 | 470 | 470 | 450 | 340
8396 | 400 | 400 | 420 | 420 | 440 | 440 | 440 | 440 | 430 | 430 | 440 | 440 | 450 | 450 | 460 | 440 | 470 | 470 | 480 | 380
8397 | 400 | 400 | 420 | 420 | 440 | 440 | 430 | 430 | 430 | 430 | 440 | 440 | 450 | 450 | 460 | 420 | 460 | 450 | 450 | 330
8398 | 400 | 400 | 420 | 420 | 430 | 430 | 430 | 430 | 420 | 420 | 430 | 430 | 450 | 420 | 450 | 340 | 440 | 430 | 450 | 110
8399 | 400 | 400 | 420 | 420 | 430 | 430 | 430 | 420 | 420 | 420 | 420 | 420 | 430 | 340 | 420 | 110 | 440 | 330 | 440 | 110
8400 | 400 | 400 | 420 | 420 | 430 | 430 | 420 | 420 | 420 | 420 | 400 | 400 | 410 | 410 | 290 | 110 | 290 | 110 | 280 | 110
8401 | 400 | 400 | 420 | 420 | 430 | 430 | 420 | 420 | 420 | 420 | 400 | 400 | 280 | 280 | 270 | 270 | 220 | 220 | 110 | 110
8402 | 400 | 400 | 420 | 420 | 420 | 420 | 400 | 400 | 390 | 390 | 400 | 400 | 400 | 400 | 330 | 330 | 110 | 110 | 110 | 110
8403 | 400 | 400 | 420 | 420 | 420 | 420 | 400 | 400 | 400 | 400 | 400 | 400 | 410 | 410 | 410 | 410 | 220 | 220 | 110 | 110
8404 | 400 | 400 | 420 | 420 | 420 | 420 | 420 | 420 | 400 | 400 | 400 | 400 | 400 | 400 | 410 | 410 | 220 | 220 | 110 | 110
8405 | 400 | 400 | 420 | 420 | 420 | 420 | 420 | 420 | 400 | 400 | 410 | 410 | 410 | 410 | 410 | 410 | 220 | 220 | 210 | 210
8406 | 400 | 400 | 430 | 430 | 460 | 460 | 430 | 430 | 420 | 420 | 410 | 410 | 420 | 420 | 430 | 430 | 330 | 330 | 270 | 270
8407 | 400 | 400 | 430 | 430 | 500 | 500 | 430 | 430 | 420 | 430 | 440 | 440 | 440 | 440 | 440 | 440 | 440 | 440 | 320 | 320
8408 | 400 | 400 | 430 | 430 | 460 | 460 | 440 | 460 | 440 | 470 | 450 | 490 | 450 | 490 | 470 | 470 | 470 | 460 | 440 | 440
8409 | 400 | 400 | 430 | 430 | 440 | 440 | 440 | 440 | 450 | 450 | 450 | 450 | 450 | 500 | 470 | 470 | 470 | 470 | 440 | 440
8410 | 400 | 400 | 430 | 430 | 440 | 440 | 440 | 440 | 440 | 440 | 450 | 490 | 450 | 540 | 450 | 480 | 440 | 440 | 440 | 440
8411 | 400 | 400 | 430 | 430 | 440 | 440 | 440 | 440 | 440 | 440 | 440 | 530 | 440 | 540 | 430 | 550 | 440 | 440 | 440 | 470
8412 | 400 | 400 | 430 | 430 | 440 | 440 | 440 | 440 | 440 | 440 | 440 | 530 | 440 | 540 | 430 | 550 | 440 | 440 | 440 | 480
8413 | 400 | 400 | 430 | 430 | 440 | 440 | 440 | 440 | 440 | 440 | 440 | 490 | 450 | 540 | 450 | 550 | 440 | 440 | 450 | 450
8414 | 400 | 400 | 430 | 430 | 440 | 440 | 440 | 440 | 440 | 440 | 450 | 450 | 450 | 510 | 470 | 470 | 470 | 470 | 460 | 460
8415 | 400 | 400 | 440 | 440 | 440 | 440 | 440 | 440 | 450 | 450 | 460 | 460 | 470 | 470 | 470 | 470 | 480 | 480 | 480 | 480
8416 | 430 | 430 | 440 | 440 | 460 | 460 | 440 | 440 | 450 | 450 | 460 | 460 | 480 | 480 | 480 | 490 | 480 | 480 | 490 | 490
8417 | 440 | 440 | 460 | 460 | 470 | 470 | 450 | 450 | 450 | 450 | 460 | 460 | 480 | 480 | 480 | 490 | 480 | 480 | 490 | 490
8418 | 440 | 440 | 460 | 460 | 480 | 480 | 480 | 480 | 490 | 490 | 460 | 460 | 480 | 480 | 490 | 490 | 480 | 480 | 490 | 490
8419 | 440 | 440 | 460 | 460 | 480 | 480 | 480 | 480 | 490 | 490 | 480 | 480 | 480 | 480 | 490 | 490 | 500 | 500 | 500 | 500
8420 | 440 | 440 | 460 | 460 | 480 | 480 | 460 | 460 | 490 | 490 | 460 | 460 | 480 | 480 | 480 | 480 | 480 | 480 | 500 | 500
8421 | 400 | 400 | 430 | 430 | 440 | 440 | 440 | 440 | 440 | 450 | 450 | 450 | 470 | 470 | 470 | 470 | 480 | 480 | 450 | 450
8422 | 400 | 400 | 430 | 430 | 440 | 440 | 440 | 440 | 440 | 440 | 450 | 450 | 450 | 450 | 470 | 470 | 460 | 460 | 450 | 450
8423 | 400 | 400 | 430 | 430 | 440 | 440 | 430 | 430 | 430 | 440 | 440 | 440 | 450 | 450 | 450 | 450 | 440 | 440 | 450 | 450
8424 | 400 | 400 | 430 | 430 | 430 | 430 | 430 | 430 | 420 | 420 | 440 | 440 | 440 | 440 | 440 | 440 | 440 | 440 | 450 | 450
8425 | 400 | 400 | 430 | 430 | 430 | 430 | 430 | 430 | 420 | 420 | 420 | 420 | 430 | 430 | 430 | 430 | 440 | 440 | 440 | 440
8426 | 400 | 400 | 420 | 420 | 420 | 420 | 420 | 420 | 400 | 410 | 410 | 410 | 420 | 420 | 430 | 430 | 430 | 430 | 440 | 440
8427 | 400 | 400 | 420 | 420 | 420 | 420 | 420 | 420 | 400 | 400 | 410 | 410 | 420 | 420 | 430 | 430 | 430 | 430 | 340 | 340
8428 | 400 | 400 | 420 | 420 | 420 | 420 | 420 | 420 | 400 | 400 | 410 | 410 | 420 | 420 | 430 | 430 | 420 | 430 | 320 | 320
8429 | 400 | 400 | 420 | 420 | 420 | 420 | 430 | 460 | 420 | 480 | 420 | 490 | 420 | 430 | 430 | 430 | 430 | 430 | 440 | 440
8430 | 400 | 420 | 430 | 480 | 430 | 500 | 430 | 510 | 420 | 520 | 440 | 540 | 440 | 500 | 430 | 440 | 440 | 440 | 440 | 440
8431 | 400 | 400 | 430 | 430 | 440 | 440 | 440 | 510 | 440 | 520 | 440 | 530 | 450 | 450 | 450 | 450 | 440 | 440 | 450 | 450
8432 | 400 | 400 | 430 | 430 | 440 | 440 | 440 | 440 | 450 | 450 | 450 | 450 | 450 | 450 | 470 | 470 | 460 | 460 | 450 | 450
8433 | 400 | 400 | 430 | 430 | 440 | 440 | 440 | 440 | 440 | 450 | 460 | 460 | 450 | 460 | 470 | 470 | 460 | 470 | 450 | 450
8434 | 400 | 400 | 430 | 430 | 440 | 440 | 440 | 440 | 440 | 450 | 450 | 450 | 450 | 460 | 470 | 470 | 460 | 470 | 450 | 450
8435 | 400 | 400 | 430 | 430 | 440 | 440 | 440 | 440 | 440 | 440 | 440 | 450 | 450 | 460 | 450 | 450 | 440 | 440 | 450 | 450
8436 | 400 | 400 | 430 | 430 | 440 | 440 | 440 | 440 | 440 | 440 | 440 | 450 | 450 | 450 | 450 | 450 | 440 | 440 | 440 | 440
8437 | 400 | 400 | 430 | 430 | 440 | 440 | 440 | 440 | 440 | 440 | 450 | 450 | 450 | 450 | 450 | 450 | 440 | 440 | 440 | 440
8438 | 400 | 400 | 430 | 430 | 440 | 440 | 430 | 440 | 440 | 440 | 440 | 440 | 450 | 450 | 450 | 450 | 440 | 440 | 440 | 440
8439 | 400 | 400 | 430 | 430 | 440 | 440 | 430 | 430 | 440 | 440 | 450 | 450 | 450 | 450 | 440 | 440 | 440 | 440 | 440 | 440
8440 | 400 | 400 | 430 | 430 | 440 | 440 | 430 | 430 | 430 | 440 | 410 | 410 | 420 | 420 | 430 | 430 | 430 | 430 | 310 | 310
8441 | 400 | 400 | 430 | 430 | 430 | 430 | 430 | 430 | 400 | 400 | 400 | 400 | 400 | 400 | 410 | 410 | 320 | 320 | 110 | 110
8442 | 400 | 400 | 430 | 430 | 420 | 420 | 420 | 420 | 400 | 400 | 400 | 400 | 400 | 400 | 280 | 280 | 220 | 220 | 110 | 110
8443 | 400 | 400 | 430 | 430 | 420 | 420 | 420 | 420 | 400 | 400 | 400 | 400 | 400 | 400 | 280 | 280 | 110 | 110 | 110 | 110
8444 | 400 | 400 | 420 | 420 | 420 | 420 | 390 | 390 | 390 | 390 | 390 | 390 | 280 | 280 | 110 | 110 | 110 | 110 | 110 | 110
8445 | 380 | 380 | 420 | 420 | 390 | 390 | 380 | 380 | 370 | 370 | 290 | 290 | 110 | 110 | 110 | 110 | 110 | 110 | 110 | 110
8446 | 380 | 380 | 400 | 400 | 380 | 380 | 370 | 370 | 290 | 290 | 110 | 110 | 110 | 110 | 110 | 110 | 110 | 110 | 110 | 110
8447 | 380 | 380 | 370 | 370 | 370 | 370 | 250 | 250 | 130 | 130 | 110 | 110 | 110 | 110 | 110 | 110 | 110 | 110 | 40 | 40
8448 | 350 | 350 | 250 | 250 | 110 | 110 | 110 | 110 | 110 | 110 | 110 | 110 | 110 | 110 | 110 | 110 | 40 | 40 | 40 | 40
8449 | 170 | 170 | 110 | 110 | 110 | 110 | 110 | 110 | 110 | 110 | 110 | 110 | 110 | 110 | 40 | 40 | 40 | 30 | 40 | 40
8450 | 110 | 110 | 110 | 110 | 110 | 110 | 110 | 110 | 110 | 110 | 110 | 110 | 40 | 40 | 40 | 40 | 40 | 30 | 40 | 30
8451 | 110 | 110 | 110 | 110 | 110 | 110 | 110 | 110 | 110 | 110 | 40 | 50 | 40 | 40 | 30 | 30 | 40 | 30 | 30 | 30
8452 | 110 | 110 | 110 | 110 | 110 | 110 | 110 | 110 | 110 | 110 | 40 | 80 | 40 | 40 | 30 | 30 | 40 | 30 | 30 | 30
8453 | 110 | 110 | 110 | 110 | 110 | 110 | 110 | 110 | 110 | 110 | 70 | 180 | 40 | 40 | 40 | 40 | 40 | 40 | 30 | 30
8454 | 110 | 120 | 110 | 150 | 200 | 200 | 110 | 240 | 110 | 250 | 110 | 340 | 40 | 110 | 40 | 40 | 40 | 40 | 40 | 40
8455 | 380 | 390 | 360 | 360 | 240 | 460 | 110 | 460 | 110 | 460 | 110 | 430 | 110 | 340 | 40 | 120 | 40 | 40 | 40 | 40
8456 | 380 | 390 | 420 | 420 | 380 | 380 | 370 | 480 | 370 | 480 | 110 | 490 | 110 | 430 | 110 | 340 | 110 | 110 | 110 | 110
8457 | 400 | 400 | 420 | 420 | 390 | 390 | 380 | 380 | 370 | 420 | 390 | 490 | 110 | 500 | 110 | 420 | 110 | 110 | 110 | 110
8458 | 400 | 400 | 420 | 420 | 420 | 420 | 380 | 380 | 370 | 430 | 320 | 500 | 110 | 490 | 110 | 340 | 110 | 110 | 110 | 110
8459 | 400 | 400 | 420 | 420 | 390 | 390 | 380 | 460 | 370 | 490 | 270 | 500 | 110 | 430 | 110 | 340 | 110 | 110 | 110 | 110
8460 | 400 | 400 | 420 | 420 | 390 | 390 | 370 | 430 | 370 | 490 | 110 | 480 | 110 | 340 | 110 | 120 | 110 | 110 | 110 | 110
8461 | 400 | 400 | 420 | 420 | 390 | 390 | 370 | 370 | 370 | 370 | 120 | 350 | 110 | 200 | 110 | 120 | 110 | 110 | 110 | 110
8462 | 400 | 400 | 420 | 420 | 390 | 390 | 370 | 380 | 370 | 370 | 110 | 340 | 110 | 130 | 110 | 110 | 110 | 110 | 110 | 110
8463 | 400 | 400 | 420 | 420 | 410 | 420 | 380 | 380 | 370 | 370 | 380 | 390 | 110 | 110 | 110 | 110 | 110 | 110 | 110 | 110
8464 | 400 | 400 | 420 | 420 | 420 | 420 | 390 | 390 | 380 | 390 | 380 | 390 | 270 | 270 | 110 | 110 | 110 | 110 | 110 | 110
8465 | 400 | 400 | 420 | 420 | 420 | 420 | 390 | 390 | 380 | 390 | 380 | 390 | 280 | 280 | 110 | 110 | 110 | 110 | 110 | 110
8466 | 400 | 400 | 420 | 420 | 420 | 420 | 420 | 420 | 400 | 400 | 400 | 400 | 310 | 320 | 270 | 270 | 110 | 110 | 110 | 110
8467 | 400 | 400 | 420 | 430 | 430 | 430 | 420 | 420 | 420 | 420 | 400 | 400 | 400 | 400 | 280 | 280 | 270 | 270 | 110 | 110
8468 | 400 | 400 | 420 | 420 | 420 | 420 | 410 | 410 | 400 | 400 | 400 | 400 | 400 | 400 | 270 | 270 | 210 | 210 | 110 | 110
8469 | 400 | 400 | 420 | 420 | 420 | 420 | 390 | 390 | 380 | 390 | 380 | 390 | 290 | 290 | 220 | 220 | 110 | 110 | 110 | 110
8470 | 400 | 400 | 420 | 420 | 410 | 410 | 380 | 380 | 380 | 380 | 380 | 380 | 280 | 280 | 110 | 110 | 110 | 110 | 110 | 110
8471 | 380 | 380 | 410 | 410 | 390 | 390 | 380 | 380 | 370 | 370 | 280 | 280 | 110 | 110 | 110 | 110 | 110 | 110 | 110 | 110
8472 | 380 | 380 | 380 | 380 | 370 | 370 | 260 | 260 | 280 | 280 | 110 | 110 | 110 | 110 | 110 | 110 | 110 | 110 | 40 | 40
8473 | 350 | 350 | 260 | 260 | 250 | 250 | 110 | 110 | 110 | 110 | 110 | 110 | 110 | 110 | 40 | 40 | 40 | 40 | 40 | 40
8474 | 250 | 250 | 110 | 110 | 110 | 110 | 110 | 110 | 110 | 110 | 110 | 110 | 110 | 110 | 40 | 40 | 40 | 30 | 40 | 30
8475 | 110 | 110 | 110 | 110 | 110 | 110 | 110 | 110 | 110 | 110 | 110 | 110 | 40 | 40 | 30 | 40 | 30 | 30 | 30 | 30
8476 | 110 | 110 | 110 | 110 | 110 | 110 | 110 | 110 | 110 | 110 | 110 | 110 | 40 | 40 | 40 | 40 | 40 | 40 | 30 | 30
8477 | 110 | 110 | 110 | 110 | 110 | 110 | 110 | 110 | 110 | 110 | 110 | 110 | 40 | 40 | 40 | 40 | 40 | 40 | 30 | 30
8478 | 350 | 350 | 310 | 310 | 110 | 110 | 110 | 110 | 110 | 150 | 110 | 190 | 40 | 90 | 40 | 40 | 40 | 40 | 40 | 40
8479 | 380 | 390 | 380 | 380 | 380 | 380 | 370 | 370 | 290 | 340 | 110 | 350 | 110 | 160 | 40 | 120 | 40 | 40 | 40 | 40
8480 | 380 | 390 | 420 | 420 | 390 | 390 | 380 | 380 | 370 | 430 | 290 | 450 | 110 | 340 | 110 | 120 | 110 | 110 | 40 | 40
8481 | 400 | 400 | 420 | 420 | 390 | 390 | 380 | 380 | 370 | 420 | 280 | 490 | 110 | 340 | 110 | 130 | 110 | 110 | 110 | 110
8482 | 380 | 390 | 420 | 420 | 390 | 390 | 380 | 380 | 370 | 450 | 270 | 480 | 110 | 340 | 110 | 120 | 110 | 110 | 40 | 40
8483 | 380 | 390 | 420 | 420 | 390 | 390 | 370 | 370 | 320 | 330 | 110 | 340 | 110 | 130 | 40 | 120 | 40 | 40 | 40 | 40
8484 | 380 | 390 | 420 | 420 | 390 | 390 | 370 | 370 | 290 | 290 | 110 | 220 | 110 | 110 | 40 | 40 | 40 | 40 | 30 | 30
8485 | 380 | 390 | 420 | 420 | 390 | 390 | 370 | 370 | 290 | 290 | 110 | 340 | 110 | 130 | 40 | 120 | 40 | 40 | 40 | 40
8486 | 380 | 390 | 420 | 420 | 390 | 390 | 380 | 380 | 370 | 370 | 270 | 340 | 110 | 160 | 110 | 120 | 110 | 110 | 40 | 40
8487 | 400 | 400 | 420 | 420 | 410 | 410 | 390 | 390 | 380 | 390 | 360 | 360 | 270 | 270 | 110 | 110 | 110 | 110 | 110 | 110
8488 | 400 | 400 | 420 | 420 | 420 | 420 | 390 | 390 | 400 | 400 | 400 | 400 | 320 | 320 | 270 | 270 | 270 | 270 | 110 | 110
8489 | 380 | 380 | 420 | 420 | 420 | 420 | 410 | 410 | 400 | 400 | 400 | 400 | 400 | 400 | 270 | 270 | 270 | 270 | 110 | 110
8490 | 380 | 380 | 420 | 420 | 420 | 420 | 390 | 390 | 400 | 400 | 400 | 400 | 320 | 320 | 190 | 190 | 270 | 270 | 110 | 110
8491 | 380 | 380 | 420 | 420 | 420 | 420 | 390 | 390 | 400 | 400 | 400 | 400 | 320 | 320 | 110 | 110 | 270 | 270 | 110 | 110
8492 | 380 | 380 | 420 | 420 | 420 | 420 | 390 | 390 | 380 | 380 | 400 | 400 | 320 | 310 | 110 | 110 | 220 | 210 | 110 | 110
8493 | 380 | 380 | 420 | 420 | 390 | 390 | 380 | 380 | 380 | 380 | 380 | 380 | 290 | 290 | 110 | 110 | 110 | 110 | 110 | 110
8494 | 380 | 380 | 420 | 420 | 390 | 390 | 380 | 380 | 380 | 380 | 380 | 380 | 230 | 230 | 110 | 110 | 110 | 110 | 110 | 110
8495 | 380 | 380 | 420 | 420 | 390 | 390 | 380 | 380 | 380 | 380 | 380 | 380 | 190 | 190 | 110 | 110 | 110 | 110 | 80 | 80
8496 | 380 | 380 | 410 | 410 | 380 | 380 | 380 | 380 | 370 | 370 | 380 | 380 | 200 | 200 | 110 | 110 | 110 | 110 | 80 | 80
8497 | 380 | 380 | 400 | 400 | 380 | 380 | 370 | 370 | 370 | 370 | 290 | 290 | 110 | 110 | 110 | 110 | 110 | 110 | 40 | 40
8498 | 380 | 380 | 370 | 370 | 370 | 370 | 290 | 290 | 280 | 280 | 110 | 110 | 110 | 110 | 110 | 110 | 110 | 110 | 40 | 40
8499 | 380 | 380 | 370 | 370 | 360 | 360 | 260 | 260 | 280 | 270 | 110 | 110 | 110 | 110 | 110 | 110 | 110 | 110 | 80 | 80
8500 | 380 | 380 | 370 | 370 | 370 | 370 | 260 | 260 | 280 | 280 | 160 | 160 | 110 | 110 | 110 | 110 | 110 | 110 | 110 | 110
8501 | 380 | 380 | 400 | 400 | 380 | 380 | 370 | 370 | 370 | 370 | 280 | 280 | 110 | 110 | 110 | 110 | 110 | 110 | 110 | 110
8502 | 380 | 380 | 420 | 420 | 420 | 420 | 390 | 390 | 380 | 380 | 380 | 380 | 310 | 310 | 270 | 270 | 110 | 110 | 110 | 110
8503 | 400 | 400 | 420 | 420 | 430 | 430 | 420 | 420 | 420 | 420 | 410 | 410 | 410 | 410 | 410 | 410 | 310 | 310 | 270 | 270
8504 | 400 | 400 | 420 | 420 | 440 | 440 | 430 | 430 | 420 | 420 | 420 | 420 | 420 | 420 | 420 | 420 | 420 | 420 | 420 | 420
8505 | 400 | 400 | 420 | 420 | 440 | 440 | 430 | 430 | 420 | 420 | 420 | 420 | 420 | 420 | 420 | 420 | 420 | 420 | 290 | 290
8506 | 400 | 400 | 420 | 420 | 440 | 440 | 430 | 430 | 420 | 420 | 420 | 430 | 420 | 420 | 430 | 420 | 320 | 320 | 220 | 220
8507 | 400 | 400 | 430 | 430 | 440 | 440 | 430 | 430 | 420 | 420 | 420 | 430 | 420 | 420 | 420 | 420 | 320 | 320 | 220 | 220
8508 | 400 | 400 | 430 | 430 | 430 | 430 | 430 | 430 | 420 | 420 | 420 | 420 | 410 | 410 | 410 | 410 | 320 | 320 | 150 | 150
8509 | 400 | 400 | 430 | 430 | 430 | 430 | 420 | 420 | 420 | 420 | 410 | 410 | 410 | 410 | 410 | 410 | 220 | 220 | 110 | 110
8510 | 400 | 400 | 430 | 430 | 430 | 430 | 420 | 420 | 420 | 420 | 410 | 410 | 410 | 430 | 410 | 410 | 220 | 220 | 110 | 110
8511 | 400 | 400 | 420 | 430 | 430 | 430 | 430 | 430 | 420 | 420 | 410 | 410 | 410 | 410 | 410 | 410 | 320 | 320 | 110 | 110
8512 | 400 | 400 | 420 | 430 | 440 | 440 | 430 | 430 | 420 | 420 | 410 | 410 | 410 | 410 | 410 | 410 | 340 | 340 | 110 | 110
8513 | 400 | 400 | 420 | 430 | 440 | 440 | 430 | 430 | 420 | 420 | 410 | 410 | 410 | 410 | 410 | 410 | 310 | 310 | 110 | 110
8514 | 400 | 400 | 420 | 420 | 430 | 430 | 430 | 430 | 420 | 420 | 410 | 410 | 410 | 410 | 410 | 410 | 280 | 280 | 110 | 110
8515 | 400 | 400 | 420 | 420 | 430 | 430 | 420 | 420 | 420 | 420 | 400 | 400 | 410 | 410 | 310 | 310 | 270 | 280 | 110 | 110
8516 | 400 | 400 | 420 | 420 | 420 | 420 | 420 | 420 | 400 | 400 | 400 | 400 | 400 | 400 | 220 | 220 | 120 | 120 | 110 | 110
8517 | 400 | 400 | 420 | 420 | 410 | 410 | 380 | 380 | 380 | 380 | 380 | 390 | 220 | 220 | 110 | 110 | 110 | 110 | 110 | 110
8518 | 380 | 380 | 410 | 410 | 390 | 390 | 380 | 380 | 370 | 370 | 280 | 280 | 110 | 110 | 110 | 110 | 110 | 110 | 110 | 110
8519 | 380 | 380 | 400 | 400 | 380 | 380 | 370 | 370 | 290 | 290 | 110 | 110 | 110 | 110 | 110 | 110 | 110 | 110 | 110 | 110
8520 | 380 | 380 | 360 | 360 | 250 | 250 | 110 | 110 | 110 | 110 | 110 | 110 | 110 | 110 | 110 | 110 | 110 | 110 | 40 | 40
8521 | 110 | 110 | 110 | 110 | 110 | 110 | 110 | 110 | 110 | 110 | 60 | 110 | 40 | 90 | 40 | 40 | 40 | 40 | 30 | 30
8522 | 110 | 110 | 110 | 110 | 110 | 110 | 110 | 110 | 40 | 100 | 40 | 110 | 30 | 40 | 20 | 30 | 20 | 20 | 20 | 20
8523 | 110 | 110 | 110 | 110 | 110 | 110 | 40 | 50 | 40 | 100 | 30 | 90 | 20 | 30 | 20 | 30 | 20 | 20 | 20 | 20
8524 | 110 | 110 | 110 | 110 | 110 | 110 | 40 | 40 | 40 | 80 | 20 | 90 | 20 | 30 | 20 | 30 | 20 | 20 | 30 | 30
8525 | 110 | 110 | 110 | 110 | 40 | 40 | 40 | 40 | 30 | 80 | 20 | 90 | 20 | 30 | 20 | 30 | 20 | 20 | 30 | 30
8526 | 110 | 110 | 110 | 110 | 110 | 110 | 40 | 40 | 40 | 70 | 30 | 90 | 30 | 30 | 30 | 30 | 20 | 20 | 30 | 30
8527 | 110 | 110 | 110 | 110 | 110 | 110 | 40 | 100 | 40 | 100 | 30 | 110 | 20 | 30 | 20 | 30 | 20 | 20 | 30 | 30
8528 | 110 | 110 | 110 | 110 | 110 | 110 | 100 | 150 | 40 | 150 | 30 | 160 | 30 | 30 | 30 | 30 | 20 | 30 | 30 | 30
8529 | 110 | 110 | 110 | 110 | 110 | 170 | 110 | 210 | 40 | 230 | 40 | 220 | 30 | 160 | 30 | 30 | 30 | 30 | 30 | 30
8530 | 110 | 150 | 110 | 170 | 110 | 250 | 110 | 330 | 110 | 330 | 40 | 310 | 30 | 180 | 30 | 140 | 30 | 30 | 30 | 30
8531 | 200 | 200 | 110 | 190 | 110 | 270 | 110 | 350 | 110 | 330 | 40 | 360 | 30 | 160 | 30 | 120 | 30 | 30 | 30 | 30
8532 | 250 | 250 | 110 | 190 | 110 | 270 | 110 | 350 | 110 | 330 | 40 | 350 | 40 | 160 | 30 | 120 | 30 | 30 | 30 | 30
8533 | 250 | 250 | 110 | 170 | 110 | 250 | 110 | 330 | 110 | 320 | 40 | 290 | 40 | 160 | 30 | 50 | 40 | 40 | 30 | 30
8534 | 250 | 250 | 110 | 170 | 110 | 240 | 110 | 330 | 110 | 280 | 40 | 220 | 40 | 160 | 30 | 40 | 40 | 40 | 30 | 30
8535 | 250 | 250 | 110 | 130 | 110 | 170 | 110 | 260 | 110 | 240 | 110 | 230 | 40 | 140 | 40 | 40 | 40 | 40 | 40 | 40
8536 | 310 | 310 | 240 | 240 | 110 | 240 | 110 | 260 | 110 | 240 | 110 | 340 | 40 | 140 | 40 | 120 | 40 | 40 | 40 | 40
8537 | 350 | 350 | 300 | 300 | 240 | 330 | 110 | 350 | 110 | 340 | 110 | 350 | 40 | 260 | 40 | 120 | 40 | 40 | 40 | 40
8538 | 380 | 380 | 370 | 370 | 260 | 260 | 150 | 150 | 110 | 110 | 110 | 190 | 40 | 110 | 40 | 110 | 40 | 40 | 40 | 40
8539 | 380 | 380 | 380 | 380 | 370 | 370 | 250 | 250 | 230 | 230 | 110 | 110 | 110 | 110 | 40 | 110 | 110 | 110 | 40 | 40
8540 | 380 | 380 | 370 | 370 | 270 | 270 | 250 | 250 | 110 | 110 | 110 | 110 | 110 | 110 | 40 | 110 | 110 | 110 | 40 | 40
8541 | 350 | 350 | 260 | 260 | 210 | 210 | 110 | 110 | 110 | 110 | 110 | 110 | 40 | 110 | 40 | 110 | 40 | 40 | 40 | 40
8542 | 320 | 320 | 240 | 240 | 110 | 110 | 110 | 110 | 110 | 110 | 40 | 110 | 40 | 110 | 40 | 110 | 40 | 40 | 40 | 40
8543 | 250 | 250 | 110 | 110 | 110 | 110 | 110 | 110 | 110 | 110 | 40 | 110 | 40 | 110 | 40 | 90 | 40 | 40 | 30 | 30
8544 | 110 | 110 | 110 | 110 | 110 | 110 | 110 | 110 | 110 | 110 | 40 | 110 | 40 | 110 | 20 | 30 | 40 | 40 | 30 | 30
8545 | 110 | 110 | 110 | 110 | 110 | 110 | 110 | 110 | 40 | 110 | 40 | 110 | 30 | 110 | 30 | 110 | 30 | 30 | 30 | 50
8546 | 110 | 110 | 110 | 150 | 110 | 230 | 80 | 240 | 40 | 320 | 20 | 220 | 30 | 110 | 20 | 110 | 20 | 20 | 30 | 30
8547 | 110 | 110 | 110 | 110 | 40 | 110 | 40 | 150 | 40 | 110 | 20 | 110 | 20 | 30 | 20 | 30 | 20 | 20 | 30 | 30
8548 | 110 | 110 | 110 | 110 | 40 | 110 | 70 | 150 | 30 | 110 | 20 | 110 | 30 | 30 | 30 | 30 | 20 | 20 | 30 | 30
8549 | 110 | 110 | 110 | 110 | 40 | 130 | 90 | 150 | 30 | 150 | 20 | 220 | 30 | 110 | 30 | 30 | 30 | 30 | 30 | 30
8550 | 110 | 110 | 110 | 110 | 90 | 110 | 110 | 150 | 30 | 150 | 30 | 220 | 30 | 110 | 30 | 30 | 30 | 30 | 30 | 30
8551 | 110 | 110 | 110 | 110 | 110 | 150 | 110 | 230 | 30 | 230 | 30 | 220 | 30 | 130 | 30 | 120 | 30 | 30 | 30 | 30
8552 | 110 | 110 | 110 | 110 | 110 | 150 | 110 | 240 | 40 | 230 | 30 | 220 | 30 | 160 | 30 | 120 | 30 | 30 | 30 | 30
8553 | 110 | 170 | 110 | 300 | 110 | 330 | 110 | 360 | 50 | 380 | 30 | 480 | 30 | 340 | 30 | 340 | 30 | 40 | 30 | 140
8554 | 110 | 330 | 110 | 370 | 110 | 360 | 110 | 390 | 80 | 550 | 30 | 560 | 30 | 490 | 30 | 340 | 30 | 120 | 30 | 160
8555 | 110 | 340 | 110 | 370 | 110 | 370 | 110 | 470 | 110 | 550 | 30 | 560 | 30 | 490 | 30 | 340 | 30 | 120 | 30 | 140
8556 | 250 | 330 | 110 | 370 | 110 | 340 | 110 | 390 | 110 | 420 | 40 | 480 | 30 | 380 | 30 | 340 | 30 | 40 | 30 | 140
8557 | 320 | 320 | 240 | 360 | 110 | 330 | 110 | 360 | 110 | 420 | 40 | 480 | 30 | 360 | 30 | 340 | 30 | 40 | 30 | 140
8558 | 340 | 340 | 250 | 300 | 110 | 330 | 110 | 330 | 110 | 350 | 40 | 460 | 40 | 460 | 30 | 360 | 40 | 120 | 30 | 140
8559 | 360 | 360 | 360 | 360 | 250 | 250 | 110 | 240 | 110 | 250 | 110 | 340 | 110 | 130 | 40 | 120 | 40 | 40 | 30 | 40
8560 | 380 | 380 | 370 | 370 | 370 | 370 | 250 | 460 | 270 | 440 | 110 | 440 | 110 | 220 | 110 | 120 | 110 | 110 | 100 | 100
8561 | 380 | 390 | 400 | 400 | 380 | 380 | 370 | 370 | 290 | 290 | 110 | 280 | 110 | 110 | 110 | 110 | 110 | 110 | 110 | 110
8562 | 380 | 380 | 410 | 410 | 390 | 390 | 380 | 380 | 370 | 370 | 280 | 280 | 110 | 110 | 110 | 110 | 110 | 110 | 110 | 110
8563 | 380 | 380 | 420 | 420 | 410 | 410 | 380 | 380 | 380 | 380 | 320 | 320 | 270 | 270 | 110 | 110 | 110 | 110 | 110 | 110
8564 | 380 | 380 | 420 | 420 | 390 | 390 | 380 | 380 | 380 | 380 | 330 | 330 | 270 | 270 | 110 | 110 | 110 | 110 | 110 | 110
8565 | 380 | 380 | 410 | 420 | 390 | 390 | 380 | 380 | 370 | 370 | 280 | 280 | 110 | 110 | 110 | 110 | 110 | 110 | 110 | 110
8566 | 380 | 380 | 400 | 400 | 380 | 380 | 370 | 370 | 370 | 370 | 270 | 270 | 110 | 110 | 110 | 110 | 110 | 110 | 110 | 110
8567 | 380 | 380 | 400 | 400 | 380 | 380 | 370 | 370 | 370 | 370 | 280 | 280 | 110 | 110 | 110 | 110 | 110 | 110 | 110 | 110
8568 | 380 | 380 | 380 | 380 | 370 | 370 | 330 | 330 | 290 | 290 | 110 | 110 | 110 | 110 | 110 | 110 | 110 | 110 | 110 | 110
8569 | 350 | 350 | 360 | 360 | 400 | 400 | 250 | 390 | 110 | 110 | 110 | 110 | 110 | 110 | 110 | 110 | 110 | 110 | 110 | 110
8570 | 400 | 430 | 410 | 410 | 400 | 400 | 230 | 400 | 110 | 410 | 140 | 420 | 200 | 340 | 120 | 120 | 110 | 110 | 110 | 110
8571 | 380 | 390 | 420 | 420 | 480 | 480 | 260 | 400 | 120 | 410 | 220 | 420 | 240 | 440 | 250 | 250 | 110 | 110 | 110 | 110
8572 | 370 | 370 | 400 | 400 | 490 | 490 | 300 | 430 | 230 | 410 | 280 | 420 | 310 | 440 | 340 | 340 | 120 | 120 | 110 | 110
8573 | 350 | 350 | 400 | 400 | 510 | 510 | 320 | 520 | 310 | 520 | 320 | 540 | 360 | 560 | 360 | 470 | 360 | 360 | 350 | 350
8574 | 330 | 330 | 380 | 380 | 520 | 520 | 330 | 380 | 310 | 550 | 340 | 570 | 430 | 570 | 530 | 570 | 480 | 480 | 480 | 480
8575 | 380 | 380 | 430 | 430 | 520 | 520 | 350 | 380 | 330 | 550 | 400 | 650 | 520 | 800 | 570 | 680 | 570 | 570 | 500 | 500
8576 | 410 | 410 | 500 | 500 | 520 | 520 | 350 | 520 | 330 | 630 | 350 | 770 | 480 | 1140 | 530 | 910 | 570 | 570 | 510 | 510
8577 | 400 | 400 | 500 | 500 | 520 | 520 | 320 | 570 | 270 | 840 | 310 | 1160 | 340 | 1520 | 360 | 1230 | 490 | 530 | 570 | 620
8578 | 400 | 400 | 480 | 480 | 510 | 530 | 280 | 620 | 110 | 1180 | 140 | 1520 | 220 | 1520 | 250 | 1510 | 330 | 570 | 360 | 710
8579 | 380 | 380 | 380 | 380 | 330 | 530 | 110 | 570 | 110 | 880 | 110 | 1450 | 110 | 1730 | 110 | 1520 | 110 | 530 | 110 | 670
8580 | 380 | 390 | 370 | 370 | 280 | 390 | 250 | 550 | 110 | 770 | 110 | 1210 | 110 | 1730 | 110 | 1770 | 110 | 520 | 110 | 570
8581 | 380 | 390 | 370 | 370 | 260 | 360 | 250 | 390 | 110 | 550 | 110 | 680 | 110 | 1280 | 110 | 1520 | 110 | 340 | 110 | 350
8582 | 380 | 390 | 370 | 370 | 320 | 320 | 250 | 260 | 270 | 350 | 110 | 460 | 110 | 500 | 110 | 510 | 110 | 120 | 110 | 260
8583 | 380 | 390 | 370 | 370 | 380 | 380 | 370 | 390 | 280 | 540 | 110 | 560 | 110 | 720 | 110 | 730 | 110 | 340 | 110 | 350
8584 | 380 | 390 | 400 | 400 | 380 | 380 | 380 | 410 | 370 | 460 | 270 | 490 | 110 | 500 | 110 | 500 | 110 | 120 | 110 | 160
8585 | 400 | 400 | 420 | 420 | 390 | 390 | 380 | 480 | 380 | 530 | 320 | 570 | 280 | 560 | 110 | 510 | 110 | 120 | 110 | 110
8586 | 400 | 400 | 420 | 430 | 410 | 410 | 410 | 410 | 380 | 390 | 390 | 410 | 290 | 360 | 270 | 270 | 110 | 110 | 110 | 110
8587 | 380 | 390 | 420 | 420 | 420 | 420 | 390 | 390 | 390 | 390 | 400 | 400 | 340 | 340 | 270 | 270 | 110 | 110 | 110 | 110
8588 | 380 | 380 | 420 | 420 | 410 | 410 | 390 | 390 | 390 | 390 | 390 | 390 | 320 | 320 | 270 | 270 | 110 | 110 | 110 | 110
8589 | 380 | 380 | 420 | 420 | 390 | 390 | 380 | 380 | 380 | 380 | 390 | 390 | 280 | 280 | 220 | 220 | 110 | 110 | 110 | 110
8590 | 380 | 380 | 420 | 420 | 390 | 390 | 380 | 380 | 380 | 380 | 390 | 390 | 280 | 280 | 110 | 110 | 110 | 110 | 110 | 110
8591 | 380 | 380 | 420 | 410 | 390 | 390 | 380 | 380 | 380 | 380 | 390 | 390 | 280 | 280 | 110 | 110 | 110 | 110 | 110 | 110
8592 | 380 | 380 | 400 | 400 | 380 | 380 | 380 | 380 | 370 | 370 | 330 | 330 | 280 | 280 | 110 | 110 | 110 | 110 | 110 | 110
8593 | 380 | 380 | 400 | 400 | 380 | 380 | 380 | 380 | 370 | 370 | 290 | 290 | 220 | 220 | 110 | 110 | 110 | 110 | 110 | 110
8594 | 380 | 380 | 380 | 380 | 370 | 370 | 370 | 370 | 290 | 290 | 220 | 220 | 110 | 110 | 110 | 110 | 110 | 110 | 110 | 110
8595 | 380 | 380 | 370 | 370 | 320 | 350 | 250 | 370 | 220 | 220 | 110 | 110 | 110 | 110 | 110 | 110 | 110 | 110 | 110 | 110
8596 | 350 | 380 | 360 | 410 | 320 | 410 | 250 | 400 | 110 | 330 | 110 | 200 | 110 | 110 | 110 | 110 | 110 | 110 | 110 | 110
8597 | 350 | 380 | 360 | 410 | 280 | 370 | 160 | 400 | 110 | 400 | 110 | 270 | 110 | 180 | 110 | 110 | 110 | 110 | 110 | 110
8598 | 350 | 380 | 360 | 420 | 250 | 420 | 250 | 410 | 110 | 400 | 110 | 420 | 110 | 180 | 110 | 110 | 110 | 110 | 110 | 110
8599 | 380 | 380 | 370 | 460 | 370 | 470 | 320 | 430 | 280 | 420 | 110 | 420 | 110 | 430 | 110 | 110 | 110 | 110 | 110 | 110
8600 | 380 | 390 | 380 | 380 | 380 | 480 | 370 | 480 | 320 | 440 | 110 | 440 | 110 | 450 | 110 | 120 | 110 | 110 | 110 | 110
8601 | 380 | 470 | 400 | 500 | 380 | 490 | 370 | 480 | 280 | 520 | 110 | 540 | 110 | 560 | 110 | 420 | 110 | 120 | 110 | 110
8602 | 380 | 390 | 400 | 400 | 380 | 500 | 370 | 520 | 280 | 530 | 110 | 560 | 110 | 340 | 110 | 140 | 110 | 110 | 110 | 120
8603 | 380 | 390 | 400 | 400 | 380 | 500 | 370 | 520 | 290 | 570 | 110 | 570 | 110 | 360 | 110 | 340 | 110 | 110 | 110 | 130
8604 | 380 | 390 | 420 | 420 | 390 | 500 | 380 | 510 | 370 | 520 | 280 | 550 | 270 | 460 | 110 | 340 | 110 | 110 | 110 | 140
8605 | 380 | 390 | 420 | 420 | 390 | 500 | 420 | 510 | 370 | 520 | 280 | 550 | 280 | 500 | 270 | 360 | 270 | 270 | 180 | 180
8606 | 390 | 390 | 420 | 420 | 380 | 500 | 420 | 510 | 420 | 530 | 280 | 560 | 280 | 500 | 270 | 390 | 180 | 180 | 110 | 160
8607 | 390 | 390 | 420 | 420 | 480 | 500 | 420 | 510 | 420 | 490 | 420 | 500 | 340 | 510 | 280 | 510 | 280 | 280 | 280 | 280
8608 | 410 | 410 | 480 | 480 | 480 | 480 | 420 | 420 | 420 | 460 | 440 | 450 | 430 | 430 | 290 | 290 | 280 | 280 | 280 | 280
8609 | 440 | 440 | 480 | 480 | 430 | 430 | 420 | 420 | 420 | 420 | 430 | 430 | 420 | 420 | 410 | 410 | 280 | 280 | 270 | 270
8610 | 450 | 450 | 480 | 480 | 430 | 430 | 420 | 420 | 420 | 420 | 420 | 420 | 420 | 420 | 410 | 410 | 290 | 290 | 270 | 270
8611 | 450 | 450 | 480 | 480 | 420 | 420 | 430 | 430 | 420 | 420 | 420 | 430 | 430 | 430 | 410 | 410 | 290 | 290 | 270 | 270
8612 | 410 | 410 | 480 | 480 | 420 | 420 | 420 | 420 | 420 | 420 | 420 | 420 | 420 | 420 | 410 | 410 | 290 | 290 | 270 | 270
8613 | 410 | 410 | 470 | 470 | 420 | 420 | 410 | 420 | 420 | 420 | 420 | 420 | 420 | 420 | 410 | 410 | 270 | 270 | 270 | 270
8614 | 400 | 400 | 460 | 460 | 420 | 420 | 420 | 420 | 400 | 400 | 400 | 400 | 410 | 410 | 410 | 410 | 420 | 420 | 270 | 270
8615 | 400 | 400 | 450 | 450 | 420 | 420 | 420 | 420 | 400 | 400 | 400 | 400 | 410 | 410 | 430 | 420 | 420 | 420 | 270 | 270
8616 | 400 | 400 | 420 | 420 | 420 | 420 | 420 | 420 | 400 | 400 | 410 | 410 | 410 | 410 | 430 | 430 | 420 | 420 | 320 | 320
8617 | 400 | 400 | 420 | 420 | 420 | 420 | 420 | 420 | 400 | 400 | 410 | 410 | 410 | 410 | 420 | 420 | 420 | 420 | 300 | 300
8618 | 400 | 400 | 420 | 420 | 420 | 420 | 420 | 420 | 400 | 400 | 410 | 410 | 410 | 410 | 420 | 420 | 420 | 420 | 290 | 290
8619 | 400 | 400 | 420 | 420 | 410 | 410 | 410 | 410 | 400 | 400 | 400 | 400 | 410 | 410 | 420 | 420 | 420 | 420 | 290 | 290
8620 | 400 | 400 | 420 | 420 | 410 | 410 | 420 | 420 | 400 | 400 | 400 | 400 | 410 | 410 | 410 | 410 | 420 | 420 | 290 | 290
8621 | 430 | 430 | 420 | 420 | 420 | 420 | 420 | 420 | 400 | 400 | 410 | 410 | 410 | 410 | 420 | 420 | 420 | 420 | 290 | 290
8622 | 430 | 430 | 420 | 420 | 420 | 420 | 420 | 420 | 420 | 420 | 410 | 410 | 420 | 420 | 430 | 430 | 430 | 430 | 430 | 430
8623 | 430 | 430 | 420 | 430 | 420 | 420 | 420 | 420 | 420 | 420 | 430 | 430 | 420 | 420 | 430 | 430 | 430 | 430 | 430 | 430
8624 | 420 | 420 | 430 | 430 | 430 | 430 | 430 | 430 | 420 | 420 | 430 | 430 | 430 | 430 | 430 | 430 | 430 | 430 | 430 | 430
8625 | 440 | 440 | 430 | 430 | 430 | 430 | 430 | 430 | 420 | 420 | 430 | 430 | 420 | 420 | 430 | 430 | 430 | 430 | 430 | 430
8626 | 440 | 440 | 430 | 430 | 430 | 430 | 430 | 430 | 420 | 420 | 430 | 430 | 420 | 420 | 430 | 430 | 430 | 430 | 430 | 430
8627 | 440 | 440 | 440 | 440 | 430 | 430 | 430 | 430 | 420 | 420 | 430 | 430 | 420 | 420 | 430 | 430 | 430 | 430 | 430 | 430
8628 | 440 | 440 | 460 | 460 | 430 | 430 | 430 | 430 | 420 | 420 | 430 | 430 | 420 | 420 | 430 | 430 | 430 | 430 | 430 | 430
8629 | 440 | 440 | 460 | 460 | 430 | 430 | 430 | 430 | 420 | 420 | 430 | 430 | 430 | 430 | 430 | 430 | 430 | 430 | 430 | 430
8630 | 440 | 440 | 460 | 460 | 440 | 440 | 430 | 430 | 430 | 430 | 430 | 440 | 430 | 430 | 430 | 430 | 440 | 440 | 440 | 440
8631 | 400 | 400 | 460 | 460 | 440 | 440 | 430 | 430 | 430 | 430 | 440 | 440 | 450 | 450 | 470 | 470 | 440 | 440 | 450 | 450
8632 | 400 | 400 | 430 | 430 | 440 | 440 | 440 | 440 | 440 | 440 | 440 | 450 | 450 | 450 | 470 | 470 | 480 | 480 | 450 | 450
8633 | 400 | 400 | 430 | 430 | 440 | 440 | 440 | 440 | 440 | 440 | 450 | 450 | 450 | 450 | 470 | 470 | 480 | 480 | 460 | 460
8634 | 400 | 400 | 430 | 430 | 440 | 440 | 440 | 440 | 440 | 440 | 450 | 450 | 450 | 450 | 470 | 470 | 480 | 480 | 490 | 490
8635 | 400 | 400 | 430 | 430 | 440 | 440 | 440 | 440 | 440 | 440 | 450 | 450 | 470 | 470 | 470 | 470 | 480 | 480 | 500 | 500
8636 | 400 | 400 | 460 | 460 | 440 | 440 | 440 | 440 | 440 | 440 | 450 | 450 | 450 | 450 | 470 | 470 | 480 | 480 | 490 | 490
8637 | 400 | 400 | 430 | 430 | 440 | 440 | 430 | 430 | 430 | 440 | 440 | 440 | 450 | 450 | 470 | 470 | 480 | 480 | 480 | 480
8638 | 400 | 400 | 430 | 430 | 430 | 430 | 430 | 430 | 420 | 430 | 440 | 440 | 450 | 450 | 450 | 450 | 470 | 470 | 450 | 460
8639 | 400 | 400 | 430 | 430 | 430 | 430 | 430 | 430 | 420 | 430 | 440 | 440 | 440 | 440 | 430 | 430 | 440 | 440 | 450 | 450
8640 | 400 | 400 | 430 | 430 | 430 | 420 | 420 | 420 | 420 | 430 | 420 | 430 | 420 | 430 | 430 | 430 | 440 | 440 | 450 | 450
8641 | 400 | 400 | 430 | 430 | 440 | 440 | 440 | 440 | 440 | 440 | 460 | 460 | 480 | 480 | 470 | 470 | 480 | 480 | 490 | 490
8642 | 400 | 400 | 430 | 430 | 440 | 440 | 430 | 430 | 440 | 440 | 440 | 440 | 450 | 450 | 470 | 470 | 460 | 460 | 450 | 450
8643 | 400 | 400 | 430 | 430 | 440 | 440 | 430 | 430 | 440 | 440 | 440 | 450 | 430 | 430 | 430 | 430 | 440 | 440 | 450 | 450
8644 | 400 | 400 | 430 | 430 | 440 | 440 | 430 | 430 | 430 | 430 | 430 | 430 | 430 | 430 | 430 | 430 | 430 | 430 | 440 | 440
8645 | 440 | 440 | 460 | 460 | 460 | 460 | 430 | 430 | 430 | 430 | 430 | 430 | 430 | 430 | 430 | 430 | 430 | 430 | 440 | 440
8646 | 460 | 470 | 490 | 490 | 490 | 490 | 430 | 430 | 430 | 430 | 430 | 430 | 430 | 440 | 440 | 440 | 430 | 430 | 430 | 430
8647 | 470 | 470 | 500 | 500 | 510 | 510 | 480 | 480 | 480 | 480 | 500 | 500 | 500 | 510 | 480 | 480 | 430 | 430 | 440 | 440
8648 | 470 | 470 | 500 | 500 | 510 | 510 | 500 | 500 | 520 | 520 | 530 | 530 | 540 | 540 | 550 | 550 | 480 | 480 | 440 | 440
8649 | 470 | 470 | 500 | 500 | 520 | 520 | 520 | 520 | 520 | 520 | 540 | 540 | 560 | 560 | 570 | 570 | 570 | 570 | 580 | 580
8650 | 470 | 470 | 500 | 500 | 520 | 520 | 520 | 520 | 520 | 570 | 620 | 650 | 670 | 820 | 880 | 880 | 690 | 690 | 620 | 620
8651 | 470 | 470 | 530 | 530 | 570 | 570 | 510 | 570 | 500 | 910 | 540 | 1520 | 640 | 1730 | 710 | 1770 | 1510 | 1510 | 1130 | 1140
8652 | 470 | 470 | 570 | 570 | 620 | 620 | 510 | 630 | 500 | 1520 | 540 | 1940 | 590 | 2230 | 670 | 2230 | 1320 | 1810 | 1510 | 1520
8653 | 470 | 470 | 600 | 600 | 650 | 650 | 500 | 820 | 430 | 1660 | 510 | 2200 | 550 | 2230 | 620 | 2230 | 900 | 2200 | 1070 | 1900
8654 | 510 | 510 | 690 | 690 | 730 | 730 | 490 | 910 | 430 | 2200 | 510 | 2230 | 540 | 2230 | 570 | 2230 | 850 | 2200 | 920 | 2200
8655 | 520 | 520 | 710 | 710 | 730 | 730 | 500 | 840 | 430 | 1750 | 510 | 2200 | 550 | 2230 | 570 | 2230 | 900 | 2200 | 1070 | 1840
8656 | 540 | 540 | 640 | 650 | 790 | 790 | 510 | 820 | 500 | 1510 | 540 | 2200 | 550 | 2230 | 680 | 2230 | 1060 | 1510 | 1510 | 1510
8657 | 470 | 470 | 510 | 510 | 550 | 550 | 510 | 530 | 500 | 740 | 520 | 1160 | 550 | 1520 | 670 | 1520 | 850 | 850 | 750 | 760
8658 | 450 | 460 | 500 | 500 | 490 | 500 | 490 | 500 | 430 | 520 | 480 | 560 | 520 | 660 | 570 | 600 | 570 | 570 | 490 | 490
8659 | 450 | 450 | 480 | 480 | 440 | 440 | 440 | 440 | 430 | 430 | 440 | 440 | 450 | 450 | 430 | 430 | 440 | 440 | 440 | 440
8660 | 420 | 420 | 480 | 480 | 490 | 490 | 430 | 440 | 420 | 430 | 440 | 440 | 480 | 540 | 490 | 490 | 440 | 440 | 440 | 440
8661 | 440 | 440 | 480 | 480 | 480 | 490 | 430 | 430 | 420 | 430 | 440 | 500 | 450 | 540 | 490 | 560 | 430 | 430 | 430 | 430
8662 | 450 | 450 | 470 | 470 | 430 | 430 | 420 | 420 | 420 | 460 | 440 | 530 | 450 | 540 | 420 | 550 | 430 | 430 | 320 | 320
8663 | 450 | 450 | 440 | 440 | 430 | 430 | 420 | 420 | 420 | 480 | 440 | 530 | 450 | 540 | 410 | 560 | 430 | 430 | 220 | 220
8664 | 450 | 450 | 500 | 500 | 490 | 490 | 420 | 510 | 420 | 490 | 400 | 530 | 400 | 570 | 330 | 570 | 340 | 340 | 220 | 220
8665 | 470 | 470 | 500 | 500 | 510 | 510 | 420 | 520 | 420 | 630 | 390 | 860 | 280 | 1510 | 330 | 1510 | 350 | 570 | 370 | 540
8666 | 470 | 470 | 500 | 500 | 520 | 520 | 380 | 570 | 390 | 840 | 390 | 1510 | 250 | 1520 | 330 | 1510 | 350 | 610 | 360 | 580
8667 | 470 | 470 | 500 | 500 | 520 | 520 | 420 | 630 | 390 | 1130 | 390 | 1510 | 330 | 1730 | 330 | 1510 | 350 | 610 | 500 | 570
8668 | 470 | 470 | 500 | 500 | 570 | 570 | 420 | 670 | 390 | 1520 | 390 | 1520 | 330 | 1980 | 360 | 1770 | 480 | 660 | 500 | 620
8669 | 510 | 570 | 550 | 640 | 880 | 880 | 390 | 1100 | 390 | 1750 | 420 | 1940 | 520 | 2230 | 530 | 2230 | 640 | 1140 | 700 | 870
8670 | 510 | 800 | 600 | 850 | 1510 | 1510 | 510 | 1630 | 500 | 2230 | 540 | 2230 | 580 | 2230 | 680 | 2230 | 1060 | 1510 | 1130 | 1140
8671 | 560 | 800 | 850 | 850 | 1510 | 1510 | 630 | 1510 | 520 | 2230 | 640 | 2230 | 710 | 2230 | 1010 | 2230 | 1410 | 1410 | 1000 | 1000
8672 | 720 | 720 | 850 | 850 | 880 | 880 | 650 | 910 | 580 | 1860 | 660 | 2200 | 860 | 2230 | 1570 | 2230 | 1260 | 1260 | 930 | 930
8673 | 760 | 760 | 850 | 850 | 1060 | 1060 | 670 | 1140 | 610 | 2200 | 690 | 2230 | 980 | 2230 | 2230 | 2230 | 1810 | 1810 | 1510 | 1510
8674 | 800 | 800 | 1130 | 1140 | 1510 | 1510 | 630 | 1830 | 520 | 2230 | 650 | 2230 | 840 | 2230 | 1080 | 2230 | 2230 | 2230 | 2230 | 2230
8675 | 780 | 800 | 1360 | 1360 | 1580 | 1590 | 510 | 2200 | 500 | 2230 | 540 | 2230 | 580 | 2230 | 680 | 2240 | 970 | 2230 | 1280 | 2230
8676 | 700 | 770 | 850 | 850 | 1110 | 1110 | 490 | 1890 | 450 | 2230 | 450 | 2230 | 520 | 2230 | 570 | 2240 | 680 | 2230 | 720 | 2230
8677 | 570 | 570 | 850 | 850 | 880 | 880 | 480 | 1510 | 450 | 2230 | 460 | 2230 | 480 | 2230 | 530 | 2230 | 590 | 1900 | 600 | 2050
8678 | 540 | 540 | 740 | 740 | 810 | 810 | 510 | 1140 | 490 | 2200 | 500 | 2230 | 480 | 2230 | 490 | 2230 | 570 | 1930 | 600 | 1890
8679 | 470 | 470 | 550 | 550 | 570 | 570 | 530 | 630 | 530 | 1510 | 530 | 1510 | 540 | 2200 | 560 | 2200 | 570 | 570 | 580 | 580
8680 | 450 | 460 | 480 | 500 | 520 | 520 | 530 | 530 | 530 | 540 | 540 | 560 | 550 | 550 | 560 | 560 | 580 | 580 | 580 | 580
8681 | 440 | 450 | 480 | 480 | 510 | 510 | 520 | 530 | 530 | 530 | 530 | 530 | 540 | 550 | 560 | 560 | 570 | 570 | 540 | 550
8682 | 440 | 440 | 480 | 480 | 500 | 500 | 520 | 520 | 530 | 530 | 530 | 530 | 540 | 540 | 560 | 560 | 570 | 570 | 540 | 540
8683 | 440 | 440 | 480 | 480 | 500 | 500 | 520 | 520 | 530 | 530 | 530 | 530 | 540 | 540 | 560 | 560 | 570 | 580 | 580 | 580
8684 | 440 | 440 | 470 | 470 | 500 | 500 | 520 | 520 | 530 | 530 | 530 | 530 | 540 | 540 | 560 | 560 | 570 | 580 | 580 | 580
8685 | 440 | 440 | 470 | 470 | 490 | 500 | 510 | 510 | 530 | 530 | 530 | 530 | 540 | 540 | 550 | 550 | 570 | 570 | 580 | 580
8686 | 440 | 440 | 470 | 470 | 480 | 480 | 500 | 500 | 520 | 520 | 520 | 520 | 510 | 510 | 510 | 510 | 530 | 530 | 540 | 540
8687 | 410 | 410 | 460 | 460 | 470 | 470 | 500 | 500 | 500 | 500 | 500 | 500 | 480 | 480 | 480 | 480 | 500 | 500 | 500 | 500
8688 | 400 | 400 | 430 | 430 | 440 | 440 | 440 | 440 | 480 | 480 | 460 | 460 | 450 | 450 | 470 | 470 | 480 | 480 | 490 | 500
8689 | 400 | 400 | 430 | 430 | 440 | 440 | 440 | 440 | 440 | 440 | 450 | 450 | 450 | 450 | 460 | 470 | 470 | 470 | 480 | 480
8690 | 400 | 400 | 430 | 430 | 440 | 440 | 430 | 440 | 430 | 440 | 440 | 440 | 450 | 450 | 450 | 450 | 440 | 440 | 450 | 450
8691 | 400 | 400 | 430 | 430 | 430 | 440 | 430 | 430 | 430 | 430 | 440 | 440 | 440 | 440 | 430 | 430 | 440 | 440 | 450 | 450
8692 | 400 | 400 | 430 | 430 | 430 | 430 | 430 | 430 | 420 | 420 | 440 | 440 | 430 | 430 | 430 | 430 | 440 | 440 | 440 | 440
8693 | 400 | 400 | 430 | 430 | 430 | 430 | 430 | 430 | 420 | 420 | 440 | 440 | 420 | 420 | 430 | 430 | 440 | 440 | 430 | 430
8694 | 400 | 400 | 430 | 430 | 430 | 430 | 420 | 420 | 420 | 420 | 440 | 440 | 420 | 420 | 430 | 430 | 430 | 430 | 330 | 340
8695 | 400 | 400 | 430 | 430 | 430 | 430 | 430 | 430 | 420 | 420 | 440 | 440 | 430 | 430 | 430 | 430 | 440 | 440 | 430 | 430
8696 | 450 | 450 | 480 | 480 | 490 | 490 | 430 | 430 | 420 | 460 | 480 | 480 | 500 | 510 | 440 | 440 | 440 | 440 | 430 | 430
8697 | 470 | 470 | 500 | 500 | 500 | 500 | 490 | 490 | 470 | 490 | 500 | 510 | 540 | 540 | 530 | 530 | 530 | 530 | 490 | 490
8698 | 470 | 470 | 500 | 500 | 510 | 510 | 490 | 510 | 420 | 520 | 480 | 540 | 520 | 570 | 570 | 570 | 690 | 690 | 620 | 620
8699 | 450 | 450 | 500 | 500 | 500 | 510 | 430 | 510 | 420 | 520 | 440 | 540 | 480 | 570 | 530 | 570 | 590 | 850 | 600 | 670
8700 | 450 | 450 | 440 | 440 | 440 | 440 | 440 | 450 | 440 | 520 | 450 | 500 | 450 | 520 | 470 | 520 | 490 | 570 | 540 | 540
8701 | 410 | 410 | 480 | 480 | 440 | 440 | 440 | 450 | 450 | 490 | 450 | 500 | 450 | 520 | 470 | 520 | 480 | 550 | 500 | 540
8702 | 400 | 400 | 480 | 480 | 440 | 440 | 440 | 450 | 490 | 490 | 460 | 460 | 450 | 450 | 490 | 500 | 490 | 490 | 500 | 500
8703 | 400 | 410 | 470 | 470 | 480 | 490 | 440 | 440 | 490 | 490 | 500 | 500 | 460 | 460 | 490 | 500 | 510 | 510 | 520 | 530
8704 | 400 | 410 | 440 | 440 | 440 | 440 | 450 | 450 | 490 | 490 | 460 | 460 | 460 | 460 | 490 | 490 | 490 | 500 | 500 | 500
8705 | 400 | 410 | 460 | 460 | 470 | 480 | 480 | 480 | 490 | 490 | 460 | 460 | 450 | 460 | 480 | 480 | 480 | 480 | 500 | 500
8706 | 400 | 400 | 460 | 470 | 480 | 480 | 480 | 480 | 490 | 490 | 460 | 460 | 470 | 470 | 480 | 480 | 490 | 490 | 500 | 500
8707 | 440 | 440 | 460 | 460 | 480 | 480 | 500 | 500 | 500 | 500 | 500 | 500 | 470 | 470 | 490 | 490 | 510 | 510 | 520 | 530
8708 | 430 | 430 | 460 | 460 | 480 | 480 | 480 | 480 | 500 | 500 | 500 | 500 | 480 | 480 | 490 | 490 | 510 | 530 | 520 | 540
8709 | 420 | 420 | 460 | 460 | 470 | 480 | 480 | 480 | 500 | 500 | 500 | 500 | 480 | 480 | 490 | 490 | 530 | 530 | 530 | 540
8710 | 400 | 400 | 460 | 460 | 470 | 470 | 480 | 480 | 490 | 490 | 500 | 500 | 480 | 480 | 490 | 490 | 530 | 530 | 540 | 540
8711 | 400 | 400 | 440 | 440 | 440 | 440 | 480 | 480 | 480 | 490 | 470 | 470 | 470 | 470 | 490 | 490 | 510 | 510 | 520 | 530
8712 | 400 | 400 | 440 | 440 | 440 | 440 | 440 | 440 | 440 | 440 | 450 | 460 | 450 | 450 | 490 | 490 | 510 | 510 | 510 | 510
8713 | 400 | 400 | 420 | 420 | 440 | 440 | 440 | 440 | 440 | 440 | 460 | 460 | 450 | 450 | 470 | 470 | 480 | 480 | 500 | 500
8714 | 400 | 400 | 420 | 420 | 440 | 440 | 430 | 430 | 430 | 430 | 440 | 440 | 450 | 450 | 470 | 470 | 480 | 480 | 480 | 480
8715 | 400 | 400 | 420 | 420 | 430 | 430 | 430 | 430 | 420 | 420 | 440 | 440 | 440 | 440 | 450 | 450 | 470 | 470 | 450 | 450
8716 | 400 | 400 | 420 | 420 | 430 | 430 | 420 | 420 | 420 | 420 | 440 | 440 | 420 | 420 | 450 | 450 | 440 | 440 | 450 | 450
8717 | 400 | 400 | 420 | 420 | 430 | 430 | 430 | 430 | 420 | 420 | 430 | 430 | 420 | 430 | 430 | 430 | 440 | 440 | 440 | 440
8718 | 400 | 400 | 420 | 420 | 420 | 430 | 430 | 430 | 420 | 420 | 430 | 440 | 420 | 420 | 430 | 430 | 440 | 440 | 440 | 440
8719 | 400 | 400 | 420 | 420 | 430 | 430 | 430 | 430 | 420 | 420 | 440 | 440 | 430 | 430 | 430 | 430 | 440 | 440 | 440 | 440
8720 | 400 | 400 | 420 | 420 | 430 | 430 | 430 | 430 | 420 | 420 | 440 | 440 | 430 | 430 | 430 | 430 | 440 | 440 | 440 | 440
8721 | 400 | 400 | 420 | 420 | 430 | 430 | 430 | 430 | 420 | 420 | 440 | 440 | 440 | 440 | 430 | 430 | 440 | 440 | 440 | 440
8722 | 400 | 400 | 420 | 430 | 430 | 430 | 430 | 430 | 420 | 420 | 440 | 440 | 440 | 440 | 430 | 430 | 440 | 440 | 440 | 440
8723 | 400 | 400 | 430 | 430 | 440 | 440 | 430 | 430 | 420 | 420 | 440 | 440 | 440 | 440 | 430 | 430 | 440 | 440 | 440 | 440
8724 | 400 | 400 | 430 | 430 | 440 | 440 | 430 | 430 | 430 | 440 | 440 | 440 | 450 | 450 | 430 | 430 | 440 | 440 | 440 | 440
8725 | 400 | 400 | 430 | 430 | 440 | 440 | 440 | 440 | 430 | 440 | 440 | 440 | 450 | 450 | 470 | 470 | 440 | 440 | 450 | 450
8726 | 400 | 400 | 430 | 430 | 440 | 440 | 440 | 440 | 440 | 440 | 440 | 440 | 450 | 450 | 470 | 470 | 440 | 440 | 450 | 450
8727 | 400 | 400 | 430 | 430 | 440 | 440 | 440 | 440 | 440 | 440 | 440 | 440 | 450 | 450 | 460 | 460 | 470 | 470 | 450 | 460
8728 | 400 | 400 | 420 | 430 | 440 | 440 | 440 | 440 | 440 | 440 | 440 | 440 | 450 | 450 | 470 | 470 | 480 | 480 | 480 | 480
8729 | 400 | 400 | 420 | 430 | 440 | 440 | 440 | 440 | 440 | 440 | 450 | 450 | 450 | 450 | 470 | 470 | 480 | 480 | 480 | 480
8730 | 400 | 400 | 420 | 420 | 440 | 440 | 440 | 440 | 440 | 450 | 460 | 460 | 470 | 470 | 470 | 470 | 480 | 480 | 500 | 500
8731 | 400 | 400 | 460 | 460 | 460 | 460 | 460 | 460 | 460 | 460 | 460 | 460 | 480 | 480 | 480 | 480 | 490 | 490 | 500 | 500
8732 | 400 | 400 | 460 | 460 | 470 | 470 | 460 | 460 | 460 | 460 | 480 | 480 | 480 | 480 | 490 | 490 | 510 | 510 | 500 | 500
8733 | 400 | 400 | 460 | 460 | 470 | 470 | 460 | 460 | 460 | 460 | 470 | 470 | 470 | 480 | 490 | 490 | 500 | 500 | 500 | 500
8734 | 400 | 400 | 420 | 420 | 410 | 410 | 450 | 450 | 460 | 460 | 470 | 470 | 480 | 480 | 490 | 490 | 500 | 500 | 500 | 500
8735 | 320 | 320 | 340 | 340 | 320 | 320 | 440 | 440 | 450 | 450 | 460 | 460 | 470 | 470 | 480 | 480 | 480 | 480 | 500 | 500
8736 | 320 | 320 | 320 | 320 | 320 | 320 | 440 | 440 | 440 | 440 | 450 | 450 | 470 | 460 | 470 | 470 | 480 | 480 | 500 | 500
8737 | 400 | 400 | 420 | 420 | 440 | 440 | 420 | 420 | 420 | 430 | 440 | 440 | 450 | 450 | 450 | 450 | 440 | 440 | 450 | 450
8738 | 400 | 400 | 420 | 420 | 370 | 380 | 420 | 420 | 420 | 420 | 430 | 430 | 420 | 420 | 420 | 430 | 440 | 440 | 450 | 450
8739 | 400 | 400 | 410 | 410 | 400 | 400 | 420 | 420 | 420 | 420 | 400 | 410 | 410 | 410 | 420 | 420 | 430 | 440 | 440 | 440
8740 | 400 | 400 | 420 | 410 | 400 | 400 | 420 | 420 | 400 | 400 | 400 | 400 | 390 | 390 | 340 | 340 | 420 | 420 | 350 | 350
8741 | 400 | 400 | 420 | 410 | 410 | 410 | 420 | 420 | 400 | 400 | 400 | 400 | 410 | 410 | 420 | 420 | 440 | 430 | 440 | 440
8742 | 400 | 400 | 420 | 420 | 420 | 420 | 420 | 420 | 400 | 400 | 400 | 410 | 410 | 410 | 420 | 420 | 440 | 430 | 440 | 440
8743 | 400 | 400 | 420 | 420 | 440 | 440 | 430 | 430 | 420 | 420 | 420 | 420 | 430 | 430 | 430 | 430 | 440 | 440 | 450 | 450
8744 | 400 | 400 | 420 | 430 | 440 | 440 | 440 | 440 | 430 | 430 | 440 | 440 | 440 | 440 | 430 | 430 | 440 | 440 | 450 | 450
8745 | 400 | 400 | 420 | 430 | 440 | 440 | 430 | 430 | 430 | 430 | 440 | 440 | 440 | 440 | 430 | 430 | 440 | 440 | 450 | 450
8746 | 400 | 400 | 420 | 430 | 440 | 440 | 430 | 430 | 420 | 420 | 440 | 440 | 420 | 420 | 420 | 420 | 440 | 440 | 450 | 450
8747 | 400 | 400 | 420 | 430 | 440 | 440 | 430 | 430 | 420 | 420 | 440 | 440 | 420 | 420 | 430 | 420 | 440 | 440 | 450 | 450
8748 | 400 | 400 | 430 | 430 | 440 | 440 | 430 | 430 | 420 | 420 | 440 | 440 | 440 | 440 | 430 | 420 | 440 | 440 | 450 | 450
8749 | 400 | 400 | 420 | 420 | 440 | 440 | 430 | 430 | 420 | 420 | 440 | 440 | 440 | 440 | 360 | 360 | 440 | 440 | 360 | 350
8750 | 400 | 400 | 420 | 420 | 440 | 440 | 430 | 430 | 420 | 420 | 440 | 440 | 440 | 440 | 420 | 420 | 440 | 440 | 350 | 350
8751 | 400 | 400 | 420 | 420 | 440 | 440 | 440 | 440 | 430 | 430 | 440 | 440 | 450 | 450 | 450 | 440 | 440 | 440 | 450 | 350
8752 | 400 | 400 | 420 | 430 | 440 | 440 | 440 | 440 | 430 | 430 | 440 | 440 | 450 | 450 | 470 | 470 | 470 | 470 | 450 | 450
8753 | 400 | 400 | 420 | 420 | 440 | 440 | 440 | 440 | 440 | 440 | 450 | 450 | 470 | 470 | 470 | 470 | 480 | 470 | 480 | 400
8754 | 400 | 400 | 420 | 420 | 440 | 440 | 440 | 440 | 440 | 440 | 460 | 460 | 470 | 470 | 480 | 480 | 480 | 480 | 480 | 480
8755 | 400 | 400 | 420 | 420 | 440 | 440 | 440 | 440 | 440 | 440 | 460 | 460 | 470 | 470 | 470 | 470 | 480 | 480 | 480 | 480
8756 | 400 | 400 | 420 | 420 | 440 | 440 | 440 | 440 | 440 | 440 | 450 | 450 | 450 | 450 | 470 | 470 | 480 | 480 | 480 | 480
8757 | 400 | 400 | 420 | 420 | 440 | 440 | 430 | 430 | 430 | 430 | 440 | 440 | 450 | 450 | 460 | 460 | 460 | 460 | 450 | 450
8758 | 350 | 350 | 420 | 420 | 330 | 330 | 430 | 430 | 420 | 420 | 430 | 440 | 450 | 450 | 450 | 450 | 440 | 440 | 330 | 330
8759 | 340 | 340 | 390 | 390 | 280 | 280 | 420 | 410 | 420 | 420 | 430 | 430 | 430 | 430 | 420 | 420 | 440 | 440 | 280 | 280
8760 | 400 | 400 | 410 | 410 | 400 | 400 | 420 | 410 | 400 | 400 | 400 | 400 | 410 | 410 | 370 | 340 | 290 | 290 | 280 | 280

## Varighedskurve
Elpriser, timeværdier - Varighedskurve
2021-DKK/MWh | 2021 |  | 2022 |  | 2023 |  | 2024 |  | 2025 |  | 2026 |  | 2027 |  | 2028 |  | 2029 |  | 2030
| DK1 | DK2 | DK1 | DK2 | DK1 | DK2 | DK1 | DK2 | DK1 | DK2 | DK1 | DK2 | DK1 | DK2 | DK1 | DK2 | DK1 | DK2 | DK1 | DK2
1 | 800 | 1230 | 1360 | 1360 | 1580 | 1590 | 670 | 2200 | 640 | 2230 | 770 | 2230 | 980 | 2230 | 2230 | 2240 | 2230 | 2230 | 2250 | 2250
2 | 780 | 800 | 1130 | 1140 | 1510 | 1510 | 650 | 1890 | 640 | 2230 | 690 | 2230 | 860 | 2230 | 1570 | 2240 | 2190 | 2230 | 2230 | 2230
3 | 760 | 800 | 850 | 1020 | 1510 | 1510 | 630 | 1890 | 640 | 2230 | 660 | 2230 | 840 | 2230 | 1080 | 2230 | 1810 | 2230 | 2190 | 2230
4 | 720 | 800 | 850 | 850 | 1510 | 1510 | 630 | 1830 | 640 | 2230 | 650 | 2230 | 770 | 2230 | 1010 | 2230 | 1510 | 2200 | 1510 | 2230
5 | 700 | 800 | 850 | 850 | 1110 | 1510 | 600 | 1630 | 640 | 2230 | 650 | 2230 | 770 | 2230 | 880 | 2230 | 1410 | 2200 | 1510 | 2200
6 | 570 | 800 | 850 | 850 | 1060 | 1510 | 590 | 1630 | 640 | 2230 | 650 | 2230 | 770 | 2230 | 770 | 2230 | 1330 | 2200 | 1510 | 2190
7 | 560 | 800 | 850 | 850 | 880 | 1390 | 550 | 1630 | 640 | 2230 | 650 | 2230 | 710 | 2230 | 770 | 2230 | 1320 | 2190 | 1360 | 2050
8 | 540 | 800 | 740 | 850 | 880 | 1250 | 550 | 1510 | 640 | 2230 | 650 | 2230 | 670 | 2230 | 770 | 2230 | 1260 | 1930 | 1280 | 1900
9 | 540 | 800 | 710 | 850 | 880 | 1250 | 550 | 1510 | 640 | 2200 | 650 | 2230 | 660 | 2230 | 770 | 2230 | 1060 | 1900 | 1130 | 1890
10 | 520 | 800 | 690 | 850 | 810 | 1110 | 550 | 1510 | 640 | 2200 | 650 | 2230 | 660 | 2230 | 770 | 2230 | 1060 | 1810 | 1130 | 1840
11 | 510 | 800 | 640 | 850 | 790 | 1060 | 550 | 1460 | 630 | 2200 | 650 | 2230 | 660 | 2230 | 710 | 2230 | 970 | 1810 | 1070 | 1520
12 | 510 | 800 | 600 | 850 | 730 | 880 | 550 | 1410 | 630 | 1900 | 650 | 2200 | 660 | 2230 | 680 | 2230 | 900 | 1510 | 1070 | 1510
13 | 510 | 800 | 600 | 850 | 730 | 880 | 550 | 1140 | 630 | 1860 | 650 | 2200 | 660 | 2230 | 680 | 2230 | 900 | 1510 | 1000 | 1510
14 | 510 | 770 | 570 | 830 | 710 | 880 | 550 | 1140 | 630 | 1750 | 650 | 2200 | 660 | 2230 | 680 | 2230 | 850 | 1510 | 950 | 1490
15 | 510 | 760 | 550 | 740 | 650 | 880 | 530 | 1100 | 630 | 1750 | 650 | 2200 | 660 | 2230 | 680 | 2230 | 850 | 1410 | 930 | 1360
16 | 470 | 720 | 550 | 710 | 640 | 870 | 530 | 910 | 630 | 1660 | 650 | 2200 | 660 | 2230 | 680 | 2230 | 840 | 1330 | 920 | 1140
17 | 470 | 720 | 540 | 690 | 620 | 810 | 530 | 910 | 630 | 1660 | 650 | 1940 | 660 | 2230 | 680 | 2230 | 770 | 1280 | 770 | 1140
18 | 470 | 570 | 530 | 650 | 610 | 790 | 530 | 910 | 630 | 1660 | 650 | 1940 | 660 | 2230 | 680 | 2230 | 770 | 1260 | 770 | 1000
19 | 470 | 570 | 510 | 640 | 570 | 790 | 530 | 910 | 630 | 1660 | 650 | 1940 | 660 | 2230 | 680 | 2200 | 770 | 1140 | 770 | 950
20 | 470 | 560 | 510 | 600 | 570 | 730 | 530 | 910 | 630 | 1660 | 650 | 1940 | 660 | 2200 | 680 | 2200 | 770 | 850 | 770 | 930
21 | 470 | 540 | 510 | 600 | 570 | 730 | 530 | 910 | 630 | 1580 | 650 | 1890 | 660 | 2200 | 680 | 2020 | 770 | 850 | 770 | 870
22 | 470 | 540 | 500 | 570 | 570 | 710 | 530 | 840 | 630 | 1520 | 650 | 1790 | 660 | 1980 | 680 | 1970 | 770 | 840 | 770 | 770
23 | 470 | 520 | 500 | 570 | 570 | 700 | 530 | 820 | 630 | 1520 | 650 | 1790 | 660 | 1980 | 680 | 1860 | 770 | 770 | 770 | 770
24 | 470 | 520 | 500 | 560 | 560 | 660 | 530 | 820 | 630 | 1520 | 650 | 1700 | 660 | 1980 | 680 | 1860 | 760 | 770 | 770 | 770
25 | 470 | 520 | 500 | 550 | 560 | 650 | 520 | 780 | 620 | 1520 | 650 | 1700 | 660 | 1980 | 680 | 1770 | 760 | 770 | 770 | 770
26 | 470 | 520 | 500 | 550 | 550 | 640 | 520 | 740 | 620 | 1510 | 650 | 1700 | 660 | 1980 | 680 | 1770 | 720 | 770 | 770 | 770
27 | 470 | 510 | 500 | 540 | 550 | 620 | 520 | 740 | 620 | 1510 | 650 | 1700 | 660 | 1980 | 680 | 1770 | 720 | 770 | 770 | 770
28 | 470 | 510 | 500 | 540 | 530 | 620 | 520 | 740 | 610 | 1510 | 650 | 1700 | 660 | 1820 | 680 | 1770 | 700 | 770 | 770 | 770
29 | 470 | 480 | 500 | 540 | 530 | 610 | 520 | 670 | 610 | 1510 | 650 | 1530 | 660 | 1820 | 680 | 1770 | 700 | 770 | 770 | 770
30 | 470 | 470 | 500 | 530 | 520 | 570 | 520 | 630 | 610 | 1510 | 650 | 1520 | 660 | 1730 | 680 | 1770 | 700 | 760 | 770 | 770
31 | 470 | 470 | 500 | 510 | 520 | 570 | 520 | 630 | 610 | 1510 | 650 | 1520 | 660 | 1730 | 680 | 1770 | 700 | 760 | 760 | 770
32 | 470 | 470 | 500 | 510 | 520 | 570 | 520 | 630 | 610 | 1510 | 650 | 1520 | 660 | 1730 | 680 | 1770 | 700 | 720 | 750 | 770
33 | 470 | 470 | 500 | 510 | 520 | 570 | 520 | 630 | 610 | 1300 | 650 | 1520 | 660 | 1730 | 680 | 1680 | 700 | 720 | 730 | 770
34 | 470 | 470 | 500 | 510 | 520 | 570 | 520 | 630 | 610 | 1230 | 650 | 1520 | 660 | 1730 | 680 | 1570 | 700 | 700 | 730 | 770
35 | 470 | 470 | 500 | 510 | 520 | 570 | 520 | 630 | 610 | 1180 | 650 | 1520 | 660 | 1730 | 680 | 1520 | 700 | 700 | 720 | 770
36 | 470 | 470 | 500 | 500 | 520 | 570 | 520 | 630 | 610 | 1180 | 640 | 1520 | 660 | 1730 | 680 | 1520 | 700 | 700 | 720 | 760
37 | 470 | 470 | 500 | 500 | 520 | 570 | 520 | 630 | 610 | 1170 | 640 | 1520 | 660 | 1730 | 680 | 1520 | 700 | 700 | 720 | 760
38 | 470 | 470 | 500 | 500 | 520 | 560 | 520 | 630 | 610 | 1140 | 640 | 1520 | 660 | 1730 | 680 | 1520 | 700 | 700 | 720 | 730
39 | 470 | 470 | 500 | 500 | 520 | 550 | 520 | 630 | 610 | 1140 | 640 | 1510 | 660 | 1730 | 680 | 1520 | 700 | 700 | 720 | 730
40 | 470 | 470 | 500 | 500 | 520 | 550 | 520 | 620 | 610 | 1140 | 640 | 1510 | 660 | 1730 | 680 | 1520 | 700 | 700 | 720 | 720
41 | 470 | 470 | 500 | 500 | 520 | 550 | 520 | 620 | 610 | 1130 | 630 | 1510 | 660 | 1570 | 680 | 1520 | 700 | 700 | 720 | 720
42 | 470 | 470 | 500 | 500 | 520 | 550 | 520 | 620 | 610 | 1130 | 630 | 1510 | 660 | 1530 | 680 | 1520 | 700 | 700 | 720 | 720
43 | 470 | 470 | 500 | 500 | 520 | 550 | 520 | 600 | 600 | 1130 | 630 | 1510 | 660 | 1520 | 680 | 1520 | 700 | 700 | 720 | 720
44 | 470 | 470 | 500 | 500 | 520 | 530 | 520 | 600 | 580 | 1130 | 630 | 1510 | 660 | 1520 | 680 | 1510 | 700 | 700 | 720 | 720
45 | 470 | 470 | 500 | 500 | 520 | 530 | 520 | 590 | 570 | 1100 | 630 | 1470 | 660 | 1520 | 680 | 1510 | 690 | 700 | 710 | 720
46 | 470 | 470 | 500 | 500 | 520 | 530 | 520 | 580 | 570 | 910 | 630 | 1470 | 660 | 1520 | 680 | 1510 | 690 | 700 | 710 | 720
47 | 470 | 470 | 500 | 500 | 520 | 530 | 520 | 580 | 570 | 880 | 630 | 1450 | 660 | 1520 | 680 | 1510 | 690 | 700 | 710 | 720
48 | 470 | 470 | 500 | 500 | 520 | 530 | 520 | 570 | 570 | 850 | 630 | 1330 | 660 | 1520 | 680 | 1510 | 690 | 700 | 710 | 720
49 | 470 | 470 | 500 | 500 | 520 | 530 | 520 | 570 | 560 | 840 | 630 | 1300 | 660 | 1520 | 680 | 1510 | 690 | 700 | 710 | 720
50 | 470 | 470 | 500 | 500 | 520 | 530 | 520 | 570 | 560 | 840 | 630 | 1250 | 660 | 1510 | 680 | 1510 | 690 | 700 | 710 | 710
51 | 470 | 470 | 500 | 500 | 520 | 530 | 520 | 570 | 560 | 840 | 630 | 1210 | 660 | 1510 | 680 | 1510 | 690 | 700 | 710 | 710
52 | 470 | 470 | 500 | 500 | 520 | 520 | 520 | 570 | 560 | 840 | 630 | 1160 | 660 | 1510 | 680 | 1390 | 690 | 700 | 710 | 710
53 | 470 | 470 | 500 | 500 | 520 | 520 | 520 | 570 | 560 | 840 | 630 | 1160 | 660 | 1510 | 680 | 1260 | 690 | 700 | 710 | 710
54 | 470 | 470 | 500 | 500 | 520 | 520 | 520 | 570 | 550 | 800 | 630 | 1160 | 650 | 1410 | 680 | 1230 | 690 | 700 | 710 | 710
55 | 470 | 470 | 500 | 500 | 520 | 520 | 520 | 570 | 550 | 790 | 630 | 1160 | 640 | 1360 | 680 | 1230 | 690 | 700 | 710 | 710
56 | 470 | 470 | 500 | 500 | 520 | 520 | 520 | 570 | 550 | 770 | 630 | 1160 | 640 | 1360 | 680 | 1220 | 690 | 700 | 710 | 710
57 | 470 | 470 | 500 | 500 | 520 | 520 | 520 | 570 | 550 | 770 | 620 | 1160 | 630 | 1360 | 670 | 1140 | 690 | 700 | 710 | 710
58 | 470 | 470 | 500 | 500 | 520 | 520 | 520 | 570 | 550 | 740 | 620 | 1140 | 610 | 1360 | 670 | 960 | 690 | 700 | 710 | 710
59 | 470 | 470 | 500 | 500 | 520 | 520 | 520 | 570 | 550 | 740 | 620 | 1130 | 610 | 1360 | 670 | 960 | 690 | 700 | 710 | 710
60 | 470 | 470 | 500 | 500 | 520 | 520 | 520 | 570 | 550 | 740 | 600 | 970 | 600 | 1300 | 660 | 920 | 690 | 700 | 710 | 710
61 | 470 | 470 | 500 | 500 | 520 | 520 | 520 | 570 | 550 | 740 | 600 | 910 | 600 | 1280 | 660 | 910 | 690 | 700 | 710 | 710
62 | 470 | 470 | 500 | 500 | 520 | 520 | 520 | 570 | 550 | 740 | 590 | 900 | 600 | 1220 | 650 | 910 | 690 | 690 | 710 | 710
63 | 470 | 470 | 500 | 500 | 520 | 520 | 520 | 550 | 550 | 740 | 580 | 880 | 590 | 1190 | 650 | 880 | 690 | 690 | 710 | 710
64 | 470 | 470 | 500 | 500 | 520 | 520 | 520 | 550 | 550 | 660 | 570 | 870 | 590 | 1190 | 620 | 830 | 690 | 690 | 710 | 710
65 | 470 | 470 | 500 | 500 | 520 | 520 | 520 | 550 | 550 | 640 | 570 | 860 | 590 | 1150 | 620 | 830 | 690 | 690 | 710 | 710
66 | 470 | 470 | 500 | 500 | 520 | 520 | 520 | 550 | 550 | 640 | 570 | 860 | 590 | 1140 | 610 | 830 | 690 | 690 | 710 | 710
67 | 470 | 470 | 500 | 500 | 520 | 520 | 520 | 550 | 550 | 640 | 570 | 800 | 590 | 1140 | 610 | 830 | 690 | 690 | 710 | 710
68 | 470 | 470 | 500 | 500 | 520 | 520 | 520 | 550 | 550 | 640 | 570 | 790 | 590 | 1140 | 610 | 830 | 690 | 690 | 710 | 710
69 | 470 | 470 | 500 | 500 | 520 | 520 | 520 | 550 | 550 | 640 | 570 | 780 | 590 | 990 | 610 | 830 | 690 | 690 | 710 | 710
70 | 470 | 470 | 500 | 500 | 520 | 520 | 520 | 550 | 550 | 640 | 570 | 770 | 590 | 930 | 610 | 830 | 690 | 690 | 710 | 710
71 | 470 | 470 | 500 | 500 | 520 | 520 | 520 | 550 | 550 | 640 | 570 | 770 | 590 | 930 | 610 | 800 | 690 | 690 | 710 | 710
72 | 470 | 470 | 500 | 500 | 520 | 520 | 520 | 550 | 550 | 640 | 570 | 770 | 590 | 930 | 610 | 770 | 690 | 690 | 710 | 710
73 | 470 | 470 | 500 | 500 | 520 | 520 | 520 | 550 | 550 | 640 | 570 | 770 | 590 | 910 | 610 | 770 | 690 | 690 | 710 | 710
74 | 470 | 470 | 500 | 500 | 520 | 520 | 520 | 550 | 550 | 640 | 570 | 770 | 590 | 900 | 610 | 770 | 690 | 690 | 710 | 710
75 | 470 | 470 | 500 | 500 | 520 | 520 | 520 | 550 | 550 | 640 | 570 | 770 | 590 | 890 | 610 | 770 | 690 | 690 | 710 | 710
76 | 470 | 470 | 500 | 500 | 520 | 520 | 520 | 550 | 550 | 640 | 570 | 770 | 590 | 890 | 610 | 770 | 690 | 690 | 710 | 710
77 | 470 | 470 | 500 | 500 | 520 | 520 | 520 | 550 | 550 | 640 | 570 | 770 | 590 | 890 | 610 | 760 | 690 | 690 | 710 | 710
78 | 470 | 470 | 500 | 500 | 520 | 520 | 520 | 550 | 550 | 630 | 570 | 750 | 590 | 890 | 610 | 730 | 680 | 690 | 700 | 710
79 | 470 | 470 | 500 | 500 | 520 | 520 | 520 | 550 | 550 | 630 | 570 | 720 | 590 | 890 | 610 | 730 | 670 | 690 | 690 | 710
80 | 460 | 470 | 500 | 500 | 520 | 520 | 520 | 550 | 550 | 630 | 570 | 690 | 590 | 820 | 610 | 690 | 670 | 690 | 680 | 710
81 | 460 | 470 | 500 | 500 | 520 | 520 | 520 | 550 | 550 | 630 | 570 | 690 | 590 | 820 | 610 | 680 | 660 | 690 | 680 | 710
82 | 460 | 470 | 500 | 500 | 520 | 520 | 520 | 550 | 550 | 630 | 570 | 680 | 590 | 820 | 610 | 680 | 660 | 690 | 680 | 710
83 | 460 | 470 | 500 | 500 | 520 | 520 | 520 | 550 | 550 | 630 | 570 | 650 | 590 | 820 | 610 | 680 | 660 | 690 | 680 | 710
84 | 460 | 470 | 500 | 500 | 520 | 520 | 520 | 550 | 550 | 630 | 570 | 650 | 590 | 820 | 610 | 680 | 640 | 670 | 670 | 690
85 | 460 | 470 | 500 | 500 | 520 | 520 | 520 | 550 | 550 | 630 | 570 | 650 | 590 | 810 | 610 | 680 | 640 | 670 | 670 | 680
86 | 460 | 470 | 500 | 500 | 520 | 520 | 520 | 550 | 550 | 630 | 570 | 650 | 590 | 800 | 610 | 680 | 640 | 660 | 660 | 680
87 | 460 | 470 | 500 | 500 | 520 | 520 | 520 | 550 | 550 | 630 | 570 | 650 | 590 | 800 | 610 | 680 | 640 | 660 | 660 | 680
88 | 460 | 470 | 500 | 500 | 520 | 520 | 520 | 540 | 550 | 630 | 570 | 650 | 590 | 800 | 610 | 680 | 630 | 660 | 660 | 680
89 | 460 | 470 | 500 | 500 | 520 | 520 | 520 | 540 | 550 | 630 | 570 | 650 | 590 | 770 | 610 | 680 | 630 | 660 | 650 | 670
90 | 460 | 470 | 500 | 500 | 520 | 520 | 520 | 540 | 550 | 630 | 570 | 650 | 590 | 770 | 610 | 680 | 630 | 640 | 650 | 670
91 | 460 | 470 | 500 | 500 | 520 | 520 | 520 | 540 | 550 | 630 | 570 | 650 | 590 | 770 | 610 | 680 | 630 | 640 | 650 | 670
92 | 460 | 470 | 500 | 500 | 520 | 520 | 520 | 530 | 550 | 630 | 570 | 650 | 590 | 720 | 610 | 680 | 630 | 640 | 650 | 670
93 | 460 | 470 | 500 | 500 | 520 | 520 | 520 | 530 | 550 | 630 | 570 | 650 | 590 | 720 | 610 | 680 | 630 | 630 | 650 | 670
94 | 460 | 470 | 500 | 500 | 520 | 520 | 520 | 530 | 550 | 630 | 570 | 650 | 590 | 670 | 610 | 680 | 630 | 630 | 650 | 670
95 | 460 | 470 | 500 | 500 | 520 | 520 | 520 | 530 | 550 | 630 | 570 | 650 | 590 | 660 | 610 | 680 | 630 | 630 | 650 | 660
96 | 460 | 470 | 500 | 500 | 520 | 520 | 520 | 530 | 550 | 630 | 570 | 650 | 590 | 660 | 610 | 680 | 630 | 630 | 650 | 660
97 | 460 | 470 | 500 | 500 | 520 | 520 | 520 | 530 | 550 | 630 | 570 | 650 | 590 | 660 | 610 | 680 | 630 | 630 | 650 | 650
98 | 460 | 470 | 500 | 500 | 520 | 520 | 520 | 530 | 550 | 630 | 570 | 650 | 590 | 660 | 610 | 680 | 630 | 630 | 650 | 650
99 | 460 | 470 | 500 | 500 | 520 | 520 | 520 | 530 | 550 | 630 | 570 | 650 | 590 | 660 | 610 | 680 | 630 | 630 | 650 | 650
100 | 460 | 470 | 500 | 500 | 520 | 520 | 520 | 530 | 550 | 620 | 570 | 650 | 590 | 660 | 610 | 680 | 630 | 630 | 650 | 650
101 | 460 | 470 | 500 | 500 | 520 | 520 | 520 | 530 | 550 | 620 | 570 | 650 | 590 | 660 | 610 | 680 | 630 | 630 | 650 | 650
102 | 460 | 470 | 500 | 500 | 520 | 520 | 520 | 530 | 550 | 620 | 570 | 650 | 590 | 660 | 610 | 680 | 630 | 630 | 650 | 650
103 | 460 | 470 | 500 | 500 | 520 | 520 | 520 | 530 | 550 | 620 | 570 | 650 | 590 | 660 | 610 | 680 | 630 | 630 | 650 | 650
104 | 460 | 470 | 500 | 500 | 520 | 520 | 520 | 530 | 550 | 620 | 570 | 650 | 590 | 660 | 610 | 680 | 630 | 630 | 650 | 650
105 | 460 | 470 | 500 | 500 | 520 | 520 | 520 | 530 | 550 | 610 | 570 | 650 | 590 | 660 | 610 | 680 | 630 | 630 | 650 | 650
106 | 460 | 470 | 500 | 500 | 520 | 520 | 520 | 530 | 550 | 610 | 570 | 650 | 590 | 660 | 610 | 680 | 630 | 630 | 650 | 650
107 | 460 | 470 | 500 | 500 | 520 | 520 | 520 | 530 | 550 | 610 | 570 | 650 | 590 | 660 | 610 | 680 | 630 | 630 | 650 | 650
108 | 460 | 470 | 500 | 500 | 520 | 520 | 520 | 530 | 550 | 610 | 570 | 650 | 590 | 660 | 610 | 680 | 630 | 630 | 650 | 650
109 | 460 | 470 | 500 | 500 | 520 | 520 | 520 | 530 | 550 | 610 | 570 | 650 | 590 | 660 | 610 | 680 | 630 | 630 | 650 | 650
110 | 460 | 470 | 500 | 500 | 520 | 520 | 520 | 530 | 550 | 610 | 570 | 650 | 590 | 660 | 610 | 680 | 630 | 630 | 650 | 650
111 | 460 | 470 | 500 | 500 | 520 | 520 | 520 | 530 | 550 | 610 | 570 | 650 | 590 | 660 | 610 | 680 | 630 | 630 | 650 | 650
112 | 460 | 470 | 500 | 500 | 520 | 520 | 520 | 530 | 550 | 610 | 570 | 650 | 590 | 660 | 610 | 680 | 630 | 630 | 650 | 650
113 | 460 | 470 | 500 | 500 | 520 | 520 | 520 | 530 | 550 | 610 | 570 | 650 | 590 | 660 | 610 | 680 | 630 | 630 | 650 | 650
114 | 460 | 470 | 500 | 500 | 520 | 520 | 520 | 530 | 550 | 610 | 570 | 650 | 580 | 660 | 610 | 680 | 630 | 630 | 650 | 650
115 | 460 | 470 | 500 | 500 | 520 | 520 | 520 | 530 | 550 | 610 | 570 | 650 | 580 | 660 | 610 | 680 | 630 | 630 | 650 | 650
116 | 460 | 470 | 500 | 500 | 520 | 520 | 520 | 530 | 550 | 610 | 570 | 650 | 580 | 660 | 610 | 680 | 630 | 630 | 650 | 650
117 | 460 | 470 | 500 | 500 | 520 | 520 | 520 | 530 | 550 | 610 | 570 | 650 | 580 | 660 | 600 | 680 | 630 | 630 | 650 | 650
118 | 460 | 470 | 500 | 500 | 520 | 520 | 520 | 530 | 550 | 610 | 570 | 650 | 580 | 660 | 600 | 680 | 630 | 630 | 650 | 650
119 | 460 | 470 | 500 | 500 | 520 | 520 | 520 | 530 | 550 | 600 | 570 | 650 | 580 | 660 | 600 | 680 | 630 | 630 | 650 | 650
120 | 460 | 470 | 500 | 500 | 520 | 520 | 520 | 530 | 550 | 580 | 570 | 650 | 580 | 660 | 600 | 680 | 630 | 630 | 650 | 650
121 | 460 | 470 | 500 | 500 | 520 | 520 | 520 | 530 | 550 | 570 | 570 | 650 | 580 | 660 | 600 | 680 | 630 | 630 | 650 | 650
122 | 460 | 470 | 500 | 500 | 520 | 520 | 520 | 530 | 550 | 570 | 570 | 650 | 580 | 660 | 600 | 680 | 630 | 630 | 650 | 650
123 | 460 | 470 | 500 | 500 | 520 | 520 | 520 | 530 | 540 | 570 | 570 | 650 | 580 | 660 | 600 | 680 | 630 | 630 | 650 | 650
124 | 460 | 470 | 500 | 500 | 520 | 520 | 520 | 530 | 540 | 570 | 570 | 650 | 580 | 660 | 600 | 680 | 630 | 630 | 650 | 650
125 | 460 | 470 | 500 | 500 | 520 | 520 | 520 | 530 | 540 | 570 | 570 | 640 | 580 | 660 | 600 | 680 | 630 | 630 | 650 | 650
126 | 460 | 470 | 500 | 500 | 520 | 520 | 520 | 530 | 540 | 570 | 570 | 640 | 580 | 660 | 600 | 680 | 630 | 630 | 640 | 650
127 | 460 | 470 | 500 | 500 | 520 | 520 | 520 | 530 | 540 | 570 | 560 | 640 | 580 | 660 | 600 | 670 | 630 | 630 | 640 | 650
128 | 460 | 470 | 500 | 500 | 520 | 520 | 520 | 530 | 540 | 570 | 560 | 640 | 580 | 660 | 600 | 670 | 630 | 630 | 640 | 650
129 | 460 | 470 | 500 | 500 | 520 | 520 | 520 | 530 | 540 | 570 | 560 | 640 | 580 | 660 | 600 | 660 | 630 | 630 | 640 | 650
130 | 460 | 470 | 500 | 500 | 520 | 520 | 520 | 530 | 540 | 570 | 560 | 640 | 580 | 660 | 600 | 660 | 630 | 630 | 640 | 650
131 | 460 | 470 | 500 | 500 | 520 | 520 | 520 | 530 | 540 | 570 | 560 | 640 | 580 | 660 | 600 | 650 | 630 | 630 | 640 | 650
132 | 460 | 470 | 500 | 500 | 520 | 520 | 520 | 530 | 540 | 570 | 560 | 640 | 580 | 660 | 600 | 650 | 630 | 630 | 640 | 650
133 | 460 | 470 | 500 | 500 | 520 | 520 | 520 | 530 | 540 | 570 | 560 | 640 | 580 | 660 | 600 | 630 | 630 | 630 | 640 | 650
134 | 460 | 470 | 500 | 500 | 520 | 520 | 520 | 530 | 540 | 570 | 560 | 640 | 580 | 660 | 600 | 630 | 630 | 630 | 640 | 650
135 | 460 | 470 | 500 | 500 | 520 | 520 | 520 | 530 | 540 | 570 | 560 | 640 | 580 | 660 | 600 | 630 | 620 | 630 | 640 | 640
136 | 460 | 470 | 500 | 500 | 520 | 520 | 520 | 530 | 540 | 570 | 560 | 640 | 580 | 660 | 600 | 630 | 620 | 630 | 640 | 640
137 | 460 | 470 | 500 | 500 | 520 | 520 | 520 | 520 | 540 | 570 | 560 | 640 | 580 | 660 | 600 | 620 | 620 | 630 | 640 | 640
138 | 460 | 470 | 500 | 500 | 520 | 520 | 520 | 520 | 540 | 570 | 560 | 630 | 580 | 660 | 600 | 610 | 620 | 630 | 640 | 640
139 | 460 | 470 | 500 | 500 | 520 | 520 | 520 | 520 | 540 | 570 | 560 | 630 | 580 | 660 | 600 | 610 | 620 | 630 | 640 | 640
140 | 460 | 470 | 500 | 500 | 520 | 520 | 520 | 520 | 540 | 570 | 560 | 630 | 580 | 660 | 590 | 610 | 620 | 630 | 640 | 640
141 | 460 | 470 | 500 | 500 | 520 | 520 | 520 | 520 | 540 | 570 | 560 | 630 | 580 | 660 | 580 | 610 | 620 | 620 | 640 | 640
142 | 460 | 470 | 500 | 500 | 520 | 520 | 520 | 520 | 540 | 570 | 560 | 630 | 580 | 660 | 580 | 610 | 620 | 620 | 640 | 640
143 | 460 | 470 | 500 | 500 | 520 | 520 | 520 | 520 | 540 | 560 | 560 | 630 | 580 | 660 | 580 | 610 | 620 | 620 | 640 | 640
144 | 460 | 470 | 500 | 500 | 520 | 520 | 520 | 520 | 540 | 560 | 560 | 630 | 580 | 660 | 580 | 610 | 620 | 620 | 640 | 640
145 | 460 | 470 | 500 | 500 | 520 | 520 | 520 | 520 | 540 | 560 | 560 | 630 | 570 | 650 | 580 | 610 | 620 | 620 | 640 | 640
146 | 460 | 470 | 500 | 500 | 520 | 520 | 520 | 520 | 540 | 560 | 560 | 630 | 570 | 640 | 580 | 610 | 620 | 620 | 640 | 640
147 | 460 | 470 | 500 | 500 | 520 | 520 | 520 | 520 | 540 | 560 | 560 | 630 | 570 | 630 | 580 | 610 | 620 | 620 | 640 | 640
148 | 460 | 470 | 500 | 500 | 520 | 520 | 520 | 520 | 540 | 550 | 560 | 630 | 570 | 610 | 580 | 610 | 620 | 620 | 640 | 640
149 | 460 | 470 | 500 | 500 | 520 | 520 | 520 | 520 | 540 | 550 | 560 | 620 | 570 | 610 | 580 | 610 | 620 | 620 | 640 | 640
150 | 460 | 470 | 500 | 500 | 520 | 520 | 520 | 520 | 540 | 550 | 560 | 610 | 570 | 610 | 580 | 610 | 620 | 620 | 640 | 640
151 | 460 | 470 | 500 | 500 | 520 | 520 | 520 | 520 | 540 | 550 | 560 | 600 | 570 | 610 | 580 | 610 | 620 | 620 | 640 | 640
152 | 460 | 470 | 500 | 500 | 520 | 520 | 520 | 520 | 540 | 550 | 560 | 600 | 570 | 600 | 580 | 610 | 620 | 620 | 640 | 640
153 | 460 | 470 | 500 | 500 | 520 | 520 | 520 | 520 | 540 | 550 | 560 | 590 | 570 | 600 | 580 | 610 | 620 | 620 | 640 | 640
154 | 460 | 470 | 490 | 500 | 520 | 520 | 520 | 520 | 540 | 550 | 560 | 590 | 570 | 600 | 580 | 610 | 620 | 620 | 630 | 640
155 | 460 | 470 | 490 | 500 | 520 | 520 | 520 | 520 | 540 | 550 | 560 | 590 | 570 | 590 | 580 | 610 | 620 | 620 | 620 | 640
156 | 460 | 470 | 490 | 500 | 520 | 520 | 520 | 520 | 540 | 550 | 560 | 580 | 570 | 590 | 580 | 610 | 610 | 620 | 620 | 630
157 | 460 | 470 | 490 | 500 | 520 | 520 | 520 | 520 | 540 | 550 | 560 | 570 | 570 | 590 | 580 | 610 | 610 | 620 | 620 | 630
158 | 460 | 470 | 490 | 500 | 520 | 520 | 520 | 520 | 540 | 550 | 560 | 570 | 570 | 590 | 580 | 610 | 600 | 620 | 620 | 630
159 | 460 | 470 | 490 | 500 | 520 | 520 | 520 | 520 | 530 | 550 | 560 | 570 | 570 | 590 | 580 | 610 | 600 | 620 | 620 | 630
160 | 460 | 470 | 490 | 500 | 520 | 520 | 520 | 520 | 530 | 550 | 560 | 570 | 570 | 590 | 580 | 610 | 600 | 620 | 620 | 630
161 | 460 | 470 | 490 | 500 | 520 | 520 | 520 | 520 | 530 | 550 | 560 | 570 | 570 | 590 | 580 | 610 | 600 | 620 | 620 | 630
162 | 460 | 470 | 490 | 500 | 520 | 520 | 520 | 520 | 530 | 550 | 560 | 570 | 560 | 590 | 580 | 610 | 600 | 620 | 620 | 620
163 | 460 | 470 | 490 | 500 | 520 | 520 | 520 | 520 | 530 | 550 | 560 | 570 | 560 | 590 | 580 | 610 | 600 | 610 | 620 | 620
164 | 460 | 470 | 490 | 500 | 520 | 520 | 520 | 520 | 530 | 550 | 560 | 570 | 560 | 590 | 580 | 610 | 600 | 610 | 620 | 620
165 | 460 | 470 | 490 | 500 | 520 | 520 | 520 | 520 | 530 | 550 | 560 | 570 | 560 | 590 | 580 | 610 | 600 | 610 | 620 | 620
166 | 460 | 470 | 490 | 500 | 520 | 520 | 520 | 520 | 530 | 550 | 560 | 570 | 560 | 590 | 580 | 610 | 600 | 600 | 620 | 620
167 | 460 | 470 | 490 | 500 | 520 | 520 | 520 | 520 | 530 | 550 | 560 | 570 | 560 | 590 | 580 | 610 | 600 | 600 | 620 | 620
168 | 460 | 470 | 490 | 500 | 520 | 520 | 520 | 520 | 530 | 550 | 560 | 570 | 560 | 590 | 580 | 610 | 600 | 600 | 620 | 620
169 | 460 | 470 | 480 | 500 | 520 | 520 | 520 | 520 | 530 | 550 | 560 | 570 | 560 | 590 | 580 | 610 | 600 | 600 | 620 | 620
170 | 460 | 470 | 480 | 500 | 520 | 520 | 520 | 520 | 530 | 550 | 550 | 570 | 560 | 590 | 580 | 610 | 600 | 600 | 620 | 620
171 | 460 | 470 | 480 | 500 | 520 | 520 | 520 | 520 | 530 | 550 | 550 | 570 | 560 | 590 | 580 | 610 | 600 | 600 | 620 | 620
172 | 460 | 470 | 480 | 500 | 520 | 520 | 520 | 520 | 530 | 550 | 550 | 570 | 560 | 590 | 580 | 610 | 600 | 600 | 620 | 620
173 | 460 | 470 | 480 | 500 | 520 | 520 | 520 | 520 | 530 | 550 | 550 | 570 | 560 | 590 | 580 | 610 | 600 | 600 | 620 | 620
174 | 450 | 470 | 480 | 500 | 520 | 520 | 520 | 520 | 530 | 550 | 550 | 570 | 560 | 590 | 580 | 610 | 600 | 600 | 620 | 620
175 | 450 | 470 | 480 | 500 | 520 | 520 | 520 | 520 | 530 | 550 | 550 | 570 | 560 | 590 | 580 | 610 | 600 | 600 | 620 | 620
176 | 450 | 470 | 480 | 500 | 520 | 520 | 520 | 520 | 530 | 550 | 550 | 570 | 560 | 590 | 580 | 610 | 600 | 600 | 620 | 620
177 | 450 | 470 | 480 | 500 | 520 | 520 | 520 | 520 | 530 | 550 | 550 | 570 | 560 | 590 | 580 | 610 | 600 | 600 | 620 | 620
178 | 450 | 470 | 480 | 500 | 520 | 520 | 520 | 520 | 530 | 550 | 550 | 570 | 560 | 590 | 580 | 610 | 600 | 600 | 620 | 620
179 | 450 | 470 | 480 | 500 | 520 | 520 | 520 | 520 | 530 | 550 | 550 | 570 | 560 | 590 | 580 | 610 | 600 | 600 | 620 | 620
180 | 450 | 470 | 480 | 500 | 520 | 520 | 520 | 520 | 530 | 550 | 550 | 570 | 560 | 590 | 580 | 610 | 600 | 600 | 620 | 620
181 | 450 | 470 | 480 | 500 | 520 | 520 | 520 | 520 | 530 | 550 | 550 | 570 | 560 | 590 | 580 | 610 | 600 | 600 | 620 | 620
182 | 450 | 470 | 480 | 500 | 520 | 520 | 520 | 520 | 530 | 550 | 550 | 570 | 560 | 590 | 580 | 610 | 600 | 600 | 620 | 620
183 | 450 | 470 | 480 | 500 | 520 | 520 | 520 | 520 | 530 | 550 | 550 | 570 | 560 | 590 | 580 | 610 | 600 | 600 | 620 | 620
184 | 450 | 470 | 480 | 500 | 520 | 520 | 520 | 520 | 530 | 550 | 550 | 570 | 560 | 590 | 580 | 610 | 600 | 600 | 620 | 620
185 | 450 | 470 | 480 | 500 | 520 | 520 | 520 | 520 | 530 | 550 | 550 | 570 | 560 | 590 | 580 | 610 | 600 | 600 | 620 | 620
186 | 450 | 470 | 480 | 500 | 520 | 520 | 520 | 520 | 530 | 550 | 550 | 570 | 560 | 590 | 580 | 600 | 600 | 600 | 620 | 620
187 | 450 | 470 | 480 | 500 | 520 | 520 | 520 | 520 | 530 | 550 | 550 | 570 | 560 | 590 | 580 | 600 | 600 | 600 | 620 | 620
188 | 450 | 470 | 480 | 500 | 520 | 520 | 520 | 520 | 530 | 550 | 550 | 570 | 560 | 590 | 580 | 600 | 600 | 600 | 620 | 620
189 | 450 | 470 | 480 | 500 | 520 | 520 | 520 | 520 | 530 | 550 | 550 | 570 | 560 | 590 | 580 | 600 | 600 | 600 | 620 | 620
190 | 450 | 470 | 480 | 500 | 520 | 520 | 520 | 520 | 530 | 550 | 550 | 570 | 560 | 590 | 580 | 600 | 600 | 600 | 620 | 620
191 | 450 | 470 | 480 | 500 | 520 | 520 | 520 | 520 | 530 | 550 | 550 | 570 | 560 | 590 | 580 | 600 | 600 | 600 | 620 | 620
192 | 450 | 470 | 480 | 500 | 520 | 520 | 520 | 520 | 530 | 550 | 550 | 570 | 560 | 590 | 580 | 600 | 600 | 600 | 620 | 620
193 | 450 | 470 | 480 | 500 | 520 | 520 | 520 | 520 | 530 | 550 | 550 | 570 | 560 | 590 | 580 | 600 | 600 | 600 | 620 | 620
194 | 450 | 470 | 480 | 500 | 520 | 520 | 520 | 520 | 530 | 550 | 550 | 570 | 560 | 590 | 580 | 600 | 600 | 600 | 620 | 620
195 | 450 | 470 | 480 | 500 | 520 | 520 | 520 | 520 | 530 | 550 | 550 | 570 | 560 | 590 | 580 | 600 | 600 | 600 | 620 | 620
196 | 450 | 470 | 480 | 500 | 520 | 520 | 520 | 520 | 530 | 550 | 550 | 570 | 560 | 590 | 580 | 600 | 600 | 600 | 620 | 620
197 | 450 | 470 | 480 | 500 | 510 | 520 | 520 | 520 | 530 | 550 | 550 | 570 | 560 | 590 | 580 | 600 | 600 | 600 | 620 | 620
198 | 450 | 470 | 480 | 500 | 510 | 520 | 520 | 520 | 530 | 550 | 550 | 570 | 560 | 590 | 580 | 600 | 600 | 600 | 620 | 620
199 | 450 | 470 | 480 | 500 | 510 | 520 | 520 | 520 | 530 | 550 | 550 | 570 | 560 | 590 | 580 | 600 | 600 | 600 | 620 | 620
200 | 450 | 470 | 480 | 500 | 510 | 520 | 520 | 520 | 530 | 550 | 550 | 570 | 560 | 590 | 580 | 600 | 600 | 600 | 620 | 620
201 | 450 | 470 | 480 | 500 | 510 | 520 | 520 | 520 | 530 | 550 | 550 | 570 | 560 | 590 | 580 | 600 | 600 | 600 | 620 | 620
202 | 450 | 470 | 480 | 500 | 510 | 520 | 520 | 520 | 530 | 550 | 550 | 570 | 560 | 590 | 580 | 600 | 600 | 600 | 620 | 620
203 | 450 | 460 | 480 | 500 | 510 | 520 | 520 | 520 | 530 | 550 | 550 | 570 | 560 | 590 | 580 | 600 | 600 | 600 | 620 | 620
204 | 450 | 460 | 480 | 500 | 510 | 520 | 520 | 520 | 530 | 550 | 550 | 570 | 560 | 590 | 580 | 600 | 600 | 600 | 620 | 620
205 | 450 | 460 | 480 | 500 | 510 | 520 | 520 | 520 | 530 | 550 | 550 | 570 | 560 | 580 | 580 | 600 | 600 | 600 | 620 | 620
206 | 450 | 460 | 480 | 500 | 510 | 520 | 520 | 520 | 530 | 550 | 550 | 570 | 560 | 580 | 580 | 600 | 600 | 600 | 620 | 620
207 | 450 | 460 | 480 | 500 | 510 | 520 | 520 | 520 | 530 | 550 | 550 | 570 | 560 | 580 | 580 | 600 | 600 | 600 | 620 | 620
208 | 450 | 460 | 480 | 500 | 510 | 520 | 520 | 520 | 530 | 550 | 550 | 570 | 560 | 580 | 580 | 600 | 600 | 600 | 620 | 620
209 | 450 | 460 | 480 | 500 | 510 | 520 | 520 | 520 | 530 | 550 | 550 | 570 | 560 | 580 | 580 | 590 | 600 | 600 | 620 | 620
210 | 450 | 460 | 480 | 500 | 510 | 520 | 520 | 520 | 530 | 550 | 550 | 570 | 560 | 580 | 580 | 590 | 600 | 600 | 620 | 620
211 | 450 | 460 | 480 | 500 | 510 | 520 | 520 | 520 | 530 | 550 | 550 | 570 | 560 | 580 | 580 | 590 | 600 | 600 | 620 | 620
212 | 450 | 460 | 480 | 500 | 510 | 520 | 520 | 520 | 530 | 550 | 550 | 570 | 560 | 580 | 580 | 590 | 600 | 600 | 620 | 620
213 | 450 | 460 | 480 | 500 | 510 | 520 | 520 | 520 | 530 | 550 | 550 | 570 | 560 | 580 | 580 | 590 | 600 | 600 | 620 | 620
214 | 450 | 460 | 480 | 500 | 510 | 520 | 520 | 520 | 530 | 550 | 550 | 570 | 560 | 580 | 580 | 590 | 600 | 600 | 620 | 620
215 | 450 | 460 | 480 | 500 | 510 | 520 | 520 | 520 | 530 | 550 | 550 | 570 | 560 | 580 | 570 | 590 | 600 | 600 | 620 | 620
216 | 450 | 460 | 480 | 500 | 510 | 520 | 520 | 520 | 530 | 550 | 550 | 570 | 560 | 580 | 570 | 590 | 600 | 600 | 620 | 620
217 | 450 | 460 | 480 | 500 | 510 | 520 | 520 | 520 | 530 | 550 | 550 | 570 | 560 | 580 | 570 | 590 | 600 | 600 | 620 | 620
218 | 450 | 460 | 480 | 500 | 510 | 520 | 520 | 520 | 530 | 550 | 550 | 570 | 560 | 580 | 570 | 590 | 600 | 600 | 620 | 620
219 | 450 | 460 | 480 | 500 | 510 | 520 | 520 | 520 | 530 | 550 | 550 | 570 | 560 | 580 | 570 | 590 | 600 | 600 | 600 | 620
220 | 450 | 460 | 480 | 500 | 510 | 520 | 520 | 520 | 530 | 550 | 550 | 570 | 560 | 580 | 570 | 590 | 600 | 600 | 600 | 620
221 | 450 | 460 | 480 | 500 | 510 | 520 | 520 | 520 | 530 | 550 | 550 | 570 | 560 | 580 | 570 | 580 | 600 | 600 | 600 | 610
222 | 450 | 460 | 480 | 500 | 510 | 520 | 520 | 520 | 530 | 550 | 550 | 570 | 560 | 580 | 570 | 580 | 600 | 600 | 600 | 610
223 | 450 | 460 | 480 | 500 | 510 | 520 | 520 | 520 | 530 | 550 | 550 | 570 | 560 | 580 | 570 | 580 | 600 | 600 | 600 | 610
224 | 450 | 460 | 480 | 500 | 510 | 520 | 520 | 520 | 530 | 550 | 550 | 570 | 560 | 580 | 570 | 580 | 600 | 600 | 600 | 600
225 | 450 | 460 | 480 | 500 | 510 | 520 | 520 | 520 | 530 | 550 | 550 | 570 | 560 | 580 | 570 | 580 | 600 | 600 | 600 | 600
226 | 450 | 460 | 480 | 500 | 510 | 520 | 520 | 520 | 530 | 550 | 550 | 570 | 560 | 580 | 570 | 580 | 600 | 600 | 600 | 600
227 | 450 | 460 | 480 | 500 | 510 | 520 | 520 | 520 | 530 | 550 | 550 | 570 | 560 | 580 | 570 | 580 | 600 | 600 | 600 | 600
228 | 450 | 460 | 480 | 500 | 510 | 520 | 520 | 520 | 530 | 550 | 550 | 570 | 560 | 580 | 570 | 580 | 600 | 600 | 600 | 600
229 | 450 | 460 | 480 | 500 | 510 | 520 | 520 | 520 | 530 | 550 | 550 | 570 | 560 | 580 | 570 | 580 | 600 | 600 | 600 | 600
230 | 450 | 460 | 480 | 490 | 510 | 520 | 520 | 520 | 530 | 550 | 550 | 570 | 560 | 580 | 570 | 580 | 600 | 600 | 600 | 600
231 | 450 | 460 | 480 | 490 | 510 | 520 | 520 | 520 | 530 | 550 | 550 | 570 | 560 | 580 | 570 | 580 | 600 | 600 | 600 | 600
232 | 450 | 460 | 480 | 490 | 510 | 520 | 520 | 520 | 530 | 550 | 550 | 570 | 560 | 580 | 570 | 580 | 600 | 600 | 600 | 600
233 | 450 | 460 | 480 | 490 | 510 | 520 | 520 | 520 | 530 | 550 | 550 | 570 | 560 | 580 | 570 | 580 | 590 | 600 | 600 | 600
234 | 450 | 460 | 480 | 490 | 510 | 520 | 520 | 520 | 530 | 550 | 550 | 570 | 560 | 570 | 570 | 580 | 590 | 600 | 600 | 600
235 | 450 | 460 | 480 | 490 | 510 | 520 | 520 | 520 | 530 | 550 | 550 | 560 | 560 | 570 | 570 | 580 | 590 | 600 | 600 | 600
236 | 450 | 460 | 480 | 490 | 510 | 520 | 520 | 520 | 530 | 550 | 550 | 560 | 560 | 570 | 570 | 580 | 590 | 600 | 600 | 600
237 | 450 | 460 | 480 | 490 | 510 | 520 | 520 | 520 | 530 | 550 | 550 | 560 | 560 | 570 | 570 | 580 | 590 | 600 | 600 | 600
238 | 450 | 460 | 480 | 490 | 510 | 520 | 520 | 520 | 530 | 550 | 550 | 560 | 560 | 570 | 570 | 580 | 590 | 600 | 590 | 600
239 | 450 | 460 | 480 | 490 | 510 | 520 | 520 | 520 | 530 | 550 | 550 | 560 | 560 | 570 | 570 | 580 | 590 | 600 | 590 | 600
240 | 450 | 460 | 480 | 490 | 510 | 520 | 520 | 520 | 530 | 550 | 550 | 560 | 560 | 570 | 570 | 580 | 590 | 600 | 590 | 600
241 | 450 | 460 | 480 | 490 | 510 | 520 | 520 | 520 | 530 | 550 | 550 | 560 | 560 | 570 | 570 | 580 | 590 | 600 | 590 | 600
242 | 450 | 460 | 480 | 490 | 510 | 520 | 520 | 520 | 530 | 550 | 550 | 560 | 560 | 570 | 570 | 580 | 590 | 590 | 590 | 600
243 | 450 | 460 | 480 | 490 | 510 | 520 | 520 | 520 | 530 | 550 | 550 | 560 | 560 | 570 | 570 | 580 | 590 | 590 | 590 | 600
244 | 450 | 460 | 480 | 490 | 510 | 520 | 520 | 520 | 530 | 550 | 550 | 560 | 560 | 570 | 570 | 580 | 590 | 590 | 590 | 600
245 | 450 | 460 | 480 | 490 | 510 | 520 | 520 | 520 | 530 | 550 | 550 | 560 | 560 | 570 | 570 | 580 | 590 | 590 | 590 | 600
246 | 450 | 460 | 480 | 490 | 510 | 520 | 520 | 520 | 530 | 550 | 550 | 560 | 560 | 570 | 570 | 580 | 590 | 590 | 590 | 600
247 | 450 | 460 | 480 | 490 | 510 | 520 | 520 | 520 | 530 | 540 | 550 | 560 | 560 | 570 | 570 | 580 | 590 | 590 | 590 | 600
248 | 450 | 460 | 480 | 490 | 510 | 520 | 520 | 520 | 530 | 540 | 550 | 560 | 560 | 570 | 570 | 580 | 580 | 590 | 590 | 590
249 | 450 | 460 | 480 | 480 | 510 | 520 | 520 | 520 | 530 | 540 | 550 | 560 | 550 | 570 | 570 | 580 | 580 | 590 | 590 | 590
250 | 450 | 460 | 480 | 480 | 510 | 520 | 520 | 520 | 530 | 540 | 550 | 560 | 550 | 570 | 570 | 580 | 580 | 590 | 590 | 590
251 | 450 | 460 | 480 | 480 | 510 | 520 | 520 | 520 | 530 | 540 | 550 | 560 | 550 | 570 | 570 | 580 | 580 | 590 | 590 | 590
252 | 450 | 460 | 480 | 480 | 510 | 510 | 520 | 520 | 530 | 540 | 550 | 560 | 550 | 570 | 570 | 580 | 580 | 590 | 590 | 590
253 | 450 | 460 | 480 | 480 | 510 | 510 | 520 | 520 | 530 | 540 | 550 | 560 | 550 | 570 | 570 | 580 | 580 | 580 | 590 | 590
254 | 450 | 460 | 480 | 480 | 510 | 510 | 520 | 520 | 530 | 540 | 550 | 560 | 550 | 570 | 570 | 580 | 580 | 580 | 590 | 590
255 | 450 | 460 | 480 | 480 | 510 | 510 | 520 | 520 | 530 | 540 | 540 | 560 | 550 | 570 | 570 | 580 | 580 | 580 | 590 | 590
256 | 450 | 460 | 480 | 480 | 510 | 510 | 520 | 520 | 530 | 540 | 540 | 560 | 550 | 570 | 570 | 580 | 580 | 580 | 590 | 590
257 | 450 | 460 | 480 | 480 | 510 | 510 | 520 | 520 | 530 | 540 | 540 | 560 | 550 | 570 | 570 | 580 | 580 | 580 | 590 | 590
258 | 450 | 460 | 480 | 480 | 510 | 510 | 520 | 520 | 530 | 540 | 540 | 560 | 550 | 570 | 570 | 580 | 580 | 580 | 590 | 590
259 | 450 | 460 | 480 | 480 | 510 | 510 | 520 | 520 | 530 | 540 | 540 | 560 | 550 | 570 | 570 | 580 | 580 | 580 | 590 | 590
260 | 450 | 460 | 480 | 480 | 510 | 510 | 520 | 520 | 530 | 540 | 540 | 560 | 550 | 570 | 570 | 580 | 580 | 580 | 590 | 590
261 | 450 | 460 | 480 | 480 | 510 | 510 | 520 | 520 | 530 | 540 | 540 | 560 | 550 | 570 | 570 | 580 | 580 | 580 | 590 | 590
262 | 450 | 460 | 480 | 480 | 510 | 510 | 520 | 520 | 530 | 540 | 540 | 560 | 550 | 570 | 570 | 580 | 580 | 580 | 590 | 590
263 | 450 | 460 | 480 | 480 | 510 | 510 | 520 | 520 | 530 | 540 | 540 | 560 | 550 | 570 | 570 | 580 | 580 | 580 | 590 | 590
264 | 450 | 460 | 480 | 480 | 510 | 510 | 520 | 520 | 530 | 540 | 540 | 560 | 550 | 570 | 570 | 580 | 580 | 580 | 590 | 590
265 | 450 | 460 | 480 | 480 | 510 | 510 | 520 | 520 | 530 | 540 | 540 | 560 | 550 | 570 | 570 | 580 | 580 | 580 | 590 | 590
266 | 450 | 460 | 480 | 480 | 510 | 510 | 520 | 520 | 530 | 540 | 540 | 560 | 550 | 570 | 570 | 580 | 580 | 580 | 590 | 590
267 | 450 | 460 | 480 | 480 | 510 | 510 | 520 | 520 | 530 | 540 | 540 | 560 | 550 | 570 | 570 | 580 | 580 | 580 | 590 | 590
268 | 450 | 460 | 480 | 480 | 510 | 510 | 520 | 520 | 530 | 540 | 540 | 560 | 550 | 570 | 570 | 580 | 580 | 580 | 590 | 590
269 | 450 | 460 | 480 | 480 | 510 | 510 | 520 | 520 | 530 | 540 | 540 | 560 | 550 | 570 | 570 | 580 | 580 | 580 | 590 | 590
270 | 450 | 460 | 480 | 480 | 510 | 510 | 520 | 520 | 530 | 540 | 540 | 560 | 550 | 570 | 570 | 580 | 580 | 580 | 590 | 590
271 | 450 | 460 | 480 | 480 | 510 | 510 | 520 | 520 | 530 | 540 | 540 | 560 | 550 | 570 | 570 | 580 | 580 | 580 | 590 | 590
272 | 450 | 460 | 480 | 480 | 510 | 510 | 520 | 520 | 530 | 540 | 540 | 560 | 550 | 570 | 570 | 580 | 580 | 580 | 590 | 590
273 | 450 | 460 | 480 | 480 | 510 | 510 | 520 | 520 | 530 | 540 | 540 | 560 | 550 | 570 | 570 | 580 | 580 | 580 | 590 | 590
274 | 450 | 460 | 480 | 480 | 500 | 510 | 520 | 520 | 530 | 540 | 540 | 560 | 550 | 570 | 570 | 580 | 580 | 580 | 590 | 590
275 | 450 | 460 | 480 | 480 | 500 | 510 | 520 | 520 | 530 | 540 | 540 | 560 | 550 | 570 | 570 | 580 | 580 | 580 | 590 | 590
276 | 450 | 460 | 480 | 480 | 500 | 510 | 520 | 520 | 530 | 540 | 540 | 560 | 550 | 570 | 570 | 580 | 580 | 580 | 590 | 590
277 | 450 | 460 | 480 | 480 | 500 | 510 | 520 | 520 | 530 | 540 | 540 | 560 | 550 | 570 | 570 | 580 | 580 | 580 | 590 | 590
278 | 450 | 460 | 480 | 480 | 500 | 510 | 520 | 520 | 530 | 540 | 540 | 560 | 550 | 570 | 570 | 580 | 580 | 580 | 590 | 590
279 | 450 | 460 | 480 | 480 | 500 | 510 | 520 | 520 | 530 | 540 | 540 | 560 | 550 | 570 | 570 | 580 | 580 | 580 | 590 | 590
280 | 450 | 460 | 480 | 480 | 500 | 510 | 520 | 520 | 530 | 540 | 540 | 560 | 550 | 570 | 570 | 580 | 580 | 580 | 590 | 590
281 | 450 | 460 | 480 | 480 | 500 | 510 | 520 | 520 | 530 | 540 | 540 | 560 | 550 | 570 | 570 | 580 | 580 | 580 | 590 | 590
282 | 450 | 460 | 480 | 480 | 500 | 510 | 520 | 520 | 530 | 540 | 540 | 560 | 550 | 570 | 570 | 580 | 580 | 580 | 590 | 590
283 | 450 | 460 | 480 | 480 | 500 | 510 | 520 | 520 | 530 | 540 | 540 | 560 | 550 | 570 | 570 | 580 | 580 | 580 | 590 | 590
284 | 450 | 460 | 480 | 480 | 500 | 510 | 520 | 520 | 530 | 540 | 540 | 560 | 550 | 570 | 570 | 580 | 580 | 580 | 590 | 590
285 | 450 | 460 | 480 | 480 | 500 | 510 | 520 | 520 | 530 | 540 | 540 | 560 | 550 | 570 | 570 | 580 | 580 | 580 | 590 | 590
286 | 450 | 460 | 480 | 480 | 500 | 510 | 520 | 520 | 530 | 540 | 540 | 560 | 550 | 570 | 570 | 580 | 580 | 580 | 590 | 590
287 | 450 | 460 | 480 | 480 | 500 | 510 | 520 | 520 | 530 | 540 | 540 | 560 | 550 | 570 | 570 | 580 | 580 | 580 | 590 | 590
288 | 450 | 460 | 480 | 480 | 500 | 510 | 520 | 520 | 530 | 540 | 540 | 560 | 550 | 570 | 570 | 580 | 580 | 580 | 590 | 590
289 | 450 | 460 | 480 | 480 | 500 | 510 | 520 | 520 | 530 | 530 | 540 | 560 | 550 | 570 | 570 | 580 | 580 | 580 | 590 | 590
290 | 450 | 460 | 480 | 480 | 500 | 510 | 520 | 520 | 530 | 530 | 540 | 560 | 550 | 570 | 570 | 570 | 580 | 580 | 590 | 590
291 | 450 | 460 | 480 | 480 | 500 | 510 | 520 | 520 | 530 | 530 | 540 | 560 | 550 | 570 | 570 | 570 | 580 | 580 | 590 | 590
292 | 450 | 460 | 480 | 480 | 500 | 510 | 520 | 520 | 530 | 530 | 540 | 560 | 550 | 570 | 570 | 570 | 580 | 580 | 590 | 590
293 | 450 | 460 | 480 | 480 | 500 | 510 | 520 | 520 | 530 | 530 | 540 | 560 | 550 | 570 | 570 | 570 | 580 | 580 | 590 | 590
294 | 450 | 460 | 480 | 480 | 500 | 510 | 520 | 520 | 530 | 530 | 540 | 560 | 550 | 560 | 570 | 570 | 580 | 580 | 590 | 590
295 | 450 | 460 | 480 | 480 | 500 | 510 | 520 | 520 | 530 | 530 | 540 | 560 | 550 | 560 | 570 | 570 | 580 | 580 | 590 | 590
296 | 450 | 460 | 480 | 480 | 500 | 510 | 520 | 520 | 530 | 530 | 540 | 560 | 550 | 560 | 570 | 570 | 580 | 580 | 590 | 590
297 | 450 | 460 | 480 | 480 | 500 | 510 | 520 | 520 | 530 | 530 | 540 | 560 | 550 | 560 | 570 | 570 | 580 | 580 | 590 | 590
298 | 450 | 460 | 480 | 480 | 500 | 510 | 520 | 520 | 530 | 530 | 540 | 560 | 550 | 560 | 570 | 570 | 580 | 580 | 590 | 590
299 | 450 | 460 | 480 | 480 | 500 | 510 | 520 | 520 | 530 | 530 | 540 | 560 | 550 | 560 | 570 | 570 | 580 | 580 | 590 | 590
300 | 450 | 460 | 480 | 480 | 500 | 510 | 520 | 520 | 530 | 530 | 540 | 560 | 550 | 560 | 570 | 570 | 580 | 580 | 590 | 590
301 | 450 | 460 | 480 | 480 | 500 | 510 | 520 | 520 | 530 | 530 | 540 | 560 | 550 | 560 | 570 | 570 | 580 | 580 | 590 | 590
302 | 450 | 460 | 480 | 480 | 500 | 510 | 520 | 520 | 530 | 530 | 540 | 560 | 550 | 560 | 570 | 570 | 580 | 580 | 590 | 590
303 | 450 | 460 | 480 | 480 | 500 | 510 | 520 | 520 | 530 | 530 | 540 | 550 | 550 | 560 | 570 | 570 | 580 | 580 | 590 | 590
304 | 450 | 460 | 480 | 480 | 500 | 510 | 520 | 520 | 530 | 530 | 540 | 550 | 550 | 560 | 570 | 570 | 580 | 580 | 590 | 590
305 | 450 | 460 | 480 | 480 | 500 | 510 | 520 | 520 | 530 | 530 | 540 | 550 | 550 | 560 | 570 | 570 | 580 | 580 | 590 | 590
306 | 450 | 460 | 480 | 480 | 500 | 510 | 520 | 520 | 530 | 530 | 540 | 550 | 550 | 560 | 570 | 570 | 580 | 580 | 590 | 590
307 | 450 | 460 | 480 | 480 | 500 | 510 | 520 | 520 | 530 | 530 | 540 | 550 | 550 | 560 | 570 | 570 | 580 | 580 | 590 | 590
308 | 450 | 460 | 480 | 480 | 500 | 510 | 520 | 520 | 530 | 530 | 540 | 550 | 550 | 560 | 570 | 570 | 580 | 580 | 590 | 590
309 | 450 | 460 | 480 | 480 | 500 | 510 | 520 | 520 | 530 | 530 | 540 | 550 | 550 | 560 | 570 | 570 | 580 | 580 | 590 | 590
310 | 450 | 460 | 480 | 480 | 500 | 510 | 520 | 520 | 530 | 530 | 540 | 550 | 550 | 560 | 570 | 570 | 580 | 580 | 590 | 590
311 | 450 | 460 | 480 | 480 | 500 | 510 | 520 | 520 | 530 | 530 | 540 | 550 | 550 | 560 | 570 | 570 | 580 | 580 | 590 | 590
312 | 450 | 460 | 480 | 480 | 500 | 510 | 520 | 520 | 530 | 530 | 540 | 550 | 550 | 560 | 570 | 570 | 580 | 580 | 590 | 590
313 | 450 | 460 | 480 | 480 | 500 | 510 | 520 | 520 | 530 | 530 | 540 | 550 | 550 | 560 | 570 | 570 | 580 | 580 | 590 | 590
314 | 450 | 460 | 480 | 480 | 500 | 510 | 520 | 520 | 530 | 530 | 540 | 550 | 550 | 560 | 570 | 570 | 580 | 580 | 590 | 590
315 | 450 | 460 | 480 | 480 | 500 | 510 | 520 | 520 | 530 | 530 | 540 | 550 | 550 | 560 | 570 | 570 | 580 | 580 | 590 | 590
316 | 450 | 460 | 480 | 480 | 500 | 510 | 520 | 520 | 530 | 530 | 540 | 550 | 550 | 560 | 570 | 570 | 580 | 580 | 590 | 590
317 | 450 | 460 | 480 | 480 | 500 | 510 | 520 | 520 | 530 | 530 | 540 | 550 | 550 | 560 | 570 | 570 | 580 | 580 | 590 | 590
318 | 450 | 460 | 480 | 480 | 500 | 510 | 520 | 520 | 530 | 530 | 540 | 550 | 550 | 560 | 570 | 570 | 580 | 580 | 590 | 590
319 | 450 | 460 | 480 | 480 | 500 | 510 | 520 | 520 | 530 | 530 | 540 | 550 | 550 | 560 | 570 | 570 | 580 | 580 | 590 | 590
320 | 450 | 460 | 480 | 480 | 500 | 510 | 520 | 520 | 530 | 530 | 540 | 550 | 550 | 560 | 570 | 570 | 580 | 580 | 590 | 590
321 | 450 | 460 | 480 | 480 | 500 | 510 | 510 | 520 | 530 | 530 | 540 | 550 | 550 | 560 | 570 | 570 | 580 | 580 | 590 | 590
322 | 450 | 460 | 480 | 480 | 500 | 510 | 510 | 520 | 530 | 530 | 540 | 550 | 550 | 560 | 570 | 570 | 580 | 580 | 590 | 590
323 | 450 | 460 | 480 | 480 | 500 | 510 | 510 | 520 | 530 | 530 | 540 | 550 | 550 | 560 | 570 | 570 | 580 | 580 | 590 | 580
324 | 450 | 460 | 480 | 480 | 500 | 510 | 510 | 520 | 530 | 530 | 540 | 550 | 550 | 560 | 570 | 570 | 580 | 580 | 590 | 580
325 | 450 | 460 | 480 | 480 | 500 | 510 | 510 | 520 | 530 | 530 | 540 | 550 | 550 | 560 | 570 | 570 | 580 | 580 | 590 | 580
326 | 450 | 460 | 480 | 480 | 500 | 510 | 510 | 520 | 530 | 530 | 540 | 550 | 550 | 560 | 570 | 570 | 580 | 580 | 590 | 580
327 | 450 | 460 | 480 | 480 | 500 | 510 | 510 | 520 | 530 | 530 | 540 | 550 | 550 | 560 | 570 | 570 | 580 | 580 | 580 | 580
328 | 450 | 460 | 480 | 480 | 500 | 510 | 510 | 520 | 530 | 530 | 540 | 550 | 550 | 560 | 570 | 570 | 580 | 580 | 580 | 580
329 | 450 | 460 | 480 | 480 | 500 | 510 | 510 | 520 | 530 | 530 | 540 | 550 | 550 | 560 | 570 | 570 | 580 | 580 | 580 | 580
330 | 450 | 460 | 480 | 480 | 500 | 510 | 510 | 520 | 530 | 530 | 540 | 550 | 550 | 560 | 570 | 570 | 580 | 580 | 580 | 580
331 | 450 | 460 | 480 | 480 | 500 | 510 | 510 | 520 | 530 | 530 | 540 | 550 | 550 | 560 | 570 | 570 | 580 | 580 | 580 | 580
332 | 450 | 460 | 480 | 480 | 500 | 510 | 510 | 520 | 530 | 530 | 540 | 550 | 550 | 560 | 570 | 570 | 580 | 580 | 580 | 580
333 | 450 | 460 | 480 | 480 | 500 | 510 | 510 | 520 | 530 | 530 | 540 | 550 | 550 | 560 | 570 | 570 | 580 | 580 | 580 | 580
334 | 450 | 460 | 480 | 480 | 500 | 510 | 510 | 520 | 530 | 530 | 540 | 550 | 550 | 560 | 570 | 570 | 580 | 580 | 580 | 580
335 | 450 | 460 | 480 | 480 | 500 | 510 | 510 | 520 | 530 | 530 | 540 | 550 | 550 | 560 | 570 | 570 | 580 | 580 | 580 | 580
336 | 450 | 460 | 480 | 480 | 500 | 510 | 510 | 520 | 530 | 530 | 540 | 550 | 550 | 560 | 570 | 570 | 580 | 580 | 580 | 580
337 | 450 | 460 | 480 | 480 | 500 | 510 | 510 | 520 | 530 | 530 | 540 | 550 | 550 | 560 | 570 | 570 | 580 | 580 | 580 | 580
338 | 450 | 460 | 480 | 480 | 500 | 510 | 510 | 520 | 530 | 530 | 540 | 550 | 550 | 560 | 570 | 570 | 580 | 580 | 580 | 580
339 | 450 | 460 | 480 | 480 | 500 | 510 | 510 | 520 | 530 | 530 | 540 | 550 | 550 | 560 | 570 | 570 | 580 | 580 | 580 | 580
340 | 450 | 460 | 480 | 480 | 500 | 510 | 510 | 520 | 530 | 530 | 540 | 550 | 550 | 560 | 570 | 570 | 580 | 580 | 580 | 580
341 | 450 | 460 | 480 | 480 | 500 | 510 | 510 | 520 | 530 | 530 | 540 | 550 | 550 | 560 | 570 | 570 | 580 | 580 | 580 | 580
342 | 450 | 460 | 480 | 480 | 500 | 510 | 510 | 520 | 530 | 530 | 540 | 550 | 550 | 560 | 570 | 570 | 580 | 580 | 580 | 580
343 | 450 | 460 | 480 | 480 | 500 | 510 | 510 | 520 | 530 | 530 | 540 | 550 | 550 | 560 | 570 | 570 | 580 | 580 | 580 | 580
344 | 450 | 460 | 480 | 480 | 500 | 510 | 510 | 520 | 530 | 530 | 540 | 550 | 550 | 560 | 570 | 570 | 580 | 580 | 580 | 580
345 | 450 | 460 | 480 | 480 | 500 | 510 | 510 | 520 | 530 | 530 | 540 | 550 | 550 | 560 | 570 | 570 | 580 | 580 | 580 | 580
346 | 450 | 460 | 480 | 480 | 500 | 510 | 510 | 520 | 530 | 530 | 540 | 550 | 550 | 560 | 570 | 570 | 580 | 580 | 580 | 580
347 | 450 | 460 | 480 | 480 | 500 | 510 | 510 | 520 | 530 | 530 | 540 | 550 | 550 | 560 | 570 | 570 | 580 | 580 | 580 | 580
348 | 450 | 460 | 480 | 480 | 500 | 510 | 510 | 520 | 530 | 530 | 540 | 550 | 550 | 560 | 570 | 570 | 580 | 580 | 580 | 580
349 | 450 | 460 | 480 | 480 | 500 | 510 | 510 | 520 | 530 | 530 | 540 | 550 | 550 | 560 | 570 | 570 | 580 | 580 | 580 | 580
350 | 450 | 450 | 480 | 480 | 500 | 510 | 510 | 520 | 530 | 530 | 540 | 550 | 550 | 560 | 570 | 570 | 580 | 580 | 580 | 580
351 | 450 | 450 | 480 | 480 | 500 | 510 | 510 | 520 | 530 | 530 | 540 | 550 | 550 | 560 | 560 | 570 | 570 | 580 | 580 | 580
352 | 450 | 450 | 480 | 480 | 500 | 510 | 510 | 520 | 530 | 530 | 540 | 550 | 550 | 560 | 560 | 570 | 570 | 580 | 580 | 580
353 | 450 | 450 | 480 | 480 | 500 | 510 | 510 | 520 | 530 | 530 | 540 | 550 | 550 | 560 | 560 | 570 | 570 | 580 | 580 | 580
354 | 450 | 450 | 480 | 480 | 500 | 510 | 510 | 520 | 530 | 530 | 540 | 550 | 550 | 560 | 560 | 570 | 570 | 580 | 580 | 580
355 | 450 | 450 | 480 | 480 | 500 | 510 | 510 | 520 | 530 | 530 | 540 | 550 | 550 | 560 | 560 | 570 | 570 | 580 | 580 | 580
356 | 450 | 450 | 480 | 480 | 500 | 510 | 510 | 520 | 530 | 530 | 540 | 550 | 550 | 560 | 560 | 570 | 570 | 580 | 580 | 580
357 | 450 | 450 | 480 | 480 | 500 | 500 | 510 | 520 | 530 | 530 | 540 | 550 | 550 | 560 | 560 | 570 | 570 | 580 | 580 | 580
358 | 450 | 450 | 480 | 480 | 500 | 500 | 510 | 520 | 530 | 530 | 540 | 550 | 550 | 560 | 560 | 570 | 570 | 580 | 580 | 580
359 | 450 | 450 | 480 | 480 | 500 | 500 | 510 | 520 | 530 | 530 | 540 | 550 | 550 | 560 | 560 | 570 | 570 | 580 | 580 | 580
360 | 450 | 450 | 480 | 480 | 500 | 500 | 510 | 520 | 530 | 530 | 540 | 550 | 550 | 560 | 560 | 570 | 570 | 580 | 580 | 580
361 | 450 | 450 | 480 | 480 | 500 | 500 | 510 | 520 | 530 | 530 | 540 | 550 | 550 | 560 | 560 | 570 | 570 | 570 | 580 | 580
362 | 450 | 450 | 480 | 480 | 500 | 500 | 510 | 520 | 530 | 530 | 540 | 550 | 550 | 560 | 560 | 570 | 570 | 570 | 580 | 580
363 | 450 | 450 | 480 | 480 | 500 | 500 | 510 | 520 | 530 | 530 | 540 | 550 | 550 | 560 | 560 | 570 | 570 | 570 | 580 | 580
364 | 450 | 450 | 480 | 480 | 500 | 500 | 510 | 520 | 530 | 530 | 540 | 550 | 550 | 560 | 560 | 570 | 570 | 570 | 580 | 580
365 | 450 | 450 | 480 | 480 | 500 | 500 | 510 | 520 | 530 | 530 | 540 | 550 | 550 | 560 | 560 | 570 | 570 | 570 | 580 | 580
366 | 450 | 450 | 480 | 480 | 500 | 500 | 510 | 520 | 530 | 530 | 540 | 550 | 550 | 560 | 560 | 570 | 570 | 570 | 580 | 580
367 | 450 | 450 | 480 | 480 | 500 | 500 | 510 | 520 | 530 | 530 | 540 | 550 | 550 | 560 | 560 | 570 | 570 | 570 | 580 | 580
368 | 450 | 450 | 480 | 480 | 500 | 500 | 510 | 520 | 530 | 530 | 540 | 550 | 550 | 560 | 560 | 570 | 570 | 570 | 580 | 580
369 | 450 | 450 | 480 | 480 | 500 | 500 | 510 | 520 | 530 | 530 | 540 | 550 | 550 | 560 | 560 | 570 | 570 | 570 | 580 | 580
370 | 450 | 450 | 480 | 480 | 500 | 500 | 510 | 520 | 530 | 530 | 540 | 550 | 550 | 560 | 560 | 570 | 570 | 570 | 580 | 580
371 | 450 | 450 | 480 | 480 | 500 | 500 | 510 | 520 | 530 | 530 | 540 | 550 | 550 | 560 | 560 | 570 | 570 | 570 | 580 | 580
372 | 450 | 450 | 480 | 480 | 500 | 500 | 510 | 520 | 530 | 530 | 540 | 550 | 550 | 560 | 560 | 570 | 570 | 570 | 580 | 580
373 | 450 | 450 | 480 | 480 | 500 | 500 | 510 | 520 | 530 | 530 | 540 | 550 | 550 | 560 | 560 | 570 | 570 | 570 | 580 | 580
374 | 450 | 450 | 480 | 480 | 500 | 500 | 510 | 520 | 530 | 530 | 540 | 550 | 550 | 560 | 560 | 570 | 570 | 570 | 580 | 580
375 | 450 | 450 | 480 | 480 | 500 | 500 | 510 | 520 | 530 | 530 | 540 | 550 | 550 | 560 | 560 | 570 | 570 | 570 | 580 | 580
376 | 450 | 450 | 480 | 480 | 500 | 500 | 510 | 520 | 530 | 530 | 540 | 550 | 550 | 560 | 560 | 570 | 570 | 570 | 580 | 580
377 | 450 | 450 | 480 | 480 | 500 | 500 | 510 | 520 | 530 | 530 | 540 | 550 | 550 | 560 | 560 | 570 | 570 | 570 | 580 | 580
378 | 450 | 450 | 480 | 480 | 500 | 500 | 510 | 520 | 530 | 530 | 540 | 550 | 550 | 560 | 560 | 570 | 570 | 570 | 580 | 580
379 | 450 | 450 | 480 | 480 | 500 | 500 | 510 | 520 | 530 | 530 | 540 | 550 | 550 | 560 | 560 | 570 | 570 | 570 | 580 | 580
380 | 450 | 450 | 480 | 480 | 500 | 500 | 510 | 520 | 530 | 530 | 540 | 550 | 550 | 560 | 560 | 570 | 570 | 570 | 580 | 580
381 | 450 | 450 | 480 | 480 | 500 | 500 | 510 | 520 | 530 | 530 | 540 | 550 | 550 | 560 | 560 | 570 | 570 | 570 | 580 | 580
382 | 450 | 450 | 480 | 480 | 500 | 500 | 510 | 520 | 530 | 530 | 540 | 550 | 550 | 560 | 560 | 570 | 570 | 570 | 580 | 580
383 | 440 | 450 | 480 | 480 | 500 | 500 | 510 | 520 | 530 | 530 | 540 | 550 | 550 | 560 | 560 | 570 | 570 | 570 | 580 | 580
384 | 440 | 450 | 480 | 480 | 500 | 500 | 510 | 520 | 530 | 530 | 540 | 550 | 550 | 560 | 560 | 570 | 570 | 570 | 580 | 580
385 | 440 | 450 | 480 | 480 | 500 | 500 | 510 | 520 | 530 | 530 | 540 | 550 | 550 | 560 | 560 | 570 | 570 | 570 | 580 | 580
386 | 440 | 450 | 480 | 480 | 500 | 500 | 510 | 520 | 530 | 530 | 540 | 550 | 550 | 560 | 560 | 570 | 570 | 570 | 580 | 580
387 | 440 | 450 | 480 | 480 | 500 | 500 | 510 | 520 | 530 | 530 | 540 | 550 | 550 | 560 | 560 | 570 | 570 | 570 | 580 | 580
388 | 440 | 450 | 480 | 480 | 500 | 500 | 510 | 520 | 530 | 530 | 540 | 550 | 550 | 560 | 560 | 570 | 570 | 570 | 580 | 580
389 | 440 | 450 | 480 | 480 | 500 | 500 | 510 | 520 | 530 | 530 | 540 | 550 | 550 | 560 | 560 | 570 | 570 | 570 | 580 | 580
390 | 440 | 450 | 480 | 480 | 500 | 500 | 510 | 520 | 530 | 530 | 540 | 550 | 550 | 560 | 560 | 570 | 570 | 570 | 580 | 580
391 | 440 | 450 | 480 | 480 | 500 | 500 | 510 | 520 | 530 | 530 | 540 | 550 | 550 | 560 | 560 | 570 | 570 | 570 | 580 | 580
392 | 440 | 450 | 480 | 480 | 500 | 500 | 510 | 520 | 530 | 530 | 540 | 550 | 550 | 560 | 560 | 570 | 570 | 570 | 580 | 580
393 | 440 | 450 | 480 | 480 | 500 | 500 | 510 | 520 | 530 | 530 | 540 | 550 | 550 | 560 | 560 | 570 | 570 | 570 | 580 | 580
394 | 440 | 450 | 480 | 480 | 500 | 500 | 510 | 520 | 530 | 530 | 540 | 550 | 550 | 560 | 560 | 570 | 570 | 570 | 580 | 580
395 | 440 | 450 | 480 | 480 | 500 | 500 | 510 | 520 | 530 | 530 | 540 | 550 | 550 | 560 | 560 | 570 | 570 | 570 | 580 | 580
396 | 440 | 450 | 480 | 480 | 500 | 500 | 510 | 520 | 530 | 530 | 540 | 550 | 550 | 560 | 560 | 570 | 570 | 570 | 580 | 580
397 | 440 | 450 | 480 | 480 | 500 | 500 | 510 | 520 | 530 | 530 | 540 | 550 | 550 | 560 | 560 | 570 | 570 | 570 | 580 | 580
398 | 440 | 450 | 480 | 480 | 500 | 500 | 510 | 520 | 530 | 530 | 540 | 550 | 550 | 560 | 560 | 570 | 570 | 570 | 580 | 580
399 | 440 | 450 | 480 | 480 | 500 | 500 | 510 | 520 | 530 | 530 | 540 | 550 | 550 | 560 | 560 | 570 | 570 | 570 | 580 | 580
400 | 440 | 450 | 480 | 480 | 500 | 500 | 510 | 520 | 530 | 530 | 540 | 550 | 550 | 560 | 560 | 570 | 570 | 570 | 580 | 580
401 | 440 | 450 | 480 | 480 | 500 | 500 | 510 | 520 | 530 | 530 | 540 | 550 | 550 | 560 | 560 | 570 | 570 | 570 | 580 | 580
402 | 440 | 450 | 480 | 480 | 500 | 500 | 510 | 520 | 530 | 530 | 540 | 550 | 550 | 560 | 560 | 570 | 570 | 570 | 580 | 580
403 | 440 | 450 | 480 | 480 | 500 | 500 | 510 | 520 | 530 | 530 | 540 | 550 | 540 | 560 | 560 | 570 | 570 | 570 | 580 | 580
404 | 440 | 450 | 480 | 480 | 500 | 500 | 510 | 520 | 530 | 530 | 540 | 540 | 540 | 560 | 560 | 570 | 570 | 570 | 580 | 580
405 | 440 | 450 | 480 | 480 | 500 | 500 | 510 | 520 | 530 | 530 | 540 | 540 | 540 | 560 | 560 | 570 | 570 | 570 | 580 | 580
406 | 440 | 450 | 480 | 480 | 500 | 500 | 510 | 520 | 530 | 530 | 540 | 540 | 540 | 560 | 560 | 570 | 570 | 570 | 580 | 580
407 | 440 | 450 | 480 | 480 | 500 | 500 | 510 | 520 | 530 | 530 | 540 | 540 | 540 | 560 | 560 | 570 | 570 | 570 | 580 | 580
408 | 440 | 450 | 480 | 480 | 500 | 500 | 510 | 520 | 530 | 530 | 540 | 540 | 540 | 560 | 560 | 570 | 570 | 570 | 580 | 580
409 | 440 | 450 | 480 | 480 | 500 | 500 | 510 | 520 | 530 | 530 | 540 | 540 | 540 | 560 | 560 | 570 | 570 | 570 | 580 | 580
410 | 440 | 450 | 480 | 480 | 500 | 500 | 510 | 520 | 530 | 530 | 540 | 540 | 540 | 560 | 560 | 570 | 570 | 570 | 580 | 580
411 | 440 | 450 | 480 | 480 | 500 | 500 | 510 | 520 | 530 | 530 | 540 | 540 | 540 | 560 | 560 | 570 | 570 | 570 | 580 | 580
412 | 440 | 450 | 480 | 480 | 500 | 500 | 510 | 520 | 530 | 530 | 540 | 540 | 540 | 560 | 560 | 570 | 570 | 570 | 580 | 580
413 | 440 | 450 | 480 | 480 | 500 | 500 | 510 | 520 | 530 | 530 | 540 | 540 | 540 | 560 | 560 | 570 | 570 | 570 | 580 | 580
414 | 440 | 450 | 480 | 480 | 500 | 500 | 510 | 520 | 530 | 530 | 540 | 540 | 540 | 560 | 560 | 570 | 570 | 570 | 580 | 580
415 | 440 | 450 | 480 | 480 | 500 | 500 | 510 | 520 | 530 | 530 | 540 | 540 | 540 | 560 | 560 | 570 | 570 | 570 | 580 | 580
416 | 440 | 450 | 480 | 480 | 500 | 500 | 510 | 520 | 530 | 530 | 540 | 540 | 540 | 560 | 560 | 570 | 570 | 570 | 580 | 580
417 | 440 | 450 | 480 | 480 | 500 | 500 | 510 | 520 | 530 | 530 | 540 | 540 | 540 | 560 | 560 | 570 | 570 | 570 | 580 | 580
418 | 440 | 450 | 480 | 480 | 500 | 500 | 510 | 520 | 530 | 530 | 540 | 540 | 540 | 550 | 560 | 570 | 570 | 570 | 580 | 580
419 | 440 | 450 | 480 | 480 | 500 | 500 | 510 | 520 | 530 | 530 | 540 | 540 | 540 | 550 | 560 | 570 | 570 | 570 | 580 | 580
420 | 440 | 450 | 480 | 480 | 500 | 500 | 510 | 520 | 530 | 530 | 540 | 540 | 540 | 550 | 560 | 570 | 570 | 570 | 580 | 580
421 | 440 | 450 | 480 | 480 | 500 | 500 | 510 | 520 | 530 | 530 | 540 | 540 | 540 | 550 | 560 | 570 | 570 | 570 | 580 | 580
422 | 440 | 450 | 480 | 480 | 500 | 500 | 510 | 520 | 530 | 530 | 540 | 540 | 540 | 550 | 560 | 570 | 570 | 570 | 580 | 580
423 | 440 | 450 | 480 | 480 | 500 | 500 | 510 | 520 | 530 | 530 | 540 | 540 | 540 | 550 | 560 | 570 | 570 | 570 | 580 | 580
424 | 440 | 450 | 480 | 480 | 500 | 500 | 510 | 520 | 530 | 530 | 540 | 540 | 540 | 550 | 560 | 570 | 570 | 570 | 580 | 580
425 | 440 | 450 | 480 | 480 | 500 | 500 | 510 | 520 | 530 | 530 | 540 | 540 | 540 | 550 | 560 | 570 | 570 | 570 | 580 | 580
426 | 440 | 450 | 480 | 480 | 500 | 500 | 510 | 520 | 530 | 530 | 540 | 540 | 540 | 550 | 560 | 570 | 570 | 570 | 580 | 580
427 | 440 | 450 | 480 | 480 | 500 | 500 | 510 | 520 | 530 | 530 | 540 | 540 | 540 | 550 | 560 | 570 | 570 | 570 | 580 | 580
428 | 440 | 450 | 480 | 480 | 500 | 500 | 510 | 520 | 530 | 530 | 540 | 540 | 540 | 550 | 560 | 570 | 570 | 570 | 580 | 580
429 | 440 | 450 | 480 | 480 | 500 | 500 | 510 | 520 | 530 | 530 | 540 | 540 | 540 | 550 | 560 | 570 | 570 | 570 | 580 | 580
430 | 440 | 450 | 480 | 480 | 500 | 500 | 510 | 520 | 530 | 530 | 540 | 540 | 540 | 550 | 560 | 570 | 570 | 570 | 580 | 580
431 | 440 | 450 | 480 | 480 | 500 | 500 | 510 | 520 | 530 | 530 | 540 | 540 | 540 | 550 | 560 | 570 | 570 | 570 | 580 | 580
432 | 440 | 450 | 480 | 480 | 500 | 500 | 510 | 520 | 530 | 530 | 540 | 540 | 540 | 550 | 560 | 570 | 570 | 570 | 580 | 580
433 | 440 | 450 | 480 | 480 | 500 | 500 | 510 | 520 | 530 | 530 | 540 | 540 | 540 | 550 | 560 | 570 | 570 | 570 | 580 | 580
434 | 440 | 450 | 480 | 480 | 500 | 500 | 510 | 520 | 530 | 530 | 540 | 540 | 540 | 550 | 560 | 570 | 570 | 570 | 580 | 580
435 | 440 | 450 | 480 | 480 | 500 | 500 | 510 | 520 | 530 | 530 | 540 | 540 | 540 | 550 | 560 | 570 | 570 | 570 | 580 | 580
436 | 440 | 450 | 480 | 480 | 500 | 500 | 510 | 520 | 530 | 530 | 540 | 540 | 540 | 550 | 560 | 570 | 570 | 570 | 580 | 580
437 | 440 | 450 | 480 | 480 | 500 | 500 | 510 | 520 | 530 | 530 | 540 | 540 | 540 | 550 | 560 | 570 | 570 | 570 | 580 | 580
438 | 440 | 450 | 480 | 480 | 500 | 500 | 510 | 520 | 530 | 530 | 540 | 540 | 540 | 550 | 560 | 570 | 570 | 570 | 580 | 580
439 | 440 | 450 | 480 | 480 | 500 | 500 | 510 | 520 | 530 | 530 | 540 | 540 | 540 | 550 | 560 | 570 | 570 | 570 | 580 | 580
440 | 440 | 450 | 480 | 480 | 500 | 500 | 510 | 520 | 530 | 530 | 540 | 540 | 540 | 550 | 550 | 570 | 570 | 570 | 580 | 580
441 | 440 | 450 | 480 | 480 | 500 | 500 | 510 | 520 | 530 | 530 | 540 | 540 | 540 | 550 | 550 | 570 | 570 | 570 | 580 | 580
442 | 440 | 450 | 480 | 480 | 500 | 500 | 510 | 520 | 530 | 530 | 540 | 540 | 540 | 550 | 550 | 570 | 570 | 570 | 580 | 580
443 | 440 | 450 | 480 | 480 | 500 | 500 | 510 | 520 | 530 | 530 | 540 | 540 | 540 | 550 | 550 | 570 | 570 | 570 | 580 | 580
444 | 440 | 450 | 480 | 480 | 500 | 500 | 510 | 520 | 530 | 530 | 540 | 540 | 540 | 550 | 550 | 570 | 570 | 570 | 580 | 580
445 | 440 | 450 | 480 | 480 | 500 | 500 | 510 | 520 | 530 | 530 | 540 | 540 | 540 | 550 | 550 | 570 | 570 | 570 | 580 | 580
446 | 440 | 450 | 480 | 480 | 500 | 500 | 510 | 520 | 530 | 530 | 540 | 540 | 540 | 550 | 550 | 570 | 570 | 570 | 580 | 580
447 | 440 | 450 | 480 | 480 | 500 | 500 | 510 | 520 | 530 | 530 | 540 | 540 | 540 | 550 | 550 | 570 | 570 | 570 | 580 | 580
448 | 440 | 450 | 480 | 480 | 500 | 500 | 510 | 520 | 530 | 530 | 540 | 540 | 540 | 550 | 550 | 570 | 570 | 570 | 580 | 580
449 | 440 | 450 | 480 | 480 | 500 | 500 | 510 | 520 | 530 | 530 | 540 | 540 | 540 | 550 | 550 | 570 | 570 | 570 | 580 | 580
450 | 440 | 450 | 480 | 480 | 500 | 500 | 510 | 520 | 530 | 530 | 540 | 540 | 540 | 550 | 550 | 570 | 570 | 570 | 580 | 580
451 | 440 | 450 | 480 | 480 | 500 | 500 | 510 | 520 | 530 | 530 | 540 | 540 | 540 | 550 | 550 | 570 | 570 | 570 | 580 | 580
452 | 440 | 450 | 480 | 480 | 500 | 500 | 510 | 520 | 530 | 530 | 540 | 540 | 540 | 550 | 550 | 570 | 570 | 570 | 580 | 580
453 | 440 | 450 | 480 | 480 | 500 | 500 | 510 | 520 | 530 | 530 | 540 | 540 | 540 | 550 | 550 | 570 | 570 | 570 | 580 | 580
454 | 440 | 450 | 480 | 480 | 500 | 500 | 510 | 520 | 530 | 530 | 540 | 540 | 540 | 550 | 550 | 570 | 570 | 570 | 580 | 580
455 | 440 | 450 | 480 | 480 | 500 | 500 | 510 | 520 | 530 | 530 | 540 | 540 | 540 | 550 | 550 | 570 | 570 | 570 | 580 | 580
456 | 440 | 450 | 480 | 480 | 500 | 500 | 510 | 520 | 530 | 530 | 540 | 540 | 540 | 550 | 550 | 570 | 570 | 570 | 580 | 580
457 | 440 | 450 | 480 | 480 | 500 | 500 | 510 | 520 | 530 | 530 | 540 | 540 | 540 | 550 | 550 | 570 | 570 | 570 | 580 | 580
458 | 440 | 450 | 480 | 480 | 500 | 500 | 510 | 520 | 530 | 530 | 540 | 540 | 540 | 550 | 550 | 560 | 570 | 570 | 580 | 580
459 | 440 | 450 | 480 | 480 | 500 | 500 | 510 | 520 | 530 | 530 | 540 | 540 | 540 | 550 | 550 | 560 | 570 | 570 | 580 | 580
460 | 440 | 450 | 480 | 480 | 500 | 500 | 510 | 520 | 530 | 530 | 540 | 540 | 540 | 550 | 550 | 560 | 570 | 570 | 580 | 580
461 | 440 | 450 | 480 | 480 | 500 | 500 | 510 | 520 | 530 | 530 | 540 | 540 | 540 | 550 | 550 | 560 | 570 | 570 | 580 | 570
462 | 440 | 450 | 480 | 480 | 500 | 500 | 510 | 520 | 530 | 530 | 540 | 540 | 540 | 550 | 550 | 560 | 570 | 570 | 580 | 570
463 | 440 | 450 | 480 | 480 | 500 | 500 | 510 | 520 | 530 | 530 | 540 | 540 | 540 | 550 | 550 | 560 | 570 | 570 | 580 | 570
464 | 440 | 450 | 480 | 480 | 500 | 500 | 510 | 520 | 530 | 530 | 540 | 540 | 540 | 550 | 550 | 560 | 570 | 570 | 580 | 570
465 | 440 | 450 | 480 | 480 | 500 | 500 | 510 | 520 | 530 | 530 | 540 | 540 | 540 | 550 | 550 | 560 | 570 | 570 | 580 | 570
466 | 440 | 450 | 480 | 480 | 500 | 500 | 510 | 520 | 530 | 530 | 540 | 540 | 540 | 550 | 550 | 560 | 570 | 570 | 580 | 570
467 | 440 | 450 | 480 | 480 | 500 | 500 | 510 | 520 | 530 | 530 | 540 | 540 | 540 | 550 | 550 | 560 | 570 | 570 | 580 | 570
468 | 440 | 450 | 480 | 480 | 500 | 500 | 510 | 520 | 530 | 530 | 540 | 540 | 540 | 550 | 550 | 560 | 570 | 570 | 580 | 570
469 | 440 | 450 | 480 | 480 | 500 | 500 | 510 | 520 | 530 | 530 | 540 | 540 | 540 | 550 | 550 | 560 | 570 | 570 | 580 | 570
470 | 440 | 450 | 480 | 480 | 500 | 500 | 510 | 520 | 530 | 530 | 540 | 540 | 540 | 550 | 550 | 560 | 570 | 570 | 580 | 570
471 | 440 | 450 | 480 | 480 | 500 | 500 | 510 | 520 | 530 | 530 | 540 | 540 | 540 | 550 | 550 | 560 | 570 | 570 | 580 | 570
472 | 440 | 450 | 480 | 480 | 500 | 500 | 510 | 520 | 530 | 530 | 540 | 540 | 540 | 550 | 550 | 560 | 570 | 570 | 580 | 570
473 | 440 | 450 | 480 | 480 | 500 | 500 | 510 | 520 | 530 | 530 | 540 | 540 | 540 | 550 | 550 | 560 | 570 | 570 | 580 | 570
474 | 440 | 450 | 480 | 480 | 500 | 500 | 510 | 520 | 530 | 530 | 540 | 540 | 540 | 550 | 550 | 560 | 570 | 570 | 580 | 570
475 | 440 | 450 | 480 | 480 | 500 | 500 | 510 | 520 | 530 | 530 | 540 | 540 | 540 | 550 | 550 | 560 | 570 | 570 | 580 | 570
476 | 440 | 450 | 480 | 480 | 500 | 500 | 510 | 520 | 530 | 530 | 540 | 540 | 540 | 550 | 550 | 560 | 570 | 570 | 580 | 570
477 | 440 | 450 | 480 | 480 | 500 | 500 | 510 | 520 | 530 | 530 | 540 | 540 | 540 | 550 | 550 | 560 | 570 | 570 | 570 | 570
478 | 440 | 450 | 480 | 480 | 500 | 500 | 510 | 520 | 530 | 530 | 540 | 540 | 540 | 550 | 550 | 560 | 570 | 570 | 570 | 570
479 | 440 | 450 | 480 | 480 | 500 | 500 | 510 | 520 | 530 | 530 | 540 | 540 | 540 | 550 | 550 | 560 | 570 | 570 | 570 | 570
480 | 440 | 450 | 480 | 480 | 500 | 500 | 510 | 520 | 530 | 530 | 540 | 540 | 540 | 550 | 550 | 560 | 570 | 570 | 570 | 570
481 | 440 | 450 | 480 | 480 | 500 | 500 | 510 | 520 | 530 | 530 | 530 | 540 | 540 | 550 | 550 | 560 | 570 | 570 | 570 | 570
482 | 440 | 450 | 480 | 480 | 500 | 500 | 510 | 520 | 530 | 530 | 530 | 540 | 540 | 550 | 550 | 560 | 570 | 570 | 570 | 550
483 | 440 | 450 | 480 | 480 | 500 | 500 | 510 | 520 | 530 | 530 | 530 | 540 | 540 | 550 | 550 | 560 | 570 | 570 | 570 | 550
484 | 440 | 450 | 480 | 480 | 500 | 500 | 510 | 520 | 530 | 530 | 530 | 540 | 540 | 550 | 550 | 560 | 570 | 570 | 570 | 550
485 | 440 | 450 | 480 | 480 | 500 | 500 | 510 | 520 | 530 | 530 | 530 | 540 | 540 | 550 | 550 | 560 | 570 | 570 | 570 | 550
486 | 440 | 450 | 480 | 480 | 500 | 500 | 510 | 520 | 530 | 530 | 530 | 540 | 540 | 550 | 550 | 560 | 570 | 570 | 570 | 550
487 | 440 | 450 | 480 | 480 | 500 | 500 | 510 | 520 | 530 | 530 | 530 | 540 | 540 | 550 | 550 | 560 | 570 | 570 | 570 | 550
488 | 440 | 450 | 480 | 480 | 500 | 500 | 510 | 520 | 530 | 530 | 530 | 540 | 540 | 550 | 550 | 560 | 570 | 570 | 570 | 550
489 | 440 | 450 | 480 | 480 | 500 | 500 | 510 | 520 | 530 | 530 | 530 | 540 | 540 | 550 | 550 | 560 | 570 | 570 | 570 | 550
490 | 440 | 450 | 480 | 480 | 500 | 500 | 510 | 520 | 530 | 530 | 530 | 540 | 540 | 550 | 550 | 560 | 570 | 570 | 570 | 550
491 | 440 | 450 | 480 | 480 | 500 | 500 | 510 | 520 | 530 | 530 | 530 | 540 | 540 | 550 | 550 | 560 | 570 | 570 | 570 | 550
492 | 440 | 450 | 480 | 480 | 500 | 500 | 510 | 520 | 530 | 530 | 530 | 540 | 540 | 550 | 550 | 560 | 570 | 570 | 570 | 550
493 | 440 | 450 | 480 | 480 | 500 | 500 | 510 | 520 | 530 | 530 | 530 | 540 | 540 | 550 | 550 | 560 | 570 | 570 | 550 | 550
494 | 440 | 450 | 480 | 480 | 500 | 500 | 510 | 520 | 530 | 530 | 530 | 540 | 540 | 550 | 550 | 560 | 570 | 570 | 550 | 550
495 | 440 | 450 | 480 | 480 | 490 | 500 | 510 | 520 | 530 | 530 | 530 | 540 | 540 | 550 | 550 | 560 | 570 | 570 | 550 | 550
496 | 440 | 450 | 480 | 480 | 490 | 500 | 510 | 520 | 530 | 530 | 530 | 540 | 540 | 550 | 550 | 560 | 570 | 570 | 540 | 540
497 | 440 | 450 | 480 | 480 | 490 | 500 | 510 | 520 | 530 | 530 | 530 | 540 | 540 | 550 | 550 | 560 | 570 | 570 | 540 | 540
498 | 440 | 450 | 480 | 480 | 490 | 500 | 510 | 520 | 530 | 530 | 530 | 540 | 540 | 550 | 550 | 560 | 570 | 570 | 540 | 540
499 | 440 | 450 | 480 | 480 | 490 | 500 | 510 | 520 | 530 | 530 | 530 | 540 | 540 | 550 | 550 | 560 | 570 | 570 | 540 | 540
500 | 440 | 450 | 480 | 480 | 490 | 500 | 510 | 520 | 530 | 530 | 530 | 540 | 540 | 550 | 550 | 560 | 570 | 570 | 540 | 540
501 | 440 | 450 | 480 | 480 | 490 | 500 | 510 | 520 | 530 | 530 | 530 | 540 | 540 | 550 | 550 | 560 | 570 | 570 | 540 | 540
502 | 440 | 450 | 480 | 480 | 490 | 500 | 510 | 510 | 530 | 530 | 530 | 540 | 540 | 550 | 550 | 560 | 570 | 570 | 540 | 540
503 | 440 | 450 | 480 | 480 | 490 | 500 | 510 | 510 | 530 | 530 | 530 | 540 | 540 | 550 | 550 | 560 | 570 | 570 | 540 | 540
504 | 440 | 450 | 480 | 480 | 490 | 500 | 510 | 510 | 530 | 530 | 530 | 540 | 540 | 550 | 550 | 560 | 570 | 570 | 540 | 540
505 | 440 | 450 | 480 | 480 | 490 | 500 | 510 | 510 | 530 | 530 | 530 | 540 | 540 | 550 | 550 | 560 | 570 | 570 | 540 | 540
506 | 440 | 450 | 480 | 480 | 490 | 500 | 510 | 510 | 530 | 530 | 530 | 540 | 540 | 550 | 550 | 560 | 570 | 570 | 540 | 540
507 | 440 | 450 | 480 | 480 | 490 | 500 | 510 | 510 | 530 | 530 | 530 | 540 | 540 | 550 | 550 | 560 | 570 | 570 | 540 | 540
508 | 440 | 450 | 480 | 480 | 490 | 500 | 510 | 510 | 530 | 530 | 530 | 540 | 540 | 550 | 550 | 560 | 570 | 570 | 540 | 540
509 | 440 | 450 | 480 | 480 | 490 | 500 | 510 | 510 | 530 | 530 | 530 | 540 | 540 | 550 | 550 | 560 | 570 | 570 | 540 | 540
510 | 440 | 450 | 480 | 480 | 490 | 500 | 510 | 510 | 530 | 530 | 530 | 540 | 540 | 550 | 550 | 560 | 570 | 570 | 540 | 540
511 | 440 | 450 | 480 | 480 | 490 | 500 | 510 | 510 | 520 | 530 | 530 | 540 | 540 | 550 | 550 | 560 | 570 | 570 | 540 | 540
512 | 440 | 450 | 480 | 480 | 490 | 500 | 510 | 510 | 520 | 530 | 530 | 540 | 540 | 550 | 550 | 560 | 570 | 570 | 540 | 540
513 | 440 | 450 | 480 | 480 | 490 | 500 | 500 | 510 | 520 | 530 | 530 | 540 | 540 | 550 | 550 | 560 | 570 | 570 | 540 | 540
514 | 440 | 450 | 480 | 480 | 490 | 500 | 500 | 510 | 520 | 530 | 530 | 540 | 540 | 550 | 550 | 560 | 570 | 570 | 540 | 540
515 | 440 | 450 | 480 | 480 | 490 | 500 | 500 | 510 | 520 | 530 | 530 | 540 | 540 | 550 | 550 | 560 | 570 | 570 | 540 | 540
516 | 440 | 450 | 480 | 480 | 490 | 500 | 500 | 510 | 520 | 530 | 530 | 540 | 540 | 550 | 550 | 560 | 570 | 570 | 540 | 540
517 | 440 | 450 | 480 | 480 | 490 | 500 | 500 | 510 | 520 | 530 | 530 | 540 | 540 | 550 | 550 | 560 | 570 | 570 | 540 | 540
518 | 440 | 450 | 480 | 480 | 490 | 500 | 500 | 510 | 520 | 530 | 530 | 540 | 540 | 550 | 550 | 560 | 570 | 570 | 540 | 540
519 | 440 | 450 | 480 | 480 | 490 | 500 | 500 | 510 | 520 | 530 | 530 | 540 | 540 | 550 | 550 | 560 | 570 | 570 | 540 | 540
520 | 440 | 450 | 480 | 480 | 490 | 500 | 500 | 510 | 520 | 530 | 530 | 540 | 540 | 550 | 550 | 560 | 570 | 570 | 540 | 540
521 | 440 | 450 | 480 | 480 | 490 | 500 | 500 | 510 | 520 | 530 | 530 | 540 | 540 | 550 | 550 | 560 | 570 | 570 | 540 | 540
522 | 440 | 450 | 480 | 480 | 490 | 500 | 500 | 510 | 520 | 530 | 530 | 540 | 540 | 550 | 550 | 560 | 570 | 570 | 540 | 540
523 | 440 | 450 | 480 | 480 | 490 | 500 | 500 | 510 | 520 | 530 | 530 | 540 | 540 | 550 | 550 | 560 | 570 | 570 | 540 | 540
524 | 440 | 450 | 480 | 480 | 490 | 500 | 500 | 510 | 520 | 530 | 530 | 540 | 540 | 550 | 550 | 560 | 570 | 570 | 540 | 540
525 | 440 | 450 | 480 | 480 | 490 | 500 | 500 | 510 | 520 | 530 | 530 | 540 | 540 | 550 | 550 | 560 | 570 | 570 | 540 | 540
526 | 440 | 450 | 480 | 480 | 490 | 500 | 500 | 510 | 520 | 530 | 530 | 540 | 540 | 550 | 550 | 560 | 570 | 570 | 540 | 540
527 | 440 | 450 | 480 | 480 | 490 | 500 | 500 | 510 | 520 | 530 | 530 | 540 | 540 | 550 | 550 | 560 | 570 | 570 | 540 | 540
528 | 440 | 450 | 480 | 480 | 490 | 500 | 500 | 510 | 520 | 530 | 530 | 540 | 540 | 550 | 550 | 560 | 570 | 570 | 540 | 540
529 | 440 | 450 | 480 | 480 | 490 | 500 | 500 | 510 | 520 | 530 | 530 | 540 | 540 | 550 | 550 | 560 | 570 | 570 | 540 | 540
530 | 440 | 450 | 480 | 480 | 490 | 500 | 500 | 510 | 520 | 530 | 530 | 540 | 540 | 550 | 550 | 560 | 570 | 570 | 540 | 540
531 | 440 | 450 | 480 | 480 | 490 | 500 | 500 | 510 | 520 | 530 | 530 | 540 | 540 | 550 | 550 | 560 | 570 | 570 | 540 | 540
532 | 440 | 450 | 480 | 480 | 490 | 500 | 500 | 510 | 520 | 530 | 530 | 540 | 540 | 550 | 550 | 560 | 570 | 570 | 540 | 540
533 | 440 | 450 | 470 | 480 | 490 | 500 | 500 | 510 | 520 | 530 | 530 | 540 | 540 | 550 | 550 | 560 | 570 | 570 | 540 | 540
534 | 440 | 450 | 470 | 480 | 490 | 500 | 500 | 510 | 520 | 530 | 530 | 540 | 540 | 550 | 550 | 560 | 570 | 570 | 540 | 540
535 | 440 | 450 | 470 | 480 | 490 | 500 | 500 | 510 | 520 | 530 | 530 | 540 | 540 | 550 | 550 | 560 | 570 | 570 | 540 | 540
536 | 440 | 450 | 470 | 480 | 490 | 500 | 500 | 510 | 520 | 530 | 530 | 540 | 540 | 550 | 550 | 560 | 570 | 570 | 540 | 540
537 | 440 | 450 | 470 | 480 | 490 | 500 | 500 | 510 | 520 | 530 | 530 | 540 | 540 | 550 | 550 | 560 | 570 | 570 | 540 | 540
538 | 440 | 450 | 470 | 480 | 490 | 500 | 500 | 510 | 520 | 530 | 530 | 540 | 540 | 550 | 550 | 560 | 570 | 570 | 540 | 540
539 | 440 | 450 | 470 | 480 | 490 | 500 | 500 | 510 | 520 | 530 | 530 | 540 | 540 | 550 | 550 | 560 | 570 | 570 | 540 | 540
540 | 440 | 450 | 470 | 480 | 490 | 500 | 500 | 510 | 520 | 530 | 530 | 540 | 540 | 550 | 550 | 560 | 570 | 570 | 540 | 540
541 | 440 | 450 | 470 | 480 | 490 | 500 | 500 | 510 | 520 | 530 | 530 | 540 | 540 | 550 | 550 | 560 | 570 | 570 | 540 | 540
542 | 440 | 450 | 470 | 480 | 490 | 500 | 500 | 510 | 520 | 530 | 530 | 540 | 540 | 550 | 550 | 560 | 570 | 570 | 540 | 540
543 | 440 | 450 | 470 | 480 | 490 | 500 | 500 | 510 | 520 | 530 | 530 | 540 | 540 | 550 | 550 | 560 | 560 | 570 | 540 | 540
544 | 440 | 450 | 470 | 480 | 490 | 500 | 500 | 510 | 520 | 530 | 530 | 540 | 540 | 550 | 550 | 560 | 560 | 570 | 540 | 540
545 | 440 | 450 | 470 | 480 | 490 | 500 | 500 | 510 | 520 | 530 | 530 | 540 | 540 | 550 | 550 | 560 | 560 | 570 | 540 | 540
546 | 440 | 450 | 470 | 480 | 490 | 500 | 500 | 510 | 520 | 530 | 530 | 540 | 540 | 550 | 550 | 560 | 560 | 570 | 540 | 540
547 | 440 | 450 | 470 | 480 | 490 | 500 | 500 | 510 | 520 | 530 | 530 | 540 | 540 | 550 | 550 | 560 | 550 | 570 | 540 | 540
548 | 440 | 450 | 470 | 480 | 490 | 500 | 500 | 510 | 520 | 530 | 530 | 540 | 540 | 550 | 550 | 560 | 550 | 570 | 540 | 540
549 | 440 | 450 | 470 | 480 | 490 | 500 | 500 | 510 | 520 | 530 | 530 | 540 | 540 | 550 | 550 | 560 | 550 | 570 | 540 | 540
550 | 440 | 450 | 470 | 480 | 490 | 500 | 500 | 510 | 520 | 530 | 530 | 540 | 540 | 550 | 550 | 560 | 550 | 570 | 540 | 540
551 | 440 | 450 | 470 | 480 | 490 | 500 | 500 | 510 | 520 | 530 | 530 | 540 | 540 | 550 | 550 | 560 | 550 | 570 | 540 | 540
552 | 440 | 450 | 470 | 480 | 490 | 500 | 500 | 510 | 520 | 530 | 530 | 540 | 540 | 550 | 550 | 560 | 550 | 570 | 540 | 540
553 | 440 | 450 | 470 | 480 | 490 | 500 | 500 | 510 | 520 | 530 | 530 | 540 | 540 | 550 | 550 | 560 | 550 | 570 | 540 | 540
554 | 440 | 450 | 470 | 480 | 490 | 500 | 500 | 510 | 520 | 530 | 530 | 540 | 540 | 550 | 550 | 560 | 550 | 570 | 540 | 540
555 | 440 | 450 | 470 | 480 | 490 | 500 | 500 | 510 | 520 | 530 | 530 | 540 | 540 | 550 | 550 | 560 | 550 | 570 | 540 | 540
556 | 440 | 450 | 470 | 480 | 490 | 500 | 500 | 510 | 520 | 530 | 530 | 540 | 540 | 550 | 550 | 560 | 550 | 570 | 540 | 540
557 | 440 | 450 | 470 | 480 | 490 | 500 | 500 | 510 | 520 | 530 | 530 | 540 | 540 | 550 | 550 | 560 | 550 | 570 | 540 | 540
558 | 440 | 450 | 470 | 480 | 490 | 500 | 500 | 510 | 520 | 530 | 530 | 540 | 540 | 550 | 550 | 560 | 550 | 570 | 540 | 540
559 | 440 | 450 | 470 | 480 | 490 | 500 | 500 | 510 | 520 | 530 | 530 | 540 | 540 | 550 | 550 | 560 | 550 | 570 | 540 | 540
560 | 440 | 450 | 470 | 480 | 490 | 500 | 500 | 510 | 520 | 530 | 530 | 540 | 540 | 550 | 550 | 560 | 550 | 570 | 540 | 540
561 | 440 | 450 | 470 | 480 | 490 | 500 | 500 | 510 | 520 | 530 | 530 | 540 | 540 | 550 | 550 | 560 | 550 | 570 | 540 | 540
562 | 440 | 450 | 470 | 480 | 490 | 500 | 500 | 510 | 520 | 530 | 530 | 540 | 540 | 550 | 550 | 560 | 540 | 560 | 540 | 540
563 | 440 | 450 | 470 | 480 | 490 | 500 | 500 | 510 | 520 | 530 | 530 | 540 | 540 | 540 | 550 | 560 | 530 | 560 | 540 | 540
564 | 440 | 450 | 470 | 480 | 490 | 500 | 500 | 510 | 520 | 530 | 530 | 540 | 540 | 540 | 550 | 560 | 530 | 560 | 540 | 540
565 | 440 | 450 | 470 | 480 | 490 | 500 | 500 | 510 | 520 | 530 | 530 | 540 | 540 | 540 | 550 | 560 | 530 | 550 | 540 | 540
566 | 440 | 450 | 470 | 480 | 490 | 500 | 500 | 510 | 520 | 530 | 530 | 540 | 540 | 540 | 550 | 560 | 530 | 550 | 540 | 540
567 | 440 | 450 | 470 | 480 | 490 | 500 | 500 | 510 | 520 | 530 | 530 | 540 | 540 | 540 | 550 | 560 | 530 | 550 | 540 | 540
568 | 440 | 450 | 470 | 480 | 490 | 500 | 500 | 510 | 520 | 530 | 530 | 540 | 540 | 540 | 550 | 560 | 530 | 550 | 540 | 540
569 | 440 | 450 | 470 | 480 | 490 | 500 | 500 | 510 | 520 | 530 | 530 | 540 | 540 | 540 | 550 | 560 | 530 | 550 | 540 | 540
570 | 440 | 450 | 470 | 480 | 490 | 500 | 500 | 510 | 520 | 530 | 530 | 540 | 540 | 540 | 550 | 560 | 530 | 550 | 540 | 540
571 | 440 | 450 | 470 | 480 | 490 | 500 | 500 | 510 | 520 | 530 | 530 | 540 | 540 | 540 | 540 | 560 | 530 | 550 | 540 | 540
572 | 440 | 450 | 470 | 480 | 490 | 500 | 500 | 510 | 520 | 530 | 530 | 540 | 540 | 540 | 540 | 560 | 530 | 550 | 540 | 540
573 | 440 | 450 | 470 | 480 | 490 | 500 | 500 | 510 | 520 | 530 | 530 | 540 | 540 | 540 | 540 | 550 | 530 | 550 | 540 | 540
574 | 440 | 450 | 470 | 480 | 490 | 500 | 500 | 510 | 520 | 530 | 530 | 540 | 540 | 540 | 540 | 550 | 530 | 550 | 540 | 540
575 | 440 | 450 | 470 | 480 | 490 | 500 | 500 | 510 | 520 | 530 | 530 | 540 | 540 | 540 | 540 | 550 | 530 | 550 | 540 | 540
576 | 440 | 450 | 470 | 480 | 490 | 500 | 500 | 510 | 520 | 530 | 530 | 540 | 540 | 540 | 540 | 550 | 530 | 550 | 540 | 540
577 | 440 | 450 | 470 | 480 | 490 | 500 | 500 | 510 | 520 | 530 | 530 | 540 | 540 | 540 | 540 | 550 | 530 | 550 | 540 | 540
578 | 440 | 450 | 470 | 480 | 490 | 500 | 500 | 510 | 520 | 530 | 530 | 540 | 540 | 540 | 540 | 550 | 530 | 550 | 540 | 540
579 | 440 | 450 | 470 | 480 | 490 | 500 | 500 | 510 | 520 | 530 | 530 | 540 | 540 | 540 | 540 | 550 | 530 | 540 | 540 | 540
580 | 440 | 450 | 470 | 480 | 490 | 500 | 500 | 510 | 520 | 530 | 530 | 540 | 540 | 540 | 540 | 550 | 530 | 540 | 540 | 540
581 | 440 | 450 | 470 | 480 | 490 | 500 | 500 | 510 | 520 | 530 | 530 | 540 | 540 | 540 | 540 | 550 | 530 | 540 | 540 | 540
582 | 440 | 440 | 470 | 480 | 490 | 500 | 500 | 510 | 520 | 530 | 530 | 540 | 540 | 540 | 540 | 550 | 530 | 530 | 540 | 540
583 | 440 | 440 | 470 | 480 | 490 | 500 | 500 | 510 | 520 | 530 | 530 | 540 | 540 | 540 | 540 | 550 | 530 | 530 | 540 | 540
584 | 440 | 440 | 470 | 480 | 490 | 500 | 500 | 510 | 520 | 530 | 530 | 540 | 540 | 540 | 540 | 550 | 530 | 530 | 540 | 540
585 | 440 | 440 | 470 | 480 | 490 | 500 | 500 | 510 | 520 | 530 | 530 | 540 | 540 | 540 | 530 | 550 | 530 | 530 | 540 | 540
586 | 440 | 440 | 470 | 480 | 490 | 500 | 500 | 510 | 520 | 530 | 530 | 540 | 540 | 540 | 530 | 550 | 530 | 530 | 540 | 540
587 | 440 | 440 | 470 | 480 | 490 | 500 | 500 | 510 | 520 | 530 | 530 | 540 | 540 | 540 | 530 | 550 | 530 | 530 | 540 | 540
588 | 440 | 440 | 470 | 480 | 490 | 500 | 500 | 510 | 520 | 530 | 530 | 540 | 540 | 540 | 530 | 550 | 530 | 530 | 540 | 540
589 | 440 | 440 | 470 | 480 | 490 | 500 | 500 | 510 | 520 | 530 | 530 | 540 | 540 | 540 | 530 | 550 | 530 | 530 | 540 | 540
590 | 440 | 440 | 470 | 480 | 490 | 500 | 500 | 510 | 520 | 530 | 530 | 540 | 540 | 540 | 530 | 550 | 530 | 530 | 540 | 540
591 | 440 | 440 | 470 | 480 | 490 | 500 | 500 | 510 | 520 | 530 | 530 | 540 | 540 | 540 | 530 | 550 | 530 | 530 | 540 | 540
592 | 440 | 440 | 470 | 480 | 490 | 500 | 500 | 510 | 520 | 530 | 530 | 540 | 540 | 540 | 530 | 550 | 530 | 530 | 540 | 540
593 | 440 | 440 | 470 | 480 | 490 | 500 | 500 | 510 | 520 | 530 | 530 | 540 | 540 | 540 | 530 | 550 | 530 | 530 | 540 | 540
594 | 440 | 440 | 470 | 480 | 490 | 500 | 500 | 510 | 520 | 530 | 530 | 540 | 540 | 540 | 530 | 550 | 530 | 530 | 540 | 540
595 | 440 | 440 | 470 | 480 | 490 | 500 | 500 | 510 | 520 | 530 | 530 | 540 | 540 | 540 | 530 | 550 | 530 | 530 | 540 | 540
596 | 440 | 440 | 470 | 480 | 490 | 500 | 500 | 510 | 520 | 530 | 530 | 540 | 540 | 540 | 530 | 550 | 530 | 530 | 540 | 540
597 | 440 | 440 | 470 | 480 | 490 | 500 | 500 | 510 | 520 | 530 | 530 | 540 | 540 | 540 | 530 | 550 | 530 | 530 | 540 | 540
598 | 440 | 440 | 470 | 480 | 490 | 500 | 500 | 510 | 520 | 530 | 530 | 540 | 540 | 540 | 530 | 550 | 530 | 530 | 540 | 540
599 | 440 | 440 | 470 | 480 | 490 | 500 | 500 | 510 | 520 | 530 | 530 | 540 | 540 | 540 | 530 | 550 | 530 | 530 | 540 | 540
600 | 440 | 440 | 470 | 480 | 490 | 500 | 500 | 510 | 520 | 530 | 530 | 540 | 540 | 540 | 530 | 550 | 530 | 530 | 540 | 540
601 | 440 | 440 | 470 | 480 | 490 | 500 | 500 | 510 | 520 | 530 | 530 | 540 | 540 | 540 | 530 | 550 | 530 | 530 | 540 | 540
602 | 440 | 440 | 470 | 480 | 490 | 500 | 500 | 510 | 520 | 530 | 530 | 540 | 540 | 540 | 530 | 550 | 530 | 530 | 540 | 540
603 | 440 | 440 | 470 | 480 | 490 | 500 | 500 | 510 | 520 | 530 | 530 | 540 | 540 | 540 | 530 | 550 | 530 | 530 | 540 | 540
604 | 440 | 440 | 470 | 480 | 490 | 500 | 500 | 510 | 520 | 530 | 530 | 540 | 540 | 540 | 530 | 550 | 530 | 530 | 540 | 540
605 | 440 | 440 | 470 | 480 | 490 | 500 | 500 | 510 | 520 | 530 | 530 | 540 | 540 | 540 | 530 | 550 | 530 | 530 | 540 | 540
606 | 440 | 440 | 470 | 480 | 490 | 500 | 500 | 510 | 520 | 530 | 530 | 540 | 540 | 540 | 530 | 550 | 530 | 530 | 540 | 540
607 | 440 | 440 | 470 | 480 | 490 | 500 | 500 | 510 | 520 | 530 | 530 | 540 | 540 | 540 | 530 | 550 | 530 | 530 | 540 | 540
608 | 440 | 440 | 470 | 480 | 490 | 500 | 500 | 510 | 520 | 530 | 530 | 540 | 540 | 540 | 530 | 550 | 530 | 530 | 540 | 540
609 | 440 | 440 | 470 | 480 | 490 | 500 | 500 | 510 | 520 | 530 | 530 | 540 | 540 | 540 | 530 | 550 | 530 | 530 | 540 | 540
610 | 440 | 440 | 470 | 480 | 490 | 500 | 500 | 510 | 520 | 530 | 530 | 540 | 540 | 540 | 530 | 550 | 530 | 530 | 540 | 540
611 | 440 | 440 | 470 | 480 | 490 | 500 | 500 | 510 | 520 | 530 | 530 | 540 | 540 | 540 | 530 | 550 | 530 | 530 | 540 | 540
612 | 440 | 440 | 470 | 480 | 490 | 500 | 500 | 510 | 520 | 530 | 530 | 540 | 540 | 540 | 530 | 550 | 530 | 530 | 540 | 540
613 | 440 | 440 | 470 | 480 | 490 | 500 | 500 | 510 | 520 | 530 | 530 | 540 | 540 | 540 | 530 | 550 | 530 | 530 | 540 | 540
614 | 440 | 440 | 470 | 480 | 490 | 500 | 500 | 510 | 520 | 530 | 530 | 540 | 540 | 540 | 530 | 550 | 530 | 530 | 540 | 540
615 | 440 | 440 | 470 | 480 | 490 | 490 | 500 | 510 | 520 | 530 | 530 | 540 | 540 | 540 | 530 | 550 | 530 | 530 | 540 | 540
616 | 440 | 440 | 470 | 480 | 490 | 490 | 500 | 510 | 520 | 530 | 530 | 540 | 540 | 540 | 530 | 550 | 530 | 530 | 540 | 540
617 | 440 | 440 | 470 | 480 | 490 | 490 | 500 | 510 | 520 | 530 | 530 | 540 | 540 | 540 | 530 | 550 | 530 | 530 | 540 | 540
618 | 440 | 440 | 470 | 480 | 490 | 490 | 500 | 510 | 520 | 530 | 530 | 540 | 540 | 540 | 530 | 550 | 530 | 530 | 540 | 540
619 | 440 | 440 | 470 | 480 | 490 | 490 | 500 | 510 | 520 | 530 | 530 | 540 | 540 | 540 | 530 | 550 | 530 | 530 | 540 | 540
620 | 440 | 440 | 470 | 480 | 490 | 490 | 500 | 510 | 520 | 530 | 530 | 540 | 540 | 540 | 530 | 550 | 530 | 530 | 540 | 540
621 | 440 | 440 | 470 | 480 | 490 | 490 | 500 | 510 | 520 | 530 | 530 | 540 | 540 | 540 | 530 | 550 | 530 | 530 | 540 | 540
622 | 440 | 440 | 470 | 480 | 490 | 490 | 500 | 510 | 520 | 530 | 530 | 540 | 540 | 540 | 530 | 550 | 530 | 530 | 540 | 540
623 | 440 | 440 | 470 | 480 | 490 | 490 | 500 | 510 | 520 | 530 | 530 | 540 | 540 | 540 | 530 | 550 | 530 | 530 | 540 | 540
624 | 440 | 440 | 470 | 480 | 490 | 490 | 500 | 510 | 520 | 530 | 530 | 540 | 540 | 540 | 530 | 550 | 530 | 530 | 540 | 540
625 | 440 | 440 | 470 | 480 | 490 | 490 | 500 | 510 | 520 | 530 | 530 | 540 | 540 | 540 | 530 | 550 | 530 | 530 | 540 | 540
626 | 440 | 440 | 470 | 480 | 490 | 490 | 500 | 510 | 520 | 530 | 530 | 540 | 540 | 540 | 530 | 550 | 530 | 530 | 540 | 540
627 | 440 | 440 | 470 | 480 | 490 | 490 | 500 | 510 | 520 | 530 | 530 | 540 | 540 | 540 | 530 | 550 | 530 | 530 | 540 | 540
628 | 440 | 440 | 470 | 480 | 490 | 490 | 500 | 510 | 520 | 530 | 530 | 540 | 540 | 540 | 530 | 550 | 530 | 530 | 540 | 540
629 | 440 | 440 | 470 | 480 | 490 | 490 | 500 | 510 | 520 | 530 | 530 | 540 | 540 | 540 | 530 | 550 | 530 | 530 | 540 | 540
630 | 440 | 440 | 470 | 480 | 490 | 490 | 500 | 510 | 520 | 530 | 530 | 540 | 540 | 540 | 530 | 550 | 530 | 530 | 540 | 540
631 | 440 | 440 | 470 | 480 | 490 | 490 | 500 | 510 | 520 | 530 | 530 | 540 | 540 | 540 | 530 | 550 | 530 | 530 | 540 | 540
632 | 440 | 440 | 470 | 480 | 490 | 490 | 500 | 510 | 520 | 530 | 530 | 540 | 540 | 540 | 520 | 550 | 530 | 530 | 540 | 540
633 | 440 | 440 | 470 | 480 | 490 | 490 | 500 | 510 | 520 | 530 | 530 | 540 | 540 | 540 | 520 | 550 | 530 | 530 | 540 | 540
634 | 440 | 440 | 470 | 480 | 490 | 490 | 500 | 510 | 520 | 530 | 530 | 540 | 540 | 540 | 520 | 550 | 530 | 530 | 540 | 540
635 | 440 | 440 | 470 | 480 | 490 | 490 | 500 | 510 | 520 | 530 | 530 | 540 | 540 | 540 | 520 | 550 | 530 | 530 | 540 | 540
636 | 440 | 440 | 470 | 480 | 490 | 490 | 500 | 510 | 520 | 530 | 530 | 540 | 540 | 540 | 520 | 550 | 530 | 530 | 540 | 540
637 | 440 | 440 | 470 | 480 | 490 | 490 | 500 | 510 | 520 | 530 | 530 | 540 | 540 | 540 | 520 | 550 | 530 | 530 | 540 | 540
638 | 440 | 440 | 470 | 480 | 490 | 490 | 500 | 510 | 520 | 530 | 530 | 530 | 540 | 540 | 520 | 550 | 530 | 530 | 540 | 540
639 | 440 | 440 | 470 | 480 | 490 | 490 | 500 | 510 | 520 | 530 | 530 | 530 | 540 | 540 | 520 | 550 | 530 | 530 | 540 | 540
640 | 440 | 440 | 470 | 480 | 490 | 490 | 500 | 510 | 520 | 530 | 530 | 530 | 540 | 540 | 520 | 550 | 530 | 530 | 540 | 540
641 | 440 | 440 | 470 | 480 | 490 | 490 | 500 | 510 | 520 | 530 | 530 | 530 | 540 | 540 | 520 | 550 | 530 | 530 | 540 | 540
642 | 440 | 440 | 470 | 480 | 490 | 490 | 500 | 510 | 520 | 530 | 530 | 530 | 540 | 540 | 520 | 550 | 530 | 530 | 540 | 540
643 | 440 | 440 | 470 | 480 | 490 | 490 | 500 | 510 | 520 | 530 | 530 | 530 | 540 | 540 | 520 | 550 | 530 | 530 | 540 | 540
644 | 440 | 440 | 470 | 480 | 480 | 490 | 500 | 510 | 520 | 530 | 530 | 530 | 540 | 540 | 520 | 550 | 530 | 530 | 540 | 540
645 | 440 | 440 | 470 | 480 | 480 | 490 | 500 | 510 | 520 | 520 | 530 | 530 | 540 | 540 | 520 | 550 | 530 | 530 | 540 | 540
646 | 440 | 440 | 470 | 480 | 480 | 490 | 500 | 510 | 520 | 520 | 530 | 530 | 540 | 540 | 520 | 550 | 530 | 530 | 540 | 540
647 | 440 | 440 | 470 | 480 | 480 | 490 | 500 | 510 | 520 | 520 | 530 | 530 | 540 | 540 | 520 | 550 | 530 | 530 | 540 | 540
648 | 440 | 440 | 470 | 480 | 480 | 490 | 500 | 510 | 520 | 520 | 530 | 530 | 540 | 540 | 520 | 550 | 530 | 530 | 540 | 540
649 | 440 | 440 | 470 | 480 | 480 | 490 | 500 | 510 | 520 | 520 | 530 | 530 | 540 | 540 | 520 | 550 | 530 | 530 | 540 | 540
650 | 440 | 440 | 470 | 480 | 480 | 490 | 500 | 510 | 520 | 520 | 530 | 530 | 540 | 540 | 520 | 550 | 530 | 530 | 540 | 540
651 | 440 | 440 | 470 | 480 | 480 | 490 | 500 | 510 | 520 | 520 | 530 | 530 | 540 | 540 | 520 | 550 | 530 | 530 | 540 | 540
652 | 440 | 440 | 470 | 480 | 480 | 490 | 500 | 510 | 520 | 520 | 530 | 530 | 540 | 540 | 520 | 550 | 530 | 530 | 540 | 540
653 | 440 | 440 | 470 | 470 | 480 | 490 | 500 | 510 | 520 | 520 | 530 | 530 | 540 | 540 | 520 | 550 | 530 | 530 | 540 | 540
654 | 440 | 440 | 470 | 470 | 480 | 490 | 500 | 510 | 520 | 520 | 530 | 530 | 540 | 540 | 520 | 550 | 530 | 530 | 540 | 540
655 | 440 | 440 | 470 | 470 | 480 | 490 | 500 | 510 | 520 | 520 | 530 | 530 | 540 | 540 | 520 | 550 | 530 | 530 | 540 | 540
656 | 440 | 440 | 470 | 470 | 480 | 490 | 500 | 510 | 520 | 520 | 530 | 530 | 540 | 540 | 520 | 550 | 530 | 530 | 540 | 540
657 | 440 | 440 | 470 | 470 | 480 | 490 | 500 | 510 | 520 | 520 | 530 | 530 | 540 | 540 | 520 | 550 | 530 | 530 | 540 | 540
658 | 440 | 440 | 470 | 470 | 480 | 490 | 500 | 510 | 520 | 520 | 530 | 530 | 540 | 540 | 520 | 550 | 530 | 530 | 540 | 540
659 | 440 | 440 | 470 | 470 | 480 | 490 | 500 | 510 | 520 | 520 | 530 | 530 | 540 | 540 | 520 | 550 | 530 | 530 | 540 | 540
660 | 440 | 440 | 470 | 470 | 480 | 490 | 500 | 510 | 520 | 520 | 530 | 530 | 540 | 540 | 520 | 550 | 530 | 530 | 540 | 540
661 | 440 | 440 | 470 | 470 | 480 | 490 | 500 | 510 | 520 | 520 | 530 | 530 | 540 | 540 | 520 | 550 | 530 | 530 | 540 | 540
662 | 440 | 440 | 470 | 470 | 480 | 490 | 500 | 510 | 520 | 520 | 530 | 530 | 530 | 540 | 520 | 550 | 530 | 530 | 540 | 540
663 | 440 | 440 | 470 | 470 | 480 | 490 | 500 | 510 | 520 | 520 | 530 | 530 | 530 | 540 | 520 | 550 | 530 | 530 | 540 | 540
664 | 440 | 440 | 470 | 470 | 480 | 490 | 500 | 510 | 520 | 520 | 530 | 530 | 520 | 540 | 520 | 550 | 530 | 530 | 540 | 540
665 | 440 | 440 | 470 | 470 | 480 | 490 | 500 | 510 | 520 | 520 | 530 | 530 | 520 | 540 | 520 | 550 | 530 | 530 | 540 | 540
666 | 440 | 440 | 470 | 470 | 480 | 490 | 500 | 510 | 520 | 520 | 530 | 530 | 520 | 540 | 520 | 550 | 530 | 530 | 540 | 540
667 | 440 | 440 | 470 | 470 | 480 | 490 | 500 | 510 | 520 | 520 | 530 | 530 | 520 | 540 | 520 | 550 | 530 | 530 | 540 | 540
668 | 440 | 440 | 470 | 470 | 480 | 490 | 500 | 510 | 520 | 520 | 530 | 530 | 520 | 540 | 520 | 550 | 530 | 530 | 540 | 540
669 | 440 | 440 | 470 | 470 | 480 | 490 | 500 | 510 | 520 | 520 | 530 | 530 | 520 | 540 | 520 | 550 | 530 | 530 | 540 | 540
670 | 440 | 440 | 470 | 470 | 480 | 490 | 500 | 510 | 520 | 520 | 530 | 530 | 520 | 540 | 520 | 550 | 530 | 530 | 540 | 540
671 | 440 | 440 | 470 | 470 | 480 | 490 | 500 | 510 | 520 | 520 | 530 | 530 | 520 | 540 | 520 | 550 | 530 | 530 | 540 | 540
672 | 440 | 440 | 470 | 470 | 480 | 490 | 500 | 510 | 520 | 520 | 530 | 530 | 520 | 540 | 520 | 550 | 530 | 530 | 540 | 540
673 | 440 | 440 | 470 | 470 | 480 | 490 | 500 | 510 | 520 | 520 | 530 | 530 | 520 | 540 | 520 | 550 | 530 | 530 | 540 | 540
674 | 440 | 440 | 470 | 470 | 480 | 490 | 500 | 510 | 520 | 520 | 530 | 530 | 520 | 540 | 520 | 550 | 530 | 530 | 540 | 540
675 | 440 | 440 | 470 | 470 | 480 | 490 | 500 | 510 | 520 | 520 | 530 | 530 | 520 | 540 | 520 | 550 | 530 | 530 | 540 | 540
676 | 440 | 440 | 470 | 470 | 480 | 490 | 500 | 510 | 520 | 520 | 530 | 530 | 520 | 540 | 520 | 550 | 530 | 530 | 540 | 540
677 | 440 | 440 | 470 | 470 | 480 | 490 | 500 | 510 | 520 | 520 | 530 | 530 | 520 | 540 | 520 | 550 | 530 | 530 | 540 | 540
678 | 440 | 440 | 470 | 470 | 480 | 490 | 500 | 510 | 520 | 520 | 530 | 530 | 520 | 540 | 520 | 550 | 530 | 530 | 540 | 540
679 | 440 | 440 | 470 | 470 | 480 | 490 | 500 | 510 | 520 | 520 | 530 | 530 | 520 | 540 | 520 | 550 | 530 | 530 | 540 | 540
680 | 440 | 440 | 470 | 470 | 480 | 490 | 500 | 510 | 520 | 520 | 530 | 530 | 520 | 540 | 520 | 550 | 530 | 530 | 540 | 540
681 | 440 | 440 | 470 | 470 | 480 | 490 | 500 | 510 | 520 | 520 | 530 | 530 | 520 | 540 | 520 | 550 | 530 | 530 | 540 | 540
682 | 440 | 440 | 470 | 470 | 480 | 490 | 500 | 510 | 520 | 520 | 530 | 530 | 520 | 540 | 520 | 550 | 530 | 530 | 540 | 540
683 | 440 | 440 | 470 | 470 | 480 | 490 | 500 | 510 | 520 | 520 | 530 | 530 | 520 | 540 | 520 | 550 | 530 | 530 | 540 | 540
684 | 440 | 440 | 470 | 470 | 480 | 490 | 500 | 510 | 520 | 520 | 530 | 530 | 520 | 540 | 520 | 550 | 530 | 530 | 540 | 540
685 | 440 | 440 | 470 | 470 | 480 | 490 | 500 | 510 | 520 | 520 | 530 | 530 | 520 | 540 | 520 | 550 | 530 | 530 | 540 | 540
686 | 440 | 440 | 470 | 470 | 480 | 490 | 500 | 510 | 520 | 520 | 530 | 530 | 520 | 540 | 520 | 550 | 530 | 530 | 540 | 540
687 | 440 | 440 | 470 | 470 | 480 | 490 | 500 | 510 | 520 | 520 | 530 | 530 | 520 | 540 | 520 | 550 | 530 | 530 | 540 | 540
688 | 440 | 440 | 470 | 470 | 480 | 490 | 500 | 510 | 520 | 520 | 530 | 530 | 520 | 540 | 520 | 550 | 530 | 530 | 540 | 540
689 | 440 | 440 | 470 | 470 | 480 | 490 | 500 | 510 | 520 | 520 | 530 | 530 | 520 | 540 | 520 | 550 | 530 | 530 | 540 | 540
690 | 440 | 440 | 470 | 470 | 480 | 490 | 500 | 510 | 520 | 520 | 530 | 530 | 520 | 540 | 520 | 550 | 530 | 530 | 540 | 540
691 | 440 | 440 | 470 | 470 | 480 | 490 | 500 | 510 | 520 | 520 | 530 | 530 | 520 | 540 | 520 | 550 | 530 | 530 | 540 | 540
692 | 440 | 440 | 470 | 470 | 480 | 490 | 500 | 510 | 520 | 520 | 530 | 530 | 520 | 540 | 520 | 550 | 530 | 530 | 540 | 540
693 | 440 | 440 | 470 | 470 | 480 | 490 | 500 | 510 | 520 | 520 | 530 | 530 | 520 | 540 | 520 | 550 | 530 | 530 | 540 | 540
694 | 440 | 440 | 470 | 470 | 480 | 490 | 500 | 510 | 520 | 520 | 530 | 530 | 520 | 540 | 520 | 550 | 530 | 530 | 540 | 540
695 | 440 | 440 | 470 | 470 | 480 | 490 | 500 | 510 | 520 | 520 | 530 | 530 | 520 | 540 | 520 | 550 | 530 | 530 | 540 | 540
696 | 440 | 440 | 470 | 470 | 480 | 490 | 500 | 510 | 520 | 520 | 530 | 530 | 520 | 540 | 520 | 550 | 530 | 530 | 540 | 540
697 | 440 | 440 | 470 | 470 | 480 | 490 | 500 | 510 | 520 | 520 | 530 | 530 | 520 | 540 | 520 | 550 | 530 | 530 | 540 | 540
698 | 440 | 440 | 470 | 470 | 480 | 490 | 500 | 510 | 520 | 520 | 530 | 530 | 520 | 540 | 520 | 550 | 530 | 530 | 540 | 540
699 | 440 | 440 | 470 | 470 | 480 | 490 | 500 | 510 | 520 | 520 | 530 | 530 | 520 | 540 | 520 | 550 | 530 | 530 | 540 | 540
700 | 440 | 440 | 470 | 470 | 480 | 490 | 500 | 510 | 520 | 520 | 530 | 530 | 520 | 540 | 520 | 540 | 530 | 530 | 540 | 540
701 | 440 | 440 | 470 | 470 | 480 | 490 | 500 | 510 | 520 | 520 | 530 | 530 | 520 | 540 | 520 | 540 | 530 | 530 | 540 | 540
702 | 440 | 440 | 470 | 470 | 480 | 490 | 500 | 510 | 520 | 520 | 530 | 530 | 520 | 540 | 520 | 540 | 530 | 530 | 540 | 540
703 | 440 | 440 | 470 | 470 | 480 | 490 | 500 | 510 | 520 | 520 | 530 | 530 | 520 | 540 | 520 | 540 | 530 | 530 | 540 | 540
704 | 440 | 440 | 470 | 470 | 480 | 490 | 500 | 510 | 520 | 520 | 530 | 530 | 520 | 540 | 520 | 540 | 530 | 530 | 540 | 540
705 | 440 | 440 | 470 | 470 | 480 | 490 | 500 | 510 | 520 | 520 | 530 | 530 | 520 | 540 | 520 | 540 | 530 | 530 | 540 | 540
706 | 440 | 440 | 470 | 470 | 480 | 490 | 500 | 510 | 520 | 520 | 530 | 530 | 520 | 540 | 520 | 540 | 530 | 530 | 540 | 540
707 | 440 | 440 | 470 | 470 | 480 | 490 | 500 | 510 | 520 | 520 | 530 | 530 | 520 | 540 | 520 | 540 | 530 | 530 | 540 | 540
708 | 440 | 440 | 470 | 470 | 480 | 490 | 500 | 510 | 520 | 520 | 530 | 530 | 520 | 540 | 520 | 540 | 530 | 530 | 540 | 540
709 | 440 | 440 | 470 | 470 | 480 | 490 | 500 | 510 | 520 | 520 | 530 | 530 | 520 | 540 | 520 | 540 | 530 | 530 | 540 | 540
710 | 440 | 440 | 470 | 470 | 480 | 490 | 500 | 510 | 520 | 520 | 530 | 530 | 520 | 540 | 520 | 540 | 530 | 530 | 540 | 540
711 | 440 | 440 | 470 | 470 | 480 | 490 | 500 | 510 | 520 | 520 | 520 | 530 | 520 | 540 | 520 | 540 | 530 | 530 | 540 | 540
712 | 440 | 440 | 470 | 470 | 480 | 490 | 500 | 510 | 520 | 520 | 520 | 530 | 520 | 540 | 520 | 530 | 530 | 530 | 540 | 540
713 | 440 | 440 | 470 | 470 | 480 | 490 | 500 | 510 | 520 | 520 | 520 | 530 | 520 | 540 | 520 | 530 | 530 | 530 | 540 | 540
714 | 440 | 440 | 470 | 470 | 480 | 490 | 500 | 500 | 520 | 520 | 520 | 530 | 520 | 540 | 520 | 530 | 530 | 530 | 540 | 540
715 | 440 | 440 | 470 | 470 | 480 | 490 | 500 | 500 | 520 | 520 | 520 | 530 | 520 | 540 | 520 | 530 | 530 | 530 | 540 | 540
716 | 440 | 440 | 470 | 470 | 480 | 490 | 500 | 500 | 520 | 520 | 520 | 530 | 520 | 540 | 520 | 530 | 530 | 530 | 540 | 540
717 | 440 | 440 | 470 | 470 | 480 | 490 | 500 | 500 | 520 | 520 | 520 | 530 | 520 | 540 | 520 | 530 | 530 | 530 | 540 | 540
718 | 440 | 440 | 470 | 470 | 480 | 490 | 500 | 500 | 520 | 520 | 520 | 530 | 520 | 540 | 520 | 530 | 530 | 530 | 540 | 540
719 | 440 | 440 | 470 | 470 | 480 | 490 | 500 | 500 | 520 | 520 | 520 | 530 | 520 | 540 | 520 | 530 | 530 | 530 | 540 | 540
720 | 440 | 440 | 470 | 470 | 480 | 490 | 500 | 500 | 520 | 520 | 520 | 530 | 520 | 540 | 520 | 530 | 530 | 530 | 540 | 540
721 | 440 | 440 | 470 | 470 | 480 | 490 | 500 | 500 | 520 | 520 | 520 | 530 | 520 | 540 | 520 | 530 | 530 | 530 | 540 | 540
722 | 440 | 440 | 470 | 470 | 480 | 490 | 500 | 500 | 520 | 520 | 520 | 530 | 520 | 540 | 520 | 530 | 530 | 530 | 540 | 540
723 | 440 | 440 | 470 | 470 | 480 | 490 | 500 | 500 | 520 | 520 | 520 | 530 | 520 | 540 | 520 | 530 | 530 | 530 | 540 | 540
724 | 440 | 440 | 470 | 470 | 480 | 490 | 500 | 500 | 520 | 520 | 520 | 530 | 520 | 540 | 520 | 530 | 530 | 530 | 540 | 540
725 | 440 | 440 | 470 | 470 | 480 | 490 | 500 | 500 | 520 | 520 | 520 | 530 | 520 | 540 | 520 | 530 | 530 | 530 | 540 | 540
726 | 440 | 440 | 470 | 470 | 480 | 490 | 500 | 500 | 520 | 520 | 520 | 530 | 510 | 540 | 520 | 530 | 530 | 530 | 540 | 540
727 | 440 | 440 | 470 | 470 | 480 | 490 | 500 | 500 | 520 | 520 | 520 | 530 | 510 | 540 | 520 | 530 | 530 | 530 | 540 | 540
728 | 440 | 440 | 470 | 470 | 480 | 490 | 500 | 500 | 520 | 520 | 520 | 530 | 510 | 540 | 520 | 530 | 530 | 530 | 540 | 540
729 | 440 | 440 | 470 | 470 | 480 | 490 | 500 | 500 | 520 | 520 | 520 | 530 | 510 | 540 | 520 | 530 | 530 | 530 | 540 | 540
730 | 440 | 440 | 470 | 470 | 480 | 490 | 500 | 500 | 520 | 520 | 520 | 530 | 510 | 540 | 520 | 530 | 530 | 530 | 540 | 540
731 | 440 | 440 | 470 | 470 | 480 | 490 | 500 | 500 | 520 | 520 | 520 | 530 | 510 | 540 | 520 | 530 | 530 | 530 | 540 | 540
732 | 440 | 440 | 470 | 470 | 480 | 490 | 500 | 500 | 520 | 520 | 520 | 530 | 510 | 540 | 520 | 530 | 530 | 530 | 540 | 540
733 | 440 | 440 | 470 | 470 | 480 | 490 | 490 | 500 | 520 | 520 | 520 | 530 | 510 | 540 | 520 | 530 | 530 | 530 | 540 | 540
734 | 440 | 440 | 470 | 470 | 480 | 490 | 490 | 500 | 520 | 520 | 520 | 530 | 510 | 540 | 520 | 530 | 530 | 530 | 540 | 540
735 | 440 | 440 | 470 | 470 | 480 | 490 | 490 | 500 | 520 | 520 | 520 | 530 | 510 | 540 | 520 | 530 | 530 | 530 | 540 | 540
736 | 440 | 440 | 470 | 470 | 480 | 490 | 490 | 500 | 520 | 520 | 520 | 530 | 510 | 540 | 520 | 530 | 530 | 530 | 540 | 540
737 | 440 | 440 | 470 | 470 | 480 | 490 | 490 | 500 | 520 | 520 | 520 | 530 | 510 | 540 | 520 | 530 | 530 | 530 | 540 | 540
738 | 440 | 440 | 470 | 470 | 480 | 490 | 490 | 500 | 520 | 520 | 520 | 530 | 510 | 540 | 520 | 530 | 530 | 530 | 540 | 540
739 | 440 | 440 | 470 | 470 | 480 | 490 | 490 | 500 | 520 | 520 | 520 | 530 | 510 | 540 | 520 | 520 | 530 | 530 | 540 | 540
740 | 440 | 440 | 470 | 470 | 480 | 490 | 490 | 500 | 520 | 520 | 520 | 530 | 510 | 540 | 520 | 520 | 530 | 530 | 540 | 530
741 | 440 | 440 | 470 | 470 | 480 | 490 | 490 | 500 | 520 | 520 | 520 | 530 | 510 | 540 | 520 | 520 | 530 | 530 | 540 | 530
742 | 440 | 440 | 470 | 470 | 480 | 490 | 490 | 500 | 520 | 520 | 520 | 530 | 510 | 540 | 520 | 520 | 530 | 530 | 540 | 530
743 | 440 | 440 | 470 | 470 | 480 | 490 | 490 | 500 | 520 | 520 | 520 | 530 | 510 | 540 | 520 | 520 | 530 | 530 | 540 | 530
744 | 440 | 440 | 470 | 470 | 480 | 490 | 490 | 500 | 520 | 520 | 520 | 530 | 510 | 540 | 520 | 520 | 530 | 530 | 540 | 530
745 | 440 | 440 | 470 | 470 | 480 | 490 | 490 | 500 | 520 | 520 | 520 | 530 | 510 | 540 | 520 | 520 | 530 | 530 | 540 | 530
746 | 440 | 440 | 470 | 470 | 480 | 490 | 490 | 500 | 520 | 520 | 520 | 530 | 510 | 540 | 520 | 520 | 530 | 530 | 540 | 530
747 | 440 | 440 | 470 | 470 | 480 | 490 | 490 | 500 | 520 | 520 | 520 | 530 | 510 | 540 | 520 | 520 | 530 | 530 | 540 | 530
748 | 440 | 440 | 470 | 470 | 480 | 490 | 490 | 500 | 520 | 520 | 520 | 530 | 510 | 540 | 520 | 520 | 530 | 530 | 540 | 530
749 | 440 | 440 | 470 | 470 | 480 | 490 | 490 | 500 | 520 | 520 | 520 | 530 | 510 | 540 | 520 | 520 | 530 | 530 | 530 | 530
750 | 440 | 440 | 470 | 470 | 480 | 490 | 490 | 500 | 520 | 520 | 520 | 530 | 510 | 540 | 520 | 520 | 530 | 530 | 530 | 530
751 | 440 | 440 | 470 | 470 | 480 | 490 | 490 | 500 | 520 | 520 | 520 | 530 | 510 | 540 | 520 | 520 | 530 | 530 | 530 | 530
752 | 440 | 440 | 470 | 470 | 480 | 490 | 490 | 500 | 520 | 520 | 520 | 530 | 510 | 540 | 520 | 520 | 530 | 530 | 530 | 530
753 | 440 | 440 | 470 | 470 | 480 | 490 | 490 | 500 | 520 | 520 | 520 | 530 | 510 | 540 | 520 | 520 | 530 | 530 | 530 | 530
754 | 440 | 440 | 470 | 470 | 480 | 490 | 490 | 500 | 520 | 520 | 520 | 530 | 510 | 540 | 520 | 520 | 530 | 530 | 530 | 530
755 | 440 | 440 | 470 | 470 | 480 | 490 | 490 | 500 | 520 | 520 | 520 | 530 | 510 | 540 | 520 | 520 | 530 | 530 | 530 | 530
756 | 440 | 440 | 470 | 470 | 480 | 490 | 490 | 500 | 520 | 520 | 520 | 530 | 510 | 540 | 520 | 520 | 530 | 530 | 530 | 530
757 | 440 | 440 | 470 | 470 | 480 | 490 | 490 | 500 | 520 | 520 | 520 | 530 | 510 | 540 | 520 | 520 | 530 | 530 | 530 | 530
758 | 440 | 440 | 470 | 470 | 480 | 490 | 490 | 500 | 520 | 520 | 520 | 530 | 510 | 540 | 520 | 520 | 530 | 530 | 530 | 530
759 | 440 | 440 | 470 | 470 | 480 | 490 | 490 | 500 | 520 | 520 | 520 | 530 | 510 | 540 | 520 | 520 | 530 | 530 | 530 | 530
760 | 440 | 440 | 470 | 470 | 480 | 490 | 490 | 500 | 520 | 520 | 520 | 530 | 510 | 540 | 520 | 520 | 530 | 530 | 530 | 530
761 | 440 | 440 | 470 | 470 | 480 | 490 | 490 | 500 | 520 | 520 | 520 | 530 | 510 | 540 | 520 | 520 | 530 | 530 | 530 | 530
762 | 440 | 440 | 470 | 470 | 480 | 490 | 490 | 500 | 520 | 520 | 520 | 530 | 510 | 540 | 520 | 520 | 530 | 530 | 530 | 530
763 | 440 | 440 | 470 | 470 | 480 | 490 | 490 | 500 | 520 | 520 | 520 | 530 | 510 | 540 | 520 | 520 | 530 | 530 | 530 | 530
764 | 440 | 440 | 470 | 470 | 480 | 490 | 490 | 500 | 520 | 520 | 520 | 530 | 510 | 540 | 520 | 520 | 530 | 530 | 530 | 530
765 | 440 | 440 | 470 | 470 | 480 | 490 | 490 | 500 | 520 | 520 | 520 | 530 | 510 | 540 | 520 | 520 | 530 | 530 | 530 | 530
766 | 440 | 440 | 470 | 470 | 480 | 490 | 490 | 500 | 520 | 520 | 520 | 530 | 510 | 540 | 520 | 520 | 530 | 530 | 530 | 530
767 | 440 | 440 | 470 | 470 | 480 | 490 | 490 | 500 | 520 | 520 | 520 | 530 | 510 | 540 | 520 | 520 | 530 | 530 | 530 | 530
768 | 440 | 440 | 470 | 470 | 480 | 490 | 490 | 500 | 520 | 520 | 520 | 530 | 510 | 540 | 520 | 520 | 530 | 530 | 530 | 530
769 | 440 | 440 | 470 | 470 | 480 | 490 | 490 | 500 | 520 | 520 | 520 | 530 | 510 | 540 | 520 | 520 | 530 | 530 | 530 | 530
770 | 440 | 440 | 470 | 470 | 480 | 490 | 490 | 500 | 520 | 520 | 520 | 530 | 510 | 540 | 520 | 520 | 530 | 530 | 530 | 530
771 | 440 | 440 | 470 | 470 | 480 | 490 | 490 | 500 | 520 | 520 | 520 | 530 | 510 | 540 | 520 | 520 | 530 | 530 | 530 | 530
772 | 440 | 440 | 470 | 470 | 480 | 490 | 490 | 500 | 520 | 520 | 520 | 530 | 510 | 540 | 520 | 520 | 530 | 530 | 530 | 530
773 | 440 | 440 | 470 | 470 | 480 | 490 | 490 | 500 | 520 | 520 | 520 | 530 | 510 | 540 | 520 | 520 | 530 | 530 | 530 | 530
774 | 440 | 440 | 470 | 470 | 480 | 490 | 490 | 500 | 520 | 520 | 520 | 530 | 510 | 540 | 520 | 520 | 530 | 530 | 530 | 530
775 | 440 | 440 | 470 | 470 | 480 | 490 | 490 | 500 | 520 | 520 | 520 | 530 | 510 | 540 | 520 | 520 | 530 | 530 | 530 | 530
776 | 440 | 440 | 470 | 470 | 480 | 490 | 490 | 500 | 520 | 520 | 520 | 530 | 510 | 540 | 520 | 520 | 530 | 530 | 530 | 530
777 | 440 | 440 | 470 | 470 | 480 | 490 | 490 | 500 | 520 | 520 | 520 | 530 | 510 | 540 | 520 | 520 | 530 | 530 | 530 | 530
778 | 440 | 440 | 470 | 470 | 480 | 490 | 490 | 500 | 520 | 520 | 520 | 530 | 510 | 540 | 520 | 520 | 530 | 530 | 530 | 530
779 | 440 | 440 | 470 | 470 | 480 | 490 | 490 | 500 | 520 | 520 | 520 | 530 | 510 | 540 | 520 | 520 | 530 | 530 | 530 | 530
780 | 440 | 440 | 470 | 470 | 480 | 490 | 490 | 500 | 520 | 520 | 520 | 530 | 510 | 540 | 520 | 520 | 530 | 530 | 530 | 530
781 | 440 | 440 | 470 | 470 | 480 | 480 | 490 | 500 | 520 | 520 | 520 | 530 | 510 | 540 | 520 | 520 | 530 | 530 | 530 | 530
782 | 440 | 440 | 470 | 470 | 480 | 480 | 490 | 500 | 520 | 520 | 520 | 530 | 510 | 540 | 520 | 520 | 530 | 530 | 530 | 530
783 | 440 | 440 | 470 | 470 | 480 | 480 | 480 | 500 | 520 | 520 | 520 | 530 | 510 | 540 | 520 | 520 | 530 | 530 | 530 | 530
784 | 440 | 440 | 470 | 470 | 480 | 480 | 480 | 500 | 520 | 520 | 520 | 530 | 510 | 540 | 520 | 520 | 530 | 530 | 520 | 530
785 | 440 | 440 | 470 | 470 | 480 | 480 | 480 | 500 | 520 | 520 | 520 | 530 | 510 | 540 | 520 | 520 | 530 | 530 | 520 | 530
786 | 440 | 440 | 470 | 470 | 480 | 480 | 480 | 500 | 520 | 520 | 520 | 530 | 510 | 540 | 520 | 520 | 530 | 530 | 520 | 530
787 | 440 | 440 | 470 | 470 | 480 | 480 | 480 | 500 | 520 | 520 | 520 | 530 | 510 | 540 | 520 | 520 | 530 | 530 | 520 | 530
788 | 440 | 440 | 470 | 470 | 480 | 480 | 480 | 500 | 520 | 520 | 520 | 530 | 510 | 540 | 520 | 520 | 530 | 530 | 520 | 530
789 | 440 | 440 | 470 | 470 | 480 | 480 | 480 | 500 | 520 | 520 | 520 | 530 | 510 | 540 | 520 | 520 | 530 | 530 | 520 | 530
790 | 440 | 440 | 470 | 470 | 480 | 480 | 480 | 500 | 520 | 520 | 520 | 530 | 510 | 540 | 520 | 520 | 530 | 530 | 520 | 530
791 | 440 | 440 | 470 | 470 | 480 | 480 | 480 | 500 | 520 | 520 | 520 | 530 | 510 | 540 | 520 | 520 | 530 | 530 | 520 | 530
792 | 440 | 440 | 470 | 470 | 480 | 480 | 480 | 500 | 510 | 520 | 520 | 530 | 510 | 540 | 520 | 520 | 530 | 530 | 520 | 530
793 | 440 | 440 | 470 | 470 | 480 | 480 | 480 | 500 | 510 | 520 | 520 | 530 | 510 | 540 | 520 | 520 | 530 | 530 | 520 | 530
794 | 440 | 440 | 470 | 470 | 480 | 480 | 480 | 500 | 510 | 520 | 520 | 530 | 510 | 540 | 520 | 520 | 530 | 530 | 520 | 530
795 | 440 | 440 | 470 | 470 | 480 | 480 | 480 | 500 | 510 | 520 | 520 | 530 | 510 | 540 | 520 | 520 | 530 | 530 | 520 | 530
796 | 440 | 440 | 470 | 470 | 480 | 480 | 480 | 500 | 510 | 520 | 520 | 530 | 510 | 540 | 520 | 520 | 530 | 530 | 520 | 530
797 | 440 | 440 | 470 | 470 | 480 | 480 | 480 | 500 | 510 | 520 | 520 | 530 | 510 | 540 | 520 | 520 | 530 | 530 | 520 | 530
798 | 440 | 440 | 470 | 470 | 480 | 480 | 480 | 500 | 510 | 520 | 520 | 530 | 510 | 540 | 520 | 520 | 530 | 530 | 520 | 530
799 | 440 | 440 | 470 | 470 | 480 | 480 | 480 | 500 | 500 | 520 | 520 | 530 | 510 | 540 | 520 | 520 | 530 | 530 | 520 | 530
800 | 440 | 440 | 470 | 470 | 480 | 480 | 480 | 500 | 500 | 520 | 520 | 530 | 510 | 540 | 520 | 520 | 530 | 530 | 520 | 530
801 | 440 | 440 | 470 | 470 | 480 | 480 | 480 | 500 | 500 | 520 | 520 | 530 | 510 | 540 | 520 | 520 | 530 | 530 | 520 | 530
802 | 440 | 440 | 470 | 470 | 480 | 480 | 480 | 500 | 500 | 520 | 520 | 530 | 510 | 540 | 520 | 520 | 530 | 530 | 520 | 530
803 | 440 | 440 | 470 | 470 | 480 | 480 | 480 | 500 | 500 | 520 | 520 | 530 | 510 | 540 | 520 | 520 | 530 | 530 | 520 | 530
804 | 440 | 440 | 470 | 470 | 480 | 480 | 480 | 500 | 500 | 520 | 520 | 530 | 510 | 540 | 520 | 520 | 530 | 530 | 520 | 530
805 | 440 | 440 | 470 | 470 | 480 | 480 | 480 | 500 | 500 | 520 | 520 | 530 | 510 | 540 | 520 | 520 | 530 | 530 | 520 | 530
806 | 440 | 440 | 470 | 470 | 480 | 480 | 480 | 500 | 500 | 520 | 520 | 530 | 510 | 540 | 520 | 520 | 530 | 530 | 520 | 520
807 | 440 | 440 | 470 | 470 | 480 | 480 | 480 | 500 | 500 | 520 | 520 | 530 | 510 | 540 | 520 | 520 | 530 | 530 | 520 | 520
808 | 440 | 440 | 470 | 470 | 480 | 480 | 480 | 500 | 500 | 520 | 520 | 530 | 510 | 540 | 520 | 520 | 530 | 530 | 520 | 520
809 | 440 | 440 | 470 | 470 | 480 | 480 | 480 | 500 | 500 | 520 | 520 | 530 | 510 | 540 | 520 | 520 | 530 | 530 | 520 | 520
810 | 440 | 440 | 470 | 470 | 480 | 480 | 480 | 500 | 500 | 520 | 520 | 530 | 510 | 540 | 520 | 520 | 530 | 530 | 520 | 520
811 | 440 | 440 | 470 | 470 | 480 | 480 | 480 | 500 | 500 | 520 | 520 | 530 | 510 | 540 | 520 | 520 | 530 | 530 | 520 | 520
812 | 440 | 440 | 470 | 470 | 480 | 480 | 480 | 500 | 500 | 520 | 520 | 530 | 510 | 540 | 520 | 520 | 530 | 530 | 520 | 520
813 | 440 | 440 | 470 | 470 | 480 | 480 | 480 | 500 | 500 | 520 | 510 | 530 | 510 | 540 | 520 | 520 | 530 | 530 | 520 | 520
814 | 440 | 440 | 470 | 470 | 480 | 480 | 480 | 500 | 500 | 520 | 510 | 530 | 510 | 540 | 520 | 520 | 530 | 530 | 520 | 520
815 | 440 | 440 | 470 | 470 | 480 | 480 | 480 | 500 | 500 | 520 | 510 | 530 | 510 | 540 | 520 | 520 | 530 | 530 | 520 | 520
816 | 440 | 440 | 470 | 470 | 480 | 480 | 480 | 500 | 500 | 520 | 510 | 530 | 510 | 540 | 520 | 520 | 530 | 530 | 520 | 520
817 | 440 | 440 | 470 | 470 | 480 | 480 | 480 | 500 | 500 | 520 | 510 | 530 | 510 | 540 | 520 | 520 | 530 | 530 | 520 | 520
818 | 440 | 440 | 470 | 470 | 480 | 480 | 480 | 500 | 500 | 520 | 510 | 530 | 510 | 540 | 520 | 520 | 530 | 530 | 520 | 520
819 | 440 | 440 | 470 | 470 | 480 | 480 | 480 | 500 | 500 | 520 | 510 | 530 | 510 | 540 | 520 | 520 | 530 | 530 | 520 | 520
820 | 440 | 440 | 470 | 470 | 480 | 480 | 480 | 500 | 500 | 520 | 510 | 530 | 510 | 540 | 520 | 520 | 530 | 530 | 520 | 520
821 | 440 | 440 | 470 | 470 | 480 | 480 | 480 | 500 | 500 | 520 | 510 | 530 | 510 | 540 | 520 | 520 | 530 | 530 | 520 | 520
822 | 440 | 440 | 470 | 470 | 480 | 480 | 480 | 500 | 500 | 520 | 510 | 530 | 510 | 540 | 520 | 520 | 530 | 530 | 520 | 520
823 | 440 | 440 | 470 | 470 | 480 | 480 | 480 | 500 | 500 | 520 | 510 | 530 | 510 | 540 | 520 | 520 | 530 | 530 | 520 | 520
824 | 440 | 440 | 470 | 470 | 480 | 480 | 480 | 500 | 500 | 520 | 510 | 530 | 510 | 540 | 520 | 520 | 530 | 530 | 520 | 520
825 | 440 | 440 | 470 | 470 | 480 | 480 | 480 | 500 | 500 | 520 | 510 | 530 | 510 | 540 | 520 | 520 | 530 | 530 | 520 | 520
826 | 440 | 440 | 470 | 470 | 480 | 480 | 480 | 500 | 500 | 520 | 510 | 530 | 510 | 540 | 520 | 520 | 530 | 530 | 520 | 520
827 | 440 | 440 | 470 | 470 | 480 | 480 | 480 | 500 | 500 | 520 | 510 | 530 | 510 | 540 | 520 | 520 | 530 | 530 | 520 | 520
828 | 440 | 440 | 470 | 470 | 480 | 480 | 480 | 500 | 500 | 520 | 510 | 530 | 510 | 540 | 520 | 520 | 530 | 530 | 520 | 520
829 | 440 | 440 | 470 | 470 | 480 | 480 | 480 | 500 | 500 | 520 | 510 | 530 | 510 | 540 | 520 | 520 | 530 | 530 | 520 | 520
830 | 440 | 440 | 470 | 470 | 480 | 480 | 480 | 500 | 500 | 520 | 510 | 530 | 510 | 540 | 520 | 520 | 530 | 530 | 520 | 520
831 | 440 | 440 | 470 | 470 | 480 | 480 | 480 | 500 | 500 | 520 | 510 | 530 | 510 | 540 | 520 | 520 | 530 | 530 | 520 | 520
832 | 440 | 440 | 470 | 470 | 480 | 480 | 480 | 500 | 500 | 520 | 510 | 530 | 510 | 540 | 520 | 520 | 530 | 530 | 520 | 520
833 | 440 | 440 | 470 | 470 | 480 | 480 | 480 | 500 | 500 | 520 | 510 | 530 | 510 | 540 | 520 | 520 | 530 | 530 | 520 | 520
834 | 440 | 440 | 470 | 470 | 480 | 480 | 480 | 500 | 500 | 520 | 510 | 530 | 510 | 540 | 520 | 520 | 530 | 530 | 520 | 520
835 | 440 | 440 | 470 | 470 | 480 | 480 | 480 | 500 | 500 | 520 | 510 | 530 | 510 | 540 | 520 | 520 | 530 | 530 | 520 | 520
836 | 440 | 440 | 470 | 470 | 480 | 480 | 480 | 500 | 500 | 520 | 510 | 530 | 510 | 540 | 520 | 520 | 530 | 530 | 520 | 520
837 | 440 | 440 | 470 | 470 | 480 | 480 | 480 | 500 | 500 | 520 | 510 | 530 | 510 | 540 | 520 | 520 | 530 | 530 | 520 | 520
838 | 440 | 440 | 470 | 470 | 480 | 480 | 480 | 500 | 500 | 520 | 510 | 530 | 510 | 540 | 520 | 520 | 530 | 530 | 520 | 520
839 | 440 | 440 | 470 | 470 | 480 | 480 | 480 | 500 | 500 | 520 | 510 | 530 | 510 | 540 | 520 | 520 | 530 | 530 | 520 | 520
840 | 440 | 440 | 470 | 470 | 480 | 480 | 480 | 500 | 500 | 520 | 510 | 530 | 510 | 540 | 520 | 520 | 530 | 530 | 520 | 520
841 | 440 | 440 | 470 | 470 | 480 | 480 | 480 | 500 | 500 | 520 | 510 | 530 | 510 | 540 | 520 | 520 | 530 | 530 | 520 | 520
842 | 440 | 440 | 470 | 470 | 480 | 480 | 480 | 500 | 500 | 520 | 510 | 530 | 510 | 540 | 520 | 520 | 530 | 530 | 520 | 520
843 | 440 | 440 | 470 | 470 | 480 | 480 | 480 | 500 | 500 | 520 | 510 | 530 | 510 | 540 | 520 | 520 | 530 | 530 | 520 | 520
844 | 440 | 440 | 470 | 470 | 480 | 480 | 480 | 500 | 500 | 520 | 510 | 530 | 510 | 540 | 520 | 520 | 530 | 530 | 520 | 520
845 | 440 | 440 | 470 | 470 | 480 | 480 | 480 | 500 | 500 | 520 | 510 | 530 | 510 | 540 | 520 | 520 | 530 | 530 | 520 | 520
846 | 440 | 440 | 470 | 470 | 480 | 480 | 480 | 500 | 500 | 520 | 510 | 530 | 510 | 540 | 520 | 520 | 530 | 530 | 520 | 520
847 | 440 | 440 | 470 | 470 | 480 | 480 | 480 | 500 | 500 | 520 | 510 | 530 | 510 | 540 | 520 | 520 | 530 | 530 | 520 | 520
848 | 440 | 440 | 470 | 470 | 480 | 480 | 480 | 500 | 500 | 520 | 510 | 530 | 510 | 540 | 520 | 520 | 530 | 530 | 520 | 520
849 | 440 | 440 | 470 | 470 | 480 | 480 | 480 | 500 | 500 | 520 | 510 | 530 | 510 | 540 | 520 | 520 | 530 | 530 | 520 | 520
850 | 440 | 440 | 470 | 470 | 480 | 480 | 480 | 500 | 500 | 520 | 510 | 530 | 510 | 540 | 520 | 520 | 530 | 530 | 520 | 520
851 | 440 | 440 | 470 | 470 | 480 | 480 | 480 | 500 | 500 | 520 | 510 | 530 | 510 | 540 | 520 | 520 | 530 | 530 | 520 | 520
852 | 440 | 440 | 470 | 470 | 480 | 480 | 480 | 500 | 500 | 520 | 510 | 530 | 510 | 540 | 520 | 520 | 530 | 530 | 520 | 520
853 | 440 | 440 | 470 | 470 | 480 | 480 | 480 | 500 | 500 | 520 | 510 | 530 | 510 | 540 | 520 | 520 | 530 | 530 | 520 | 520
854 | 440 | 440 | 470 | 470 | 480 | 480 | 480 | 500 | 500 | 520 | 510 | 530 | 510 | 540 | 520 | 520 | 530 | 530 | 520 | 520
855 | 440 | 440 | 470 | 470 | 480 | 480 | 480 | 500 | 500 | 520 | 510 | 530 | 510 | 540 | 520 | 520 | 530 | 530 | 520 | 520
856 | 440 | 440 | 470 | 470 | 480 | 480 | 480 | 500 | 500 | 520 | 510 | 530 | 510 | 540 | 520 | 520 | 520 | 530 | 520 | 520
857 | 440 | 440 | 470 | 470 | 480 | 480 | 480 | 500 | 500 | 520 | 510 | 530 | 510 | 540 | 520 | 520 | 520 | 530 | 520 | 520
858 | 440 | 440 | 470 | 470 | 480 | 480 | 480 | 500 | 500 | 520 | 510 | 530 | 510 | 540 | 520 | 520 | 520 | 530 | 520 | 520
859 | 440 | 440 | 470 | 470 | 480 | 480 | 480 | 500 | 500 | 520 | 510 | 530 | 510 | 540 | 520 | 520 | 520 | 530 | 520 | 520
860 | 440 | 440 | 470 | 470 | 480 | 480 | 480 | 500 | 500 | 520 | 510 | 530 | 510 | 540 | 520 | 520 | 520 | 530 | 520 | 520
861 | 440 | 440 | 470 | 470 | 480 | 480 | 480 | 500 | 500 | 520 | 510 | 530 | 510 | 540 | 520 | 520 | 520 | 530 | 520 | 520
862 | 440 | 440 | 470 | 470 | 480 | 480 | 480 | 500 | 500 | 520 | 510 | 530 | 510 | 540 | 520 | 520 | 520 | 530 | 520 | 520
863 | 440 | 440 | 470 | 470 | 480 | 480 | 480 | 500 | 500 | 520 | 510 | 530 | 510 | 540 | 520 | 520 | 510 | 530 | 520 | 520
864 | 440 | 440 | 470 | 470 | 480 | 480 | 480 | 500 | 500 | 520 | 510 | 530 | 510 | 540 | 520 | 520 | 510 | 530 | 520 | 520
865 | 440 | 440 | 470 | 470 | 480 | 480 | 480 | 500 | 500 | 520 | 510 | 530 | 510 | 540 | 520 | 520 | 510 | 530 | 520 | 520
866 | 440 | 440 | 470 | 470 | 480 | 480 | 480 | 500 | 500 | 520 | 510 | 530 | 510 | 540 | 520 | 520 | 510 | 530 | 520 | 520
867 | 440 | 440 | 470 | 470 | 480 | 480 | 480 | 500 | 500 | 520 | 510 | 530 | 510 | 540 | 520 | 520 | 510 | 530 | 520 | 520
868 | 440 | 440 | 470 | 470 | 480 | 480 | 480 | 500 | 500 | 520 | 510 | 530 | 510 | 540 | 520 | 520 | 510 | 530 | 520 | 520
869 | 440 | 440 | 470 | 470 | 480 | 480 | 480 | 500 | 500 | 520 | 510 | 530 | 510 | 540 | 520 | 520 | 510 | 530 | 520 | 520
870 | 440 | 440 | 470 | 470 | 480 | 480 | 480 | 500 | 500 | 520 | 510 | 530 | 510 | 540 | 520 | 520 | 510 | 530 | 520 | 520
871 | 440 | 440 | 470 | 470 | 480 | 480 | 480 | 500 | 500 | 520 | 510 | 530 | 510 | 540 | 520 | 520 | 510 | 530 | 520 | 520
872 | 440 | 440 | 470 | 470 | 480 | 480 | 480 | 500 | 500 | 520 | 510 | 530 | 510 | 540 | 520 | 520 | 510 | 530 | 520 | 520
873 | 440 | 440 | 470 | 470 | 480 | 480 | 480 | 500 | 500 | 520 | 510 | 530 | 510 | 540 | 520 | 520 | 510 | 530 | 520 | 520
874 | 440 | 440 | 470 | 470 | 480 | 480 | 480 | 500 | 500 | 520 | 510 | 530 | 510 | 540 | 520 | 520 | 510 | 530 | 520 | 520
875 | 440 | 440 | 470 | 470 | 480 | 480 | 480 | 500 | 500 | 520 | 510 | 530 | 510 | 540 | 520 | 520 | 510 | 530 | 520 | 520
876 | 440 | 440 | 460 | 470 | 480 | 480 | 480 | 500 | 500 | 520 | 510 | 530 | 510 | 540 | 520 | 520 | 510 | 530 | 520 | 520
877 | 440 | 440 | 460 | 470 | 480 | 480 | 480 | 500 | 500 | 520 | 510 | 530 | 510 | 540 | 520 | 520 | 510 | 530 | 520 | 520
878 | 440 | 440 | 460 | 470 | 480 | 480 | 480 | 500 | 500 | 520 | 510 | 530 | 510 | 540 | 520 | 520 | 510 | 530 | 520 | 520
879 | 440 | 440 | 460 | 470 | 480 | 480 | 480 | 500 | 500 | 520 | 500 | 530 | 510 | 540 | 520 | 520 | 510 | 530 | 520 | 520
880 | 440 | 440 | 460 | 470 | 480 | 480 | 480 | 500 | 500 | 520 | 500 | 530 | 510 | 540 | 520 | 520 | 510 | 530 | 520 | 520
881 | 440 | 440 | 460 | 470 | 480 | 480 | 480 | 500 | 500 | 520 | 500 | 530 | 510 | 540 | 520 | 520 | 510 | 530 | 520 | 520
882 | 440 | 440 | 460 | 470 | 480 | 480 | 480 | 500 | 500 | 520 | 500 | 530 | 510 | 540 | 520 | 520 | 510 | 530 | 520 | 520
883 | 440 | 440 | 460 | 470 | 480 | 480 | 480 | 500 | 500 | 520 | 500 | 530 | 510 | 540 | 520 | 520 | 510 | 530 | 520 | 520
884 | 440 | 440 | 460 | 470 | 480 | 480 | 480 | 500 | 500 | 520 | 500 | 530 | 510 | 540 | 520 | 520 | 510 | 530 | 520 | 520
885 | 440 | 440 | 460 | 470 | 480 | 480 | 480 | 500 | 500 | 520 | 500 | 530 | 510 | 530 | 520 | 520 | 510 | 530 | 520 | 520
886 | 440 | 440 | 460 | 470 | 480 | 480 | 480 | 500 | 500 | 520 | 500 | 530 | 510 | 530 | 520 | 520 | 510 | 530 | 520 | 520
887 | 440 | 440 | 460 | 470 | 480 | 480 | 480 | 500 | 500 | 520 | 500 | 530 | 510 | 530 | 520 | 520 | 510 | 530 | 520 | 520
888 | 440 | 440 | 460 | 470 | 480 | 480 | 480 | 500 | 500 | 520 | 500 | 530 | 510 | 520 | 520 | 520 | 510 | 530 | 520 | 520
889 | 440 | 440 | 460 | 470 | 480 | 480 | 480 | 500 | 500 | 520 | 500 | 530 | 510 | 520 | 520 | 520 | 510 | 530 | 520 | 520
890 | 440 | 440 | 460 | 470 | 480 | 480 | 480 | 500 | 500 | 520 | 500 | 530 | 510 | 520 | 520 | 520 | 510 | 530 | 520 | 520
891 | 440 | 440 | 460 | 470 | 480 | 480 | 480 | 500 | 500 | 520 | 500 | 530 | 510 | 520 | 520 | 520 | 510 | 530 | 520 | 520
892 | 440 | 440 | 460 | 470 | 480 | 480 | 480 | 500 | 500 | 520 | 500 | 530 | 510 | 520 | 520 | 520 | 510 | 530 | 520 | 520
893 | 440 | 440 | 460 | 470 | 480 | 480 | 480 | 500 | 500 | 520 | 500 | 530 | 510 | 520 | 520 | 520 | 510 | 520 | 520 | 520
894 | 440 | 440 | 460 | 470 | 480 | 480 | 480 | 500 | 500 | 520 | 500 | 530 | 510 | 520 | 520 | 520 | 510 | 520 | 520 | 520
895 | 440 | 440 | 460 | 470 | 480 | 480 | 480 | 500 | 500 | 520 | 500 | 530 | 510 | 520 | 520 | 520 | 510 | 520 | 520 | 520
896 | 440 | 440 | 460 | 470 | 480 | 480 | 480 | 500 | 500 | 520 | 500 | 530 | 510 | 520 | 520 | 520 | 510 | 520 | 520 | 520
897 | 440 | 440 | 460 | 470 | 480 | 480 | 480 | 500 | 500 | 520 | 500 | 530 | 510 | 520 | 520 | 520 | 510 | 520 | 520 | 520
898 | 440 | 440 | 460 | 470 | 480 | 480 | 480 | 500 | 500 | 520 | 500 | 530 | 510 | 520 | 520 | 520 | 510 | 520 | 520 | 520
899 | 440 | 440 | 460 | 470 | 480 | 480 | 480 | 500 | 500 | 520 | 500 | 530 | 510 | 520 | 520 | 520 | 510 | 520 | 520 | 520
900 | 440 | 440 | 460 | 470 | 480 | 480 | 480 | 500 | 500 | 520 | 500 | 530 | 510 | 520 | 520 | 520 | 510 | 520 | 520 | 520
901 | 440 | 440 | 460 | 470 | 480 | 480 | 480 | 500 | 500 | 520 | 500 | 530 | 510 | 520 | 520 | 520 | 510 | 520 | 520 | 520
902 | 440 | 440 | 460 | 470 | 480 | 480 | 480 | 500 | 500 | 520 | 500 | 530 | 510 | 520 | 520 | 520 | 510 | 520 | 520 | 520
903 | 440 | 440 | 460 | 470 | 480 | 480 | 480 | 500 | 500 | 520 | 500 | 530 | 510 | 520 | 520 | 520 | 510 | 510 | 520 | 520
904 | 440 | 440 | 460 | 470 | 480 | 480 | 480 | 500 | 500 | 520 | 500 | 530 | 510 | 520 | 520 | 520 | 510 | 510 | 520 | 520
905 | 440 | 440 | 460 | 470 | 480 | 480 | 480 | 500 | 500 | 520 | 500 | 530 | 510 | 520 | 520 | 520 | 510 | 510 | 520 | 520
906 | 440 | 440 | 460 | 470 | 480 | 480 | 480 | 500 | 500 | 520 | 500 | 530 | 510 | 520 | 520 | 520 | 510 | 510 | 520 | 520
907 | 440 | 440 | 460 | 470 | 480 | 480 | 480 | 500 | 500 | 520 | 500 | 530 | 510 | 520 | 520 | 520 | 510 | 510 | 520 | 520
908 | 440 | 440 | 460 | 470 | 480 | 480 | 480 | 500 | 500 | 520 | 500 | 530 | 510 | 520 | 520 | 520 | 510 | 510 | 520 | 520
909 | 440 | 440 | 460 | 470 | 480 | 480 | 480 | 500 | 500 | 520 | 500 | 530 | 510 | 520 | 520 | 520 | 510 | 510 | 520 | 520
910 | 440 | 440 | 460 | 470 | 480 | 480 | 480 | 500 | 500 | 520 | 500 | 530 | 510 | 520 | 520 | 520 | 510 | 510 | 520 | 520
911 | 440 | 440 | 460 | 470 | 480 | 480 | 480 | 500 | 500 | 520 | 500 | 530 | 510 | 520 | 520 | 520 | 510 | 510 | 520 | 520
912 | 440 | 440 | 460 | 470 | 480 | 480 | 480 | 500 | 500 | 520 | 500 | 530 | 510 | 520 | 520 | 520 | 510 | 510 | 520 | 520
913 | 440 | 440 | 460 | 470 | 480 | 480 | 480 | 500 | 500 | 520 | 500 | 530 | 510 | 520 | 520 | 520 | 510 | 510 | 520 | 520
914 | 440 | 440 | 460 | 470 | 480 | 480 | 480 | 500 | 500 | 520 | 500 | 530 | 510 | 520 | 520 | 520 | 510 | 510 | 520 | 520
915 | 440 | 440 | 460 | 470 | 480 | 480 | 480 | 500 | 500 | 520 | 500 | 530 | 510 | 520 | 520 | 520 | 510 | 510 | 520 | 520
916 | 440 | 440 | 460 | 470 | 480 | 480 | 480 | 500 | 500 | 520 | 500 | 530 | 510 | 520 | 520 | 520 | 510 | 510 | 520 | 520
917 | 440 | 440 | 460 | 470 | 480 | 480 | 480 | 500 | 500 | 520 | 500 | 530 | 510 | 520 | 520 | 520 | 510 | 510 | 520 | 520
918 | 440 | 440 | 460 | 470 | 480 | 480 | 480 | 500 | 500 | 520 | 500 | 530 | 510 | 520 | 520 | 520 | 510 | 510 | 520 | 520
919 | 440 | 440 | 460 | 470 | 480 | 480 | 480 | 500 | 500 | 520 | 500 | 530 | 510 | 520 | 520 | 520 | 510 | 510 | 520 | 520
920 | 440 | 440 | 460 | 470 | 480 | 480 | 480 | 500 | 500 | 520 | 500 | 530 | 510 | 520 | 520 | 520 | 510 | 510 | 520 | 520
921 | 440 | 440 | 460 | 470 | 480 | 480 | 480 | 500 | 500 | 520 | 500 | 530 | 510 | 520 | 520 | 520 | 510 | 510 | 520 | 520
922 | 440 | 440 | 460 | 470 | 480 | 480 | 480 | 500 | 500 | 520 | 500 | 530 | 510 | 520 | 520 | 520 | 510 | 510 | 520 | 520
923 | 440 | 440 | 460 | 470 | 480 | 480 | 480 | 500 | 500 | 520 | 500 | 530 | 510 | 520 | 520 | 520 | 510 | 510 | 520 | 520
924 | 440 | 440 | 460 | 470 | 480 | 480 | 480 | 500 | 500 | 520 | 500 | 530 | 510 | 520 | 520 | 520 | 510 | 510 | 520 | 520
925 | 440 | 440 | 460 | 470 | 480 | 480 | 480 | 500 | 500 | 520 | 500 | 530 | 510 | 520 | 520 | 520 | 510 | 510 | 520 | 520
926 | 440 | 440 | 460 | 470 | 480 | 480 | 480 | 500 | 500 | 520 | 500 | 530 | 510 | 520 | 520 | 520 | 510 | 510 | 520 | 520
927 | 440 | 440 | 460 | 470 | 480 | 480 | 480 | 500 | 500 | 520 | 500 | 530 | 510 | 520 | 520 | 520 | 510 | 510 | 520 | 520
928 | 440 | 440 | 460 | 470 | 480 | 480 | 480 | 500 | 500 | 520 | 500 | 530 | 510 | 520 | 520 | 520 | 510 | 510 | 520 | 520
929 | 440 | 440 | 460 | 470 | 480 | 480 | 480 | 500 | 500 | 520 | 500 | 530 | 510 | 520 | 520 | 520 | 510 | 510 | 520 | 520
930 | 440 | 440 | 460 | 470 | 480 | 480 | 480 | 500 | 500 | 520 | 500 | 530 | 510 | 520 | 520 | 520 | 510 | 510 | 520 | 520
931 | 440 | 440 | 460 | 470 | 480 | 480 | 480 | 500 | 500 | 520 | 500 | 530 | 510 | 520 | 520 | 520 | 510 | 510 | 520 | 520
932 | 440 | 440 | 460 | 470 | 480 | 480 | 480 | 500 | 500 | 520 | 500 | 530 | 510 | 520 | 520 | 520 | 510 | 510 | 520 | 520
933 | 440 | 440 | 460 | 470 | 480 | 480 | 480 | 500 | 500 | 520 | 500 | 530 | 510 | 520 | 520 | 520 | 510 | 510 | 520 | 520
934 | 440 | 440 | 460 | 470 | 480 | 480 | 480 | 500 | 500 | 520 | 500 | 530 | 510 | 520 | 520 | 520 | 510 | 510 | 520 | 520
935 | 440 | 440 | 460 | 470 | 480 | 480 | 480 | 490 | 500 | 520 | 500 | 530 | 510 | 520 | 520 | 520 | 510 | 510 | 520 | 520
936 | 440 | 440 | 460 | 470 | 480 | 480 | 480 | 490 | 500 | 520 | 500 | 530 | 510 | 520 | 520 | 520 | 510 | 510 | 520 | 520
937 | 440 | 440 | 460 | 470 | 480 | 480 | 480 | 490 | 500 | 520 | 500 | 530 | 510 | 520 | 520 | 520 | 510 | 510 | 520 | 520
938 | 440 | 440 | 460 | 470 | 480 | 480 | 480 | 490 | 500 | 520 | 500 | 530 | 510 | 520 | 520 | 520 | 510 | 510 | 520 | 520
939 | 440 | 440 | 460 | 470 | 480 | 480 | 480 | 490 | 500 | 520 | 500 | 530 | 510 | 520 | 520 | 520 | 510 | 510 | 520 | 520
940 | 440 | 440 | 460 | 470 | 480 | 480 | 480 | 490 | 500 | 520 | 500 | 530 | 510 | 520 | 520 | 520 | 510 | 510 | 520 | 520
941 | 440 | 440 | 460 | 470 | 480 | 480 | 480 | 490 | 500 | 520 | 500 | 530 | 510 | 520 | 520 | 520 | 510 | 510 | 520 | 520
942 | 440 | 440 | 460 | 470 | 480 | 480 | 480 | 490 | 500 | 520 | 500 | 530 | 510 | 510 | 520 | 520 | 510 | 510 | 520 | 520
943 | 440 | 440 | 460 | 470 | 480 | 480 | 480 | 490 | 500 | 520 | 500 | 530 | 510 | 510 | 520 | 520 | 510 | 510 | 520 | 520
944 | 440 | 440 | 460 | 470 | 480 | 480 | 480 | 490 | 500 | 520 | 500 | 530 | 510 | 510 | 520 | 520 | 510 | 510 | 520 | 520
945 | 440 | 440 | 460 | 470 | 480 | 480 | 480 | 490 | 500 | 520 | 500 | 530 | 510 | 510 | 520 | 520 | 510 | 510 | 520 | 520
946 | 440 | 440 | 460 | 470 | 480 | 480 | 480 | 490 | 500 | 520 | 500 | 520 | 510 | 510 | 520 | 520 | 510 | 510 | 520 | 520
947 | 440 | 440 | 460 | 470 | 480 | 480 | 480 | 490 | 500 | 520 | 500 | 520 | 510 | 510 | 520 | 520 | 510 | 510 | 520 | 520
948 | 440 | 440 | 460 | 470 | 480 | 480 | 480 | 490 | 500 | 520 | 500 | 520 | 510 | 510 | 520 | 520 | 510 | 510 | 520 | 520
949 | 440 | 440 | 460 | 470 | 480 | 480 | 480 | 490 | 500 | 520 | 500 | 520 | 510 | 510 | 520 | 520 | 510 | 510 | 520 | 520
950 | 440 | 440 | 460 | 470 | 480 | 480 | 480 | 490 | 500 | 520 | 500 | 520 | 510 | 510 | 520 | 520 | 510 | 510 | 520 | 520
951 | 440 | 440 | 460 | 470 | 480 | 480 | 480 | 490 | 500 | 520 | 500 | 520 | 510 | 510 | 520 | 520 | 510 | 510 | 520 | 520
952 | 440 | 440 | 460 | 470 | 480 | 480 | 480 | 490 | 500 | 520 | 500 | 520 | 510 | 510 | 520 | 520 | 510 | 510 | 520 | 520
953 | 440 | 440 | 460 | 470 | 480 | 480 | 480 | 490 | 500 | 520 | 500 | 520 | 510 | 510 | 520 | 520 | 510 | 510 | 520 | 520
954 | 440 | 440 | 460 | 470 | 480 | 480 | 480 | 490 | 500 | 520 | 500 | 520 | 510 | 510 | 520 | 520 | 510 | 510 | 520 | 520
955 | 440 | 440 | 460 | 470 | 480 | 480 | 480 | 490 | 500 | 520 | 500 | 520 | 510 | 510 | 520 | 520 | 510 | 510 | 520 | 520
956 | 440 | 440 | 460 | 470 | 480 | 480 | 480 | 490 | 500 | 520 | 500 | 520 | 510 | 510 | 520 | 520 | 510 | 510 | 520 | 520
957 | 440 | 440 | 460 | 470 | 480 | 480 | 480 | 490 | 500 | 520 | 500 | 520 | 510 | 510 | 520 | 520 | 510 | 510 | 520 | 520
958 | 440 | 440 | 460 | 470 | 480 | 480 | 480 | 490 | 500 | 520 | 500 | 520 | 510 | 510 | 520 | 520 | 510 | 510 | 520 | 520
959 | 440 | 440 | 460 | 470 | 480 | 480 | 480 | 490 | 500 | 520 | 500 | 520 | 510 | 510 | 510 | 520 | 510 | 510 | 520 | 520
960 | 440 | 440 | 460 | 470 | 480 | 480 | 480 | 490 | 500 | 520 | 500 | 520 | 510 | 510 | 510 | 520 | 510 | 510 | 520 | 520
961 | 440 | 440 | 460 | 470 | 480 | 480 | 480 | 490 | 500 | 520 | 500 | 520 | 510 | 510 | 510 | 520 | 510 | 510 | 520 | 520
962 | 440 | 440 | 460 | 470 | 480 | 480 | 480 | 490 | 500 | 520 | 500 | 520 | 510 | 510 | 510 | 520 | 510 | 510 | 520 | 520
963 | 440 | 440 | 460 | 470 | 480 | 480 | 480 | 490 | 500 | 520 | 500 | 520 | 510 | 510 | 510 | 520 | 510 | 510 | 520 | 520
964 | 440 | 440 | 460 | 470 | 480 | 480 | 480 | 490 | 500 | 520 | 500 | 520 | 510 | 510 | 510 | 520 | 510 | 510 | 520 | 520
965 | 440 | 440 | 460 | 470 | 480 | 480 | 480 | 490 | 500 | 520 | 500 | 520 | 510 | 510 | 510 | 520 | 510 | 510 | 520 | 520
966 | 440 | 440 | 460 | 470 | 480 | 480 | 480 | 490 | 500 | 520 | 500 | 520 | 510 | 510 | 510 | 520 | 510 | 510 | 520 | 520
967 | 440 | 440 | 460 | 470 | 480 | 480 | 480 | 490 | 500 | 520 | 500 | 520 | 510 | 510 | 510 | 520 | 510 | 510 | 520 | 520
968 | 440 | 440 | 460 | 470 | 480 | 480 | 480 | 490 | 500 | 520 | 500 | 520 | 510 | 510 | 510 | 520 | 510 | 510 | 520 | 520
969 | 440 | 440 | 460 | 470 | 480 | 480 | 480 | 490 | 500 | 520 | 500 | 520 | 510 | 510 | 510 | 520 | 510 | 510 | 520 | 520
970 | 440 | 440 | 460 | 470 | 480 | 480 | 480 | 490 | 500 | 520 | 500 | 520 | 510 | 510 | 510 | 520 | 510 | 510 | 520 | 520
971 | 440 | 440 | 460 | 470 | 480 | 480 | 480 | 490 | 500 | 520 | 500 | 520 | 510 | 510 | 510 | 520 | 510 | 510 | 520 | 520
972 | 440 | 440 | 460 | 470 | 480 | 480 | 480 | 490 | 500 | 520 | 500 | 520 | 510 | 510 | 510 | 520 | 510 | 510 | 520 | 520
973 | 440 | 440 | 460 | 470 | 480 | 480 | 480 | 480 | 500 | 520 | 500 | 520 | 510 | 510 | 510 | 520 | 510 | 510 | 520 | 520
974 | 440 | 440 | 460 | 470 | 480 | 480 | 480 | 480 | 500 | 520 | 500 | 520 | 510 | 510 | 510 | 520 | 510 | 510 | 520 | 520
975 | 440 | 440 | 460 | 470 | 480 | 480 | 480 | 480 | 500 | 520 | 500 | 520 | 510 | 510 | 510 | 520 | 510 | 510 | 520 | 520
976 | 440 | 440 | 460 | 470 | 480 | 480 | 480 | 480 | 500 | 520 | 500 | 520 | 510 | 510 | 510 | 520 | 510 | 510 | 520 | 520
977 | 440 | 440 | 460 | 470 | 480 | 480 | 480 | 480 | 500 | 520 | 500 | 520 | 510 | 510 | 510 | 520 | 510 | 510 | 520 | 520
978 | 440 | 440 | 460 | 470 | 480 | 480 | 480 | 480 | 500 | 520 | 500 | 520 | 510 | 510 | 510 | 520 | 510 | 510 | 520 | 520
979 | 440 | 440 | 460 | 470 | 480 | 480 | 480 | 480 | 500 | 520 | 500 | 520 | 510 | 510 | 510 | 520 | 510 | 510 | 520 | 520
980 | 440 | 440 | 460 | 470 | 480 | 480 | 480 | 480 | 500 | 520 | 500 | 520 | 510 | 510 | 510 | 520 | 510 | 510 | 520 | 520
981 | 440 | 440 | 460 | 470 | 480 | 480 | 480 | 480 | 500 | 520 | 500 | 520 | 510 | 510 | 510 | 520 | 510 | 510 | 520 | 520
982 | 440 | 440 | 460 | 470 | 480 | 480 | 480 | 480 | 500 | 520 | 500 | 520 | 510 | 510 | 510 | 520 | 510 | 510 | 520 | 520
983 | 440 | 440 | 460 | 470 | 480 | 480 | 480 | 480 | 500 | 520 | 500 | 520 | 510 | 510 | 510 | 520 | 510 | 510 | 520 | 520
984 | 440 | 440 | 460 | 470 | 480 | 480 | 480 | 480 | 500 | 520 | 500 | 520 | 510 | 510 | 510 | 520 | 510 | 510 | 520 | 520
985 | 440 | 440 | 460 | 470 | 480 | 480 | 480 | 480 | 500 | 520 | 500 | 520 | 510 | 510 | 510 | 520 | 510 | 510 | 520 | 520
986 | 440 | 440 | 460 | 470 | 480 | 480 | 480 | 480 | 500 | 520 | 500 | 520 | 510 | 510 | 510 | 520 | 510 | 510 | 520 | 520
987 | 440 | 440 | 460 | 470 | 480 | 480 | 480 | 480 | 500 | 520 | 500 | 520 | 510 | 510 | 510 | 520 | 510 | 510 | 520 | 520
988 | 440 | 440 | 460 | 470 | 480 | 480 | 480 | 480 | 500 | 520 | 500 | 520 | 510 | 510 | 510 | 520 | 510 | 510 | 520 | 520
989 | 440 | 440 | 460 | 470 | 480 | 480 | 480 | 480 | 500 | 520 | 500 | 520 | 510 | 510 | 510 | 520 | 510 | 510 | 520 | 520
990 | 440 | 440 | 460 | 470 | 480 | 480 | 480 | 480 | 500 | 520 | 500 | 520 | 510 | 510 | 500 | 520 | 510 | 510 | 520 | 520
991 | 440 | 440 | 460 | 470 | 480 | 480 | 480 | 480 | 500 | 520 | 500 | 520 | 510 | 510 | 500 | 520 | 510 | 510 | 520 | 520
992 | 440 | 440 | 460 | 470 | 480 | 480 | 480 | 480 | 500 | 520 | 500 | 520 | 510 | 510 | 500 | 520 | 510 | 510 | 520 | 520
993 | 440 | 440 | 460 | 470 | 480 | 480 | 480 | 480 | 500 | 520 | 500 | 520 | 510 | 510 | 500 | 520 | 510 | 510 | 520 | 520
994 | 440 | 440 | 460 | 470 | 480 | 480 | 480 | 480 | 500 | 520 | 500 | 520 | 510 | 510 | 500 | 520 | 510 | 510 | 520 | 520
995 | 440 | 440 | 460 | 470 | 480 | 480 | 480 | 480 | 500 | 520 | 500 | 520 | 510 | 510 | 500 | 520 | 510 | 510 | 520 | 520
996 | 440 | 440 | 460 | 470 | 480 | 480 | 480 | 480 | 500 | 520 | 500 | 520 | 510 | 510 | 500 | 520 | 510 | 510 | 520 | 520
997 | 440 | 440 | 460 | 470 | 480 | 480 | 480 | 480 | 500 | 520 | 500 | 520 | 510 | 510 | 500 | 520 | 510 | 510 | 520 | 520
998 | 440 | 440 | 460 | 470 | 480 | 480 | 480 | 480 | 500 | 520 | 500 | 520 | 510 | 510 | 500 | 520 | 510 | 510 | 520 | 520
999 | 440 | 440 | 460 | 470 | 480 | 480 | 480 | 480 | 500 | 520 | 500 | 520 | 510 | 510 | 500 | 520 | 510 | 510 | 520 | 520
1000 | 440 | 440 | 460 | 470 | 480 | 480 | 480 | 480 | 500 | 520 | 500 | 520 | 510 | 510 | 500 | 520 | 510 | 510 | 520 | 520
1001 | 440 | 440 | 460 | 470 | 480 | 480 | 480 | 480 | 500 | 520 | 500 | 520 | 510 | 510 | 500 | 520 | 510 | 510 | 520 | 520
1002 | 440 | 440 | 460 | 470 | 480 | 480 | 480 | 480 | 500 | 520 | 500 | 520 | 510 | 510 | 500 | 520 | 510 | 510 | 520 | 520
1003 | 440 | 440 | 460 | 470 | 480 | 480 | 480 | 480 | 500 | 520 | 500 | 520 | 510 | 510 | 500 | 520 | 510 | 510 | 520 | 520
1004 | 440 | 440 | 460 | 470 | 480 | 480 | 480 | 480 | 500 | 520 | 500 | 520 | 510 | 510 | 500 | 520 | 510 | 510 | 520 | 520
1005 | 440 | 440 | 460 | 470 | 480 | 480 | 480 | 480 | 500 | 520 | 500 | 520 | 510 | 510 | 500 | 520 | 510 | 510 | 520 | 520
1006 | 440 | 440 | 460 | 470 | 480 | 480 | 480 | 480 | 500 | 520 | 500 | 520 | 510 | 510 | 500 | 520 | 510 | 510 | 520 | 520
1007 | 440 | 440 | 460 | 470 | 480 | 480 | 480 | 480 | 500 | 520 | 500 | 520 | 510 | 510 | 500 | 520 | 510 | 510 | 520 | 520
1008 | 440 | 440 | 460 | 470 | 480 | 480 | 480 | 480 | 500 | 520 | 500 | 520 | 510 | 510 | 500 | 520 | 510 | 510 | 520 | 520
1009 | 440 | 440 | 460 | 470 | 480 | 480 | 480 | 480 | 500 | 520 | 500 | 520 | 510 | 510 | 500 | 520 | 510 | 510 | 520 | 520
1010 | 440 | 440 | 460 | 470 | 480 | 480 | 480 | 480 | 500 | 520 | 500 | 520 | 510 | 510 | 500 | 520 | 510 | 510 | 520 | 520
1011 | 440 | 440 | 460 | 470 | 480 | 480 | 480 | 480 | 500 | 510 | 500 | 520 | 510 | 510 | 500 | 520 | 510 | 510 | 520 | 520
1012 | 440 | 440 | 460 | 470 | 480 | 480 | 480 | 480 | 500 | 510 | 500 | 520 | 510 | 510 | 500 | 520 | 510 | 510 | 520 | 520
1013 | 440 | 440 | 460 | 470 | 480 | 480 | 480 | 480 | 500 | 510 | 500 | 520 | 510 | 510 | 500 | 520 | 510 | 510 | 520 | 520
1014 | 440 | 440 | 460 | 470 | 480 | 480 | 480 | 480 | 500 | 510 | 500 | 520 | 510 | 510 | 490 | 520 | 510 | 510 | 520 | 520
1015 | 440 | 440 | 460 | 470 | 480 | 480 | 480 | 480 | 500 | 510 | 500 | 520 | 510 | 510 | 490 | 520 | 510 | 510 | 520 | 520
1016 | 440 | 440 | 460 | 470 | 480 | 480 | 480 | 480 | 500 | 510 | 500 | 520 | 510 | 510 | 490 | 520 | 510 | 510 | 520 | 520
1017 | 440 | 440 | 460 | 470 | 480 | 480 | 480 | 480 | 500 | 510 | 500 | 520 | 510 | 510 | 490 | 520 | 510 | 510 | 520 | 520
1018 | 440 | 440 | 460 | 470 | 480 | 480 | 480 | 480 | 500 | 510 | 500 | 520 | 510 | 510 | 490 | 520 | 510 | 510 | 520 | 520
1019 | 440 | 440 | 460 | 470 | 480 | 480 | 480 | 480 | 500 | 500 | 500 | 520 | 510 | 510 | 490 | 520 | 510 | 510 | 520 | 520
1020 | 440 | 440 | 460 | 470 | 480 | 480 | 480 | 480 | 500 | 500 | 500 | 520 | 510 | 510 | 490 | 520 | 510 | 510 | 520 | 520
1021 | 440 | 440 | 460 | 470 | 480 | 480 | 480 | 480 | 500 | 500 | 500 | 520 | 510 | 510 | 490 | 520 | 510 | 510 | 520 | 520
1022 | 440 | 440 | 460 | 470 | 480 | 480 | 480 | 480 | 500 | 500 | 500 | 520 | 510 | 510 | 490 | 520 | 510 | 510 | 520 | 520
1023 | 440 | 440 | 460 | 470 | 480 | 480 | 480 | 480 | 500 | 500 | 500 | 520 | 510 | 510 | 490 | 520 | 510 | 510 | 520 | 520
1024 | 440 | 440 | 460 | 470 | 480 | 480 | 480 | 480 | 500 | 500 | 500 | 520 | 510 | 510 | 490 | 520 | 510 | 510 | 520 | 520
1025 | 440 | 440 | 460 | 460 | 480 | 480 | 480 | 480 | 500 | 500 | 500 | 520 | 510 | 510 | 490 | 520 | 510 | 510 | 520 | 520
1026 | 440 | 440 | 460 | 460 | 480 | 480 | 480 | 480 | 500 | 500 | 500 | 520 | 510 | 510 | 490 | 520 | 510 | 510 | 520 | 520
1027 | 440 | 440 | 460 | 460 | 480 | 480 | 480 | 480 | 500 | 500 | 500 | 520 | 510 | 510 | 490 | 520 | 510 | 510 | 520 | 520
1028 | 440 | 440 | 460 | 460 | 480 | 480 | 480 | 480 | 500 | 500 | 500 | 520 | 510 | 510 | 490 | 520 | 510 | 510 | 520 | 520
1029 | 440 | 440 | 460 | 460 | 480 | 480 | 480 | 480 | 500 | 500 | 500 | 520 | 510 | 510 | 490 | 520 | 510 | 510 | 520 | 520
1030 | 440 | 440 | 460 | 460 | 480 | 480 | 480 | 480 | 500 | 500 | 500 | 520 | 510 | 510 | 490 | 520 | 510 | 510 | 520 | 520
1031 | 440 | 440 | 460 | 460 | 480 | 480 | 480 | 480 | 500 | 500 | 500 | 520 | 510 | 510 | 490 | 520 | 510 | 510 | 520 | 520
1032 | 440 | 440 | 460 | 460 | 480 | 480 | 480 | 480 | 500 | 500 | 500 | 520 | 510 | 510 | 490 | 520 | 510 | 510 | 520 | 520
1033 | 440 | 440 | 460 | 460 | 480 | 480 | 480 | 480 | 500 | 500 | 500 | 520 | 510 | 510 | 490 | 520 | 510 | 510 | 520 | 520
1034 | 440 | 440 | 460 | 460 | 480 | 480 | 480 | 480 | 500 | 500 | 500 | 520 | 510 | 510 | 490 | 520 | 510 | 510 | 520 | 520
1035 | 440 | 440 | 460 | 460 | 480 | 480 | 480 | 480 | 500 | 500 | 500 | 520 | 510 | 510 | 490 | 520 | 510 | 510 | 520 | 520
1036 | 440 | 440 | 460 | 460 | 480 | 480 | 480 | 480 | 500 | 500 | 500 | 520 | 510 | 510 | 490 | 520 | 510 | 510 | 520 | 520
1037 | 440 | 440 | 460 | 460 | 480 | 480 | 480 | 480 | 500 | 500 | 500 | 520 | 510 | 510 | 490 | 520 | 510 | 510 | 520 | 520
1038 | 440 | 440 | 460 | 460 | 480 | 480 | 480 | 480 | 500 | 500 | 500 | 520 | 510 | 510 | 490 | 520 | 510 | 510 | 520 | 520
1039 | 440 | 440 | 460 | 460 | 480 | 480 | 480 | 480 | 500 | 500 | 500 | 510 | 510 | 510 | 490 | 520 | 510 | 510 | 520 | 520
1040 | 440 | 440 | 460 | 460 | 480 | 480 | 480 | 480 | 500 | 500 | 500 | 510 | 510 | 510 | 490 | 520 | 510 | 510 | 520 | 520
1041 | 440 | 440 | 460 | 460 | 480 | 480 | 480 | 480 | 500 | 500 | 500 | 510 | 510 | 510 | 490 | 520 | 510 | 510 | 520 | 520
1042 | 440 | 440 | 460 | 460 | 480 | 480 | 480 | 480 | 500 | 500 | 500 | 510 | 510 | 510 | 490 | 520 | 510 | 510 | 520 | 520
1043 | 440 | 440 | 460 | 460 | 480 | 480 | 480 | 480 | 500 | 500 | 500 | 510 | 510 | 510 | 490 | 520 | 510 | 510 | 520 | 520
1044 | 440 | 440 | 460 | 460 | 480 | 480 | 480 | 480 | 500 | 500 | 500 | 510 | 510 | 510 | 490 | 520 | 510 | 510 | 520 | 520
1045 | 440 | 440 | 460 | 460 | 480 | 480 | 480 | 480 | 500 | 500 | 500 | 510 | 510 | 510 | 490 | 520 | 510 | 510 | 520 | 520
1046 | 440 | 440 | 460 | 460 | 480 | 480 | 480 | 480 | 500 | 500 | 500 | 510 | 510 | 510 | 490 | 520 | 510 | 510 | 520 | 520
1047 | 440 | 440 | 460 | 460 | 480 | 480 | 480 | 480 | 500 | 500 | 500 | 510 | 510 | 510 | 490 | 520 | 510 | 510 | 520 | 520
1048 | 440 | 440 | 460 | 460 | 480 | 480 | 480 | 480 | 500 | 500 | 500 | 510 | 510 | 510 | 490 | 520 | 510 | 510 | 520 | 520
1049 | 440 | 440 | 460 | 460 | 480 | 480 | 480 | 480 | 500 | 500 | 500 | 510 | 510 | 510 | 490 | 520 | 510 | 510 | 520 | 520
1050 | 440 | 440 | 460 | 460 | 480 | 480 | 480 | 480 | 500 | 500 | 500 | 510 | 510 | 510 | 490 | 520 | 510 | 510 | 520 | 520
1051 | 440 | 440 | 460 | 460 | 480 | 480 | 480 | 480 | 500 | 500 | 500 | 510 | 510 | 510 | 490 | 520 | 510 | 510 | 520 | 520
1052 | 440 | 440 | 460 | 460 | 480 | 480 | 480 | 480 | 500 | 500 | 500 | 510 | 510 | 510 | 490 | 520 | 510 | 510 | 520 | 520
1053 | 440 | 440 | 460 | 460 | 480 | 480 | 480 | 480 | 500 | 500 | 500 | 510 | 510 | 510 | 490 | 520 | 510 | 510 | 520 | 520
1054 | 440 | 440 | 460 | 460 | 480 | 480 | 480 | 480 | 500 | 500 | 500 | 510 | 510 | 510 | 490 | 520 | 510 | 510 | 520 | 520
1055 | 440 | 440 | 460 | 460 | 480 | 480 | 480 | 480 | 500 | 500 | 500 | 510 | 510 | 510 | 490 | 520 | 510 | 510 | 520 | 520
1056 | 440 | 440 | 460 | 460 | 480 | 480 | 480 | 480 | 500 | 500 | 500 | 510 | 510 | 510 | 490 | 520 | 510 | 510 | 520 | 520
1057 | 440 | 440 | 460 | 460 | 480 | 480 | 480 | 480 | 500 | 500 | 500 | 510 | 510 | 510 | 490 | 520 | 510 | 510 | 520 | 520
1058 | 440 | 440 | 460 | 460 | 480 | 480 | 480 | 480 | 500 | 500 | 500 | 510 | 510 | 510 | 490 | 520 | 510 | 510 | 520 | 520
1059 | 440 | 440 | 460 | 460 | 480 | 480 | 480 | 480 | 500 | 500 | 500 | 510 | 510 | 510 | 490 | 520 | 510 | 510 | 520 | 520
1060 | 440 | 440 | 460 | 460 | 480 | 480 | 480 | 480 | 500 | 500 | 500 | 510 | 510 | 510 | 490 | 520 | 510 | 510 | 520 | 520
1061 | 440 | 440 | 460 | 460 | 480 | 480 | 480 | 480 | 500 | 500 | 500 | 510 | 510 | 510 | 490 | 520 | 510 | 510 | 520 | 520
1062 | 440 | 440 | 460 | 460 | 480 | 480 | 480 | 480 | 500 | 500 | 500 | 510 | 510 | 510 | 490 | 520 | 510 | 510 | 520 | 520
1063 | 440 | 440 | 460 | 460 | 480 | 480 | 480 | 480 | 490 | 500 | 500 | 510 | 510 | 510 | 490 | 520 | 510 | 510 | 520 | 520
1064 | 440 | 440 | 460 | 460 | 480 | 480 | 480 | 480 | 490 | 500 | 500 | 510 | 510 | 510 | 490 | 520 | 510 | 510 | 520 | 520
1065 | 440 | 440 | 460 | 460 | 480 | 480 | 480 | 480 | 490 | 500 | 500 | 510 | 510 | 510 | 490 | 520 | 510 | 510 | 520 | 520
1066 | 440 | 440 | 460 | 460 | 480 | 480 | 480 | 480 | 490 | 500 | 500 | 510 | 510 | 510 | 490 | 520 | 510 | 510 | 520 | 520
1067 | 440 | 440 | 460 | 460 | 480 | 480 | 480 | 480 | 490 | 500 | 500 | 510 | 510 | 510 | 490 | 520 | 510 | 510 | 520 | 520
1068 | 440 | 440 | 460 | 460 | 480 | 480 | 480 | 480 | 490 | 500 | 500 | 510 | 510 | 510 | 490 | 520 | 510 | 510 | 520 | 520
1069 | 440 | 440 | 460 | 460 | 480 | 480 | 480 | 480 | 490 | 500 | 500 | 510 | 510 | 510 | 490 | 520 | 510 | 510 | 520 | 520
1070 | 440 | 440 | 460 | 460 | 480 | 480 | 480 | 480 | 490 | 500 | 500 | 510 | 510 | 510 | 490 | 520 | 510 | 510 | 520 | 520
1071 | 440 | 440 | 460 | 460 | 480 | 480 | 480 | 480 | 490 | 500 | 500 | 510 | 510 | 510 | 490 | 520 | 510 | 510 | 520 | 520
1072 | 440 | 440 | 460 | 460 | 480 | 480 | 480 | 480 | 490 | 500 | 500 | 510 | 510 | 510 | 490 | 520 | 510 | 510 | 520 | 520
1073 | 440 | 440 | 460 | 460 | 480 | 480 | 480 | 480 | 490 | 500 | 500 | 510 | 510 | 510 | 490 | 520 | 510 | 510 | 520 | 520
1074 | 440 | 440 | 460 | 460 | 480 | 480 | 480 | 480 | 490 | 500 | 500 | 510 | 510 | 510 | 490 | 520 | 510 | 510 | 520 | 520
1075 | 440 | 440 | 460 | 460 | 480 | 480 | 480 | 480 | 490 | 500 | 500 | 510 | 510 | 510 | 490 | 510 | 510 | 510 | 520 | 520
1076 | 440 | 440 | 460 | 460 | 480 | 480 | 480 | 480 | 490 | 500 | 500 | 510 | 510 | 510 | 490 | 510 | 510 | 510 | 520 | 520
1077 | 440 | 440 | 460 | 460 | 480 | 480 | 480 | 480 | 490 | 500 | 500 | 510 | 510 | 510 | 490 | 510 | 510 | 510 | 520 | 520
1078 | 440 | 440 | 460 | 460 | 480 | 480 | 480 | 480 | 490 | 500 | 500 | 510 | 510 | 510 | 490 | 510 | 510 | 510 | 520 | 520
1079 | 440 | 440 | 460 | 460 | 480 | 480 | 480 | 480 | 490 | 500 | 500 | 510 | 510 | 510 | 490 | 510 | 510 | 510 | 520 | 520
1080 | 440 | 440 | 460 | 460 | 480 | 480 | 480 | 480 | 490 | 500 | 500 | 510 | 510 | 510 | 490 | 510 | 510 | 510 | 520 | 510
1081 | 440 | 440 | 460 | 460 | 480 | 480 | 480 | 480 | 490 | 500 | 500 | 510 | 510 | 510 | 490 | 510 | 510 | 510 | 520 | 510
1082 | 440 | 440 | 460 | 460 | 480 | 480 | 480 | 480 | 490 | 500 | 500 | 510 | 510 | 510 | 490 | 510 | 510 | 510 | 520 | 510
1083 | 440 | 440 | 460 | 460 | 480 | 480 | 480 | 480 | 490 | 500 | 500 | 510 | 510 | 510 | 490 | 510 | 510 | 510 | 520 | 510
1084 | 440 | 440 | 460 | 460 | 480 | 480 | 480 | 480 | 490 | 500 | 500 | 510 | 510 | 510 | 490 | 510 | 510 | 510 | 520 | 510
1085 | 440 | 440 | 460 | 460 | 480 | 480 | 480 | 480 | 490 | 500 | 500 | 510 | 510 | 510 | 490 | 510 | 510 | 510 | 520 | 510
1086 | 440 | 440 | 460 | 460 | 480 | 480 | 480 | 480 | 490 | 500 | 500 | 510 | 510 | 510 | 490 | 510 | 510 | 510 | 520 | 510
1087 | 440 | 440 | 460 | 460 | 480 | 480 | 480 | 480 | 490 | 500 | 500 | 510 | 510 | 510 | 490 | 510 | 510 | 510 | 520 | 510
1088 | 440 | 440 | 460 | 460 | 480 | 480 | 480 | 480 | 490 | 500 | 500 | 510 | 510 | 510 | 490 | 510 | 510 | 510 | 520 | 510
1089 | 440 | 440 | 460 | 460 | 480 | 480 | 480 | 480 | 490 | 500 | 500 | 510 | 510 | 510 | 490 | 510 | 510 | 510 | 520 | 510
1090 | 440 | 440 | 460 | 460 | 480 | 480 | 480 | 480 | 490 | 500 | 500 | 510 | 510 | 510 | 490 | 510 | 510 | 510 | 520 | 510
1091 | 440 | 440 | 460 | 460 | 480 | 480 | 480 | 480 | 490 | 500 | 500 | 510 | 510 | 510 | 490 | 510 | 510 | 510 | 520 | 510
1092 | 440 | 440 | 460 | 460 | 480 | 480 | 480 | 480 | 490 | 500 | 500 | 510 | 510 | 510 | 490 | 510 | 510 | 510 | 520 | 510
1093 | 440 | 440 | 460 | 460 | 480 | 480 | 480 | 480 | 490 | 500 | 500 | 510 | 510 | 510 | 490 | 510 | 510 | 510 | 520 | 510
1094 | 440 | 440 | 460 | 460 | 480 | 480 | 480 | 480 | 490 | 500 | 500 | 510 | 510 | 510 | 490 | 510 | 510 | 510 | 520 | 510
1095 | 440 | 440 | 460 | 460 | 480 | 480 | 480 | 480 | 490 | 500 | 500 | 510 | 510 | 510 | 490 | 510 | 510 | 510 | 520 | 510
1096 | 440 | 440 | 460 | 460 | 480 | 480 | 480 | 480 | 490 | 500 | 500 | 510 | 510 | 510 | 490 | 510 | 510 | 510 | 520 | 510
1097 | 440 | 440 | 460 | 460 | 480 | 480 | 480 | 480 | 490 | 500 | 500 | 500 | 510 | 510 | 490 | 510 | 510 | 510 | 520 | 510
1098 | 440 | 440 | 460 | 460 | 480 | 480 | 480 | 480 | 490 | 500 | 500 | 500 | 510 | 510 | 490 | 510 | 510 | 510 | 520 | 510
1099 | 440 | 440 | 460 | 460 | 480 | 480 | 480 | 480 | 490 | 500 | 500 | 500 | 500 | 510 | 490 | 510 | 510 | 510 | 520 | 510
1100 | 440 | 440 | 460 | 460 | 480 | 480 | 480 | 480 | 490 | 500 | 500 | 500 | 500 | 510 | 490 | 510 | 510 | 510 | 520 | 510
1101 | 440 | 440 | 460 | 460 | 480 | 480 | 480 | 480 | 490 | 500 | 500 | 500 | 500 | 510 | 490 | 510 | 510 | 510 | 520 | 510
1102 | 440 | 440 | 460 | 460 | 480 | 480 | 480 | 480 | 490 | 500 | 500 | 500 | 500 | 510 | 490 | 510 | 510 | 510 | 520 | 510
1103 | 440 | 440 | 460 | 460 | 480 | 480 | 480 | 480 | 490 | 500 | 500 | 500 | 500 | 510 | 490 | 510 | 510 | 510 | 520 | 510
1104 | 440 | 440 | 460 | 460 | 480 | 480 | 480 | 480 | 490 | 500 | 500 | 500 | 500 | 510 | 490 | 510 | 510 | 510 | 520 | 510
1105 | 440 | 440 | 460 | 460 | 480 | 480 | 480 | 480 | 490 | 500 | 500 | 500 | 500 | 510 | 490 | 510 | 510 | 510 | 520 | 510
1106 | 440 | 440 | 460 | 460 | 480 | 480 | 480 | 480 | 490 | 500 | 500 | 500 | 500 | 510 | 490 | 510 | 510 | 510 | 520 | 510
1107 | 440 | 440 | 460 | 460 | 480 | 480 | 480 | 480 | 490 | 500 | 500 | 500 | 500 | 510 | 490 | 510 | 510 | 510 | 520 | 510
1108 | 440 | 440 | 460 | 460 | 480 | 480 | 480 | 480 | 490 | 500 | 500 | 500 | 500 | 510 | 490 | 510 | 510 | 510 | 520 | 510
1109 | 440 | 440 | 460 | 460 | 480 | 480 | 480 | 480 | 490 | 500 | 500 | 500 | 500 | 510 | 490 | 510 | 510 | 510 | 520 | 510
1110 | 440 | 440 | 460 | 460 | 480 | 480 | 480 | 480 | 490 | 500 | 500 | 500 | 500 | 510 | 490 | 510 | 510 | 510 | 520 | 510
1111 | 440 | 440 | 460 | 460 | 480 | 480 | 480 | 480 | 490 | 500 | 500 | 500 | 500 | 510 | 490 | 510 | 510 | 510 | 520 | 510
1112 | 440 | 440 | 460 | 460 | 480 | 480 | 480 | 480 | 490 | 500 | 500 | 500 | 500 | 510 | 490 | 510 | 510 | 510 | 520 | 510
1113 | 440 | 440 | 460 | 460 | 480 | 480 | 480 | 480 | 490 | 500 | 500 | 500 | 500 | 510 | 490 | 510 | 510 | 510 | 520 | 510
1114 | 440 | 440 | 460 | 460 | 480 | 480 | 480 | 480 | 490 | 500 | 500 | 500 | 500 | 510 | 490 | 510 | 510 | 510 | 510 | 510
1115 | 440 | 440 | 460 | 460 | 480 | 480 | 480 | 480 | 490 | 500 | 500 | 500 | 500 | 510 | 490 | 510 | 510 | 510 | 510 | 510
1116 | 440 | 440 | 460 | 460 | 480 | 480 | 480 | 480 | 490 | 500 | 500 | 500 | 500 | 510 | 490 | 510 | 510 | 510 | 510 | 510
1117 | 440 | 440 | 460 | 460 | 480 | 480 | 480 | 480 | 490 | 500 | 500 | 500 | 500 | 510 | 490 | 510 | 510 | 510 | 510 | 510
1118 | 440 | 440 | 460 | 460 | 480 | 480 | 480 | 480 | 490 | 500 | 500 | 500 | 500 | 510 | 490 | 500 | 510 | 510 | 510 | 510
1119 | 440 | 440 | 460 | 460 | 480 | 480 | 480 | 480 | 490 | 500 | 500 | 500 | 500 | 510 | 490 | 500 | 510 | 510 | 510 | 510
1120 | 440 | 440 | 460 | 460 | 480 | 480 | 480 | 480 | 490 | 500 | 500 | 500 | 500 | 510 | 490 | 500 | 510 | 510 | 510 | 510
1121 | 440 | 440 | 460 | 460 | 480 | 480 | 480 | 480 | 490 | 500 | 500 | 500 | 500 | 510 | 490 | 500 | 510 | 510 | 510 | 510
1122 | 440 | 440 | 460 | 460 | 480 | 480 | 480 | 480 | 490 | 500 | 500 | 500 | 500 | 510 | 490 | 500 | 510 | 510 | 510 | 510
1123 | 440 | 440 | 460 | 460 | 480 | 480 | 480 | 480 | 490 | 500 | 500 | 500 | 500 | 510 | 490 | 500 | 510 | 510 | 510 | 510
1124 | 440 | 440 | 460 | 460 | 480 | 480 | 480 | 480 | 490 | 500 | 500 | 500 | 500 | 510 | 490 | 500 | 510 | 510 | 510 | 510
1125 | 440 | 440 | 460 | 460 | 480 | 480 | 480 | 480 | 490 | 500 | 500 | 500 | 500 | 510 | 490 | 500 | 510 | 510 | 510 | 510
1126 | 440 | 440 | 460 | 460 | 480 | 480 | 480 | 480 | 490 | 500 | 500 | 500 | 500 | 510 | 490 | 500 | 510 | 510 | 510 | 510
1127 | 440 | 440 | 460 | 460 | 480 | 480 | 480 | 480 | 490 | 500 | 500 | 500 | 500 | 510 | 490 | 500 | 510 | 510 | 510 | 510
1128 | 440 | 440 | 460 | 460 | 480 | 480 | 480 | 480 | 490 | 500 | 500 | 500 | 500 | 510 | 490 | 500 | 510 | 510 | 510 | 510
1129 | 440 | 440 | 460 | 460 | 480 | 480 | 480 | 480 | 490 | 500 | 500 | 500 | 500 | 510 | 490 | 500 | 510 | 510 | 510 | 510
1130 | 440 | 440 | 460 | 460 | 480 | 480 | 480 | 480 | 490 | 500 | 500 | 500 | 500 | 510 | 490 | 500 | 510 | 510 | 510 | 510
1131 | 440 | 440 | 460 | 460 | 480 | 480 | 480 | 480 | 490 | 500 | 500 | 500 | 500 | 510 | 490 | 500 | 510 | 510 | 510 | 510
1132 | 440 | 440 | 460 | 460 | 480 | 480 | 480 | 480 | 490 | 500 | 500 | 500 | 500 | 510 | 490 | 500 | 510 | 510 | 510 | 510
1133 | 440 | 440 | 460 | 460 | 480 | 480 | 480 | 480 | 490 | 500 | 500 | 500 | 500 | 510 | 490 | 500 | 510 | 510 | 510 | 510
1134 | 440 | 440 | 460 | 460 | 480 | 480 | 480 | 480 | 490 | 500 | 500 | 500 | 500 | 510 | 490 | 500 | 510 | 510 | 510 | 510
1135 | 440 | 440 | 460 | 460 | 480 | 480 | 480 | 480 | 490 | 500 | 500 | 500 | 500 | 510 | 490 | 500 | 510 | 510 | 510 | 510
1136 | 440 | 440 | 460 | 460 | 480 | 480 | 480 | 480 | 490 | 500 | 500 | 500 | 500 | 510 | 490 | 500 | 510 | 510 | 510 | 510
1137 | 440 | 440 | 460 | 460 | 480 | 480 | 480 | 480 | 490 | 500 | 500 | 500 | 500 | 510 | 490 | 500 | 510 | 510 | 510 | 510
1138 | 440 | 440 | 460 | 460 | 480 | 480 | 480 | 480 | 490 | 500 | 500 | 500 | 490 | 510 | 490 | 500 | 510 | 510 | 510 | 510
1139 | 440 | 440 | 460 | 460 | 480 | 480 | 480 | 480 | 490 | 500 | 500 | 500 | 490 | 510 | 490 | 500 | 510 | 510 | 510 | 510
1140 | 440 | 440 | 460 | 460 | 480 | 480 | 480 | 480 | 490 | 500 | 500 | 500 | 490 | 510 | 490 | 500 | 510 | 510 | 510 | 510
1141 | 440 | 440 | 460 | 460 | 480 | 480 | 480 | 480 | 490 | 500 | 500 | 500 | 490 | 510 | 490 | 500 | 510 | 510 | 510 | 510
1142 | 440 | 440 | 460 | 460 | 480 | 480 | 480 | 480 | 490 | 500 | 500 | 500 | 490 | 510 | 490 | 500 | 510 | 510 | 510 | 510
1143 | 440 | 440 | 460 | 460 | 480 | 480 | 480 | 480 | 490 | 500 | 500 | 500 | 490 | 510 | 490 | 500 | 510 | 510 | 510 | 510
1144 | 440 | 440 | 460 | 460 | 480 | 480 | 480 | 480 | 490 | 500 | 500 | 500 | 490 | 510 | 490 | 500 | 510 | 510 | 510 | 510
1145 | 440 | 440 | 460 | 460 | 480 | 480 | 480 | 480 | 490 | 500 | 500 | 500 | 490 | 510 | 490 | 500 | 510 | 510 | 510 | 510
1146 | 440 | 440 | 460 | 460 | 480 | 480 | 480 | 480 | 490 | 500 | 500 | 500 | 490 | 510 | 490 | 500 | 510 | 510 | 510 | 510
1147 | 440 | 440 | 460 | 460 | 480 | 480 | 480 | 480 | 490 | 500 | 500 | 500 | 490 | 510 | 490 | 500 | 510 | 510 | 510 | 510
1148 | 440 | 440 | 460 | 460 | 480 | 480 | 480 | 480 | 490 | 500 | 500 | 500 | 490 | 510 | 490 | 500 | 510 | 510 | 510 | 510
1149 | 440 | 440 | 460 | 460 | 480 | 480 | 480 | 480 | 490 | 500 | 500 | 500 | 490 | 510 | 490 | 500 | 510 | 510 | 510 | 500
1150 | 440 | 440 | 460 | 460 | 480 | 480 | 480 | 480 | 490 | 500 | 500 | 500 | 490 | 510 | 490 | 500 | 510 | 510 | 510 | 500
1151 | 440 | 440 | 460 | 460 | 480 | 480 | 480 | 480 | 490 | 500 | 500 | 500 | 490 | 510 | 490 | 500 | 510 | 510 | 510 | 500
1152 | 440 | 440 | 460 | 460 | 480 | 480 | 480 | 480 | 490 | 500 | 500 | 500 | 490 | 510 | 490 | 500 | 510 | 510 | 510 | 500
1153 | 440 | 440 | 460 | 460 | 480 | 480 | 480 | 480 | 490 | 500 | 500 | 500 | 490 | 510 | 490 | 500 | 510 | 510 | 510 | 500
1154 | 440 | 440 | 460 | 460 | 480 | 480 | 480 | 480 | 490 | 500 | 500 | 500 | 490 | 510 | 490 | 500 | 510 | 510 | 510 | 500
1155 | 440 | 440 | 460 | 460 | 480 | 480 | 480 | 480 | 490 | 500 | 500 | 500 | 490 | 510 | 490 | 500 | 510 | 510 | 510 | 500
1156 | 440 | 440 | 460 | 460 | 480 | 480 | 480 | 480 | 490 | 500 | 500 | 500 | 490 | 510 | 490 | 500 | 510 | 510 | 510 | 500
1157 | 440 | 440 | 460 | 460 | 480 | 480 | 480 | 480 | 490 | 500 | 500 | 500 | 490 | 510 | 490 | 500 | 510 | 510 | 510 | 500
1158 | 440 | 440 | 460 | 460 | 480 | 480 | 480 | 480 | 490 | 500 | 500 | 500 | 490 | 510 | 490 | 500 | 510 | 510 | 510 | 500
1159 | 440 | 440 | 460 | 460 | 480 | 480 | 480 | 480 | 490 | 500 | 500 | 500 | 490 | 510 | 490 | 500 | 510 | 510 | 510 | 500
1160 | 440 | 440 | 460 | 460 | 480 | 480 | 480 | 480 | 490 | 500 | 500 | 500 | 490 | 510 | 490 | 500 | 510 | 510 | 510 | 500
1161 | 440 | 440 | 460 | 460 | 480 | 480 | 480 | 480 | 490 | 500 | 500 | 500 | 480 | 510 | 490 | 500 | 510 | 510 | 510 | 500
1162 | 440 | 440 | 460 | 460 | 480 | 480 | 480 | 480 | 490 | 500 | 500 | 500 | 480 | 510 | 490 | 500 | 510 | 510 | 510 | 500
1163 | 440 | 440 | 460 | 460 | 480 | 480 | 480 | 480 | 490 | 500 | 500 | 500 | 480 | 510 | 490 | 500 | 510 | 510 | 510 | 500
1164 | 440 | 440 | 460 | 460 | 480 | 480 | 480 | 480 | 490 | 500 | 500 | 500 | 480 | 510 | 490 | 500 | 510 | 510 | 510 | 500
1165 | 440 | 440 | 460 | 460 | 480 | 480 | 480 | 480 | 490 | 500 | 500 | 500 | 480 | 510 | 490 | 500 | 510 | 510 | 510 | 500
1166 | 440 | 440 | 460 | 460 | 480 | 480 | 480 | 480 | 490 | 500 | 500 | 500 | 480 | 510 | 490 | 500 | 510 | 510 | 510 | 500
1167 | 440 | 440 | 460 | 460 | 480 | 480 | 480 | 480 | 490 | 500 | 500 | 500 | 480 | 510 | 490 | 500 | 510 | 510 | 510 | 500
1168 | 440 | 440 | 460 | 460 | 480 | 480 | 480 | 480 | 490 | 500 | 500 | 500 | 480 | 510 | 490 | 500 | 510 | 510 | 510 | 500
1169 | 440 | 440 | 460 | 460 | 480 | 480 | 480 | 480 | 490 | 500 | 500 | 500 | 480 | 510 | 490 | 500 | 510 | 510 | 510 | 500
1170 | 440 | 440 | 460 | 460 | 480 | 480 | 480 | 480 | 490 | 500 | 500 | 500 | 480 | 510 | 490 | 490 | 510 | 510 | 510 | 500
1171 | 440 | 440 | 460 | 460 | 480 | 480 | 480 | 480 | 490 | 500 | 500 | 500 | 480 | 510 | 490 | 490 | 510 | 510 | 510 | 500
1172 | 440 | 440 | 460 | 460 | 480 | 480 | 480 | 480 | 490 | 500 | 500 | 500 | 480 | 510 | 490 | 490 | 510 | 510 | 510 | 500
1173 | 440 | 440 | 460 | 460 | 480 | 480 | 480 | 480 | 490 | 500 | 500 | 500 | 480 | 510 | 490 | 490 | 510 | 510 | 510 | 500
1174 | 440 | 440 | 460 | 460 | 480 | 480 | 480 | 480 | 490 | 500 | 500 | 500 | 480 | 510 | 490 | 490 | 510 | 510 | 510 | 500
1175 | 440 | 440 | 460 | 460 | 480 | 480 | 480 | 480 | 490 | 500 | 500 | 500 | 480 | 510 | 490 | 490 | 510 | 510 | 510 | 500
1176 | 440 | 440 | 460 | 460 | 480 | 480 | 480 | 480 | 490 | 500 | 500 | 500 | 480 | 510 | 490 | 490 | 510 | 510 | 510 | 500
1177 | 440 | 440 | 460 | 460 | 480 | 480 | 480 | 480 | 490 | 500 | 500 | 500 | 480 | 510 | 490 | 490 | 510 | 510 | 510 | 500
1178 | 440 | 440 | 460 | 460 | 480 | 480 | 480 | 480 | 490 | 500 | 500 | 500 | 480 | 510 | 490 | 490 | 510 | 510 | 510 | 500
1179 | 440 | 440 | 460 | 460 | 480 | 480 | 480 | 480 | 490 | 500 | 500 | 500 | 480 | 510 | 490 | 490 | 510 | 510 | 510 | 500
1180 | 440 | 440 | 460 | 460 | 480 | 480 | 480 | 480 | 490 | 500 | 500 | 500 | 480 | 510 | 490 | 490 | 510 | 510 | 510 | 500
1181 | 440 | 440 | 460 | 460 | 480 | 480 | 480 | 480 | 490 | 500 | 500 | 500 | 480 | 510 | 490 | 490 | 510 | 510 | 510 | 500
1182 | 440 | 440 | 460 | 460 | 480 | 480 | 480 | 480 | 490 | 500 | 500 | 500 | 480 | 510 | 490 | 490 | 510 | 510 | 510 | 500
1183 | 440 | 440 | 460 | 460 | 480 | 480 | 480 | 480 | 490 | 500 | 500 | 500 | 480 | 510 | 490 | 490 | 510 | 510 | 510 | 500
1184 | 440 | 440 | 460 | 460 | 480 | 480 | 480 | 480 | 490 | 500 | 500 | 500 | 480 | 510 | 490 | 490 | 510 | 510 | 510 | 500
1185 | 440 | 440 | 460 | 460 | 480 | 480 | 480 | 480 | 490 | 500 | 500 | 500 | 480 | 510 | 490 | 490 | 510 | 510 | 510 | 500
1186 | 440 | 440 | 460 | 460 | 480 | 480 | 480 | 480 | 490 | 500 | 500 | 500 | 480 | 510 | 490 | 490 | 510 | 510 | 510 | 500
1187 | 440 | 440 | 460 | 460 | 480 | 480 | 480 | 480 | 490 | 500 | 500 | 500 | 480 | 510 | 490 | 490 | 510 | 510 | 510 | 500
1188 | 440 | 440 | 460 | 460 | 480 | 480 | 480 | 480 | 490 | 500 | 500 | 500 | 480 | 510 | 490 | 490 | 510 | 510 | 510 | 500
1189 | 440 | 440 | 460 | 460 | 480 | 480 | 480 | 480 | 490 | 500 | 500 | 500 | 480 | 510 | 490 | 490 | 510 | 510 | 510 | 500
1190 | 440 | 440 | 460 | 460 | 480 | 480 | 480 | 480 | 490 | 500 | 500 | 500 | 480 | 510 | 490 | 490 | 510 | 510 | 510 | 500
1191 | 440 | 440 | 460 | 460 | 480 | 480 | 480 | 480 | 490 | 500 | 500 | 500 | 480 | 510 | 490 | 490 | 510 | 510 | 510 | 500
1192 | 440 | 440 | 460 | 460 | 480 | 480 | 480 | 480 | 490 | 500 | 500 | 500 | 480 | 510 | 490 | 490 | 510 | 510 | 510 | 500
1193 | 440 | 440 | 460 | 460 | 480 | 480 | 480 | 480 | 490 | 500 | 500 | 500 | 480 | 510 | 490 | 490 | 510 | 510 | 510 | 500
1194 | 440 | 440 | 460 | 460 | 480 | 480 | 480 | 480 | 490 | 500 | 500 | 500 | 480 | 510 | 490 | 490 | 510 | 510 | 510 | 500
1195 | 440 | 440 | 460 | 460 | 480 | 480 | 480 | 480 | 490 | 500 | 500 | 500 | 480 | 510 | 490 | 490 | 510 | 510 | 510 | 500
1196 | 440 | 440 | 460 | 460 | 480 | 480 | 480 | 480 | 490 | 500 | 500 | 500 | 480 | 510 | 490 | 490 | 510 | 510 | 510 | 500
1197 | 440 | 440 | 460 | 460 | 480 | 480 | 480 | 480 | 490 | 500 | 500 | 500 | 480 | 510 | 490 | 490 | 510 | 510 | 510 | 500
1198 | 440 | 440 | 460 | 460 | 480 | 480 | 480 | 480 | 490 | 500 | 500 | 500 | 480 | 510 | 490 | 490 | 510 | 510 | 510 | 500
1199 | 440 | 440 | 460 | 460 | 480 | 480 | 480 | 480 | 490 | 500 | 500 | 500 | 480 | 510 | 490 | 490 | 510 | 510 | 510 | 500
1200 | 440 | 440 | 460 | 460 | 480 | 480 | 480 | 480 | 490 | 500 | 500 | 500 | 480 | 510 | 490 | 490 | 510 | 510 | 510 | 500
1201 | 440 | 440 | 460 | 460 | 480 | 480 | 480 | 480 | 490 | 500 | 500 | 500 | 480 | 510 | 490 | 490 | 510 | 510 | 510 | 500
1202 | 440 | 440 | 460 | 460 | 480 | 480 | 480 | 480 | 490 | 500 | 500 | 500 | 480 | 510 | 490 | 490 | 510 | 510 | 510 | 500
1203 | 440 | 440 | 460 | 460 | 480 | 480 | 480 | 480 | 490 | 500 | 500 | 500 | 480 | 510 | 490 | 490 | 510 | 510 | 510 | 500
1204 | 440 | 440 | 460 | 460 | 480 | 480 | 480 | 480 | 490 | 500 | 500 | 500 | 480 | 510 | 490 | 490 | 510 | 510 | 510 | 500
1205 | 440 | 440 | 460 | 460 | 480 | 480 | 480 | 480 | 490 | 500 | 500 | 500 | 480 | 510 | 490 | 490 | 510 | 510 | 510 | 500
1206 | 440 | 440 | 460 | 460 | 480 | 480 | 480 | 480 | 490 | 500 | 500 | 500 | 480 | 510 | 490 | 490 | 510 | 510 | 510 | 500
1207 | 440 | 440 | 460 | 460 | 480 | 480 | 480 | 480 | 490 | 500 | 500 | 500 | 480 | 510 | 490 | 490 | 510 | 510 | 510 | 500
1208 | 440 | 440 | 460 | 460 | 480 | 480 | 480 | 480 | 490 | 500 | 500 | 500 | 480 | 510 | 490 | 490 | 510 | 510 | 510 | 500
1209 | 440 | 440 | 460 | 460 | 480 | 480 | 480 | 480 | 490 | 500 | 500 | 500 | 480 | 510 | 490 | 490 | 510 | 510 | 510 | 500
1210 | 440 | 440 | 460 | 460 | 480 | 480 | 480 | 480 | 490 | 500 | 500 | 500 | 480 | 510 | 490 | 490 | 510 | 510 | 510 | 500
1211 | 440 | 440 | 460 | 460 | 480 | 480 | 480 | 480 | 490 | 500 | 500 | 500 | 480 | 510 | 490 | 490 | 510 | 510 | 510 | 500
1212 | 440 | 440 | 460 | 460 | 480 | 480 | 480 | 480 | 490 | 500 | 500 | 500 | 480 | 510 | 490 | 490 | 510 | 510 | 510 | 500
1213 | 440 | 440 | 460 | 460 | 480 | 480 | 480 | 480 | 490 | 500 | 500 | 500 | 480 | 510 | 490 | 490 | 510 | 510 | 510 | 500
1214 | 440 | 440 | 460 | 460 | 480 | 480 | 480 | 480 | 490 | 500 | 500 | 500 | 480 | 510 | 490 | 490 | 510 | 510 | 510 | 500
1215 | 440 | 440 | 460 | 460 | 480 | 480 | 480 | 480 | 490 | 500 | 500 | 500 | 480 | 510 | 490 | 490 | 510 | 510 | 510 | 500
1216 | 440 | 440 | 460 | 460 | 480 | 480 | 480 | 480 | 490 | 500 | 500 | 500 | 480 | 510 | 490 | 490 | 510 | 510 | 510 | 500
1217 | 440 | 440 | 460 | 460 | 480 | 480 | 480 | 480 | 490 | 500 | 500 | 500 | 480 | 510 | 490 | 490 | 510 | 510 | 510 | 500
1218 | 440 | 440 | 460 | 460 | 480 | 480 | 480 | 480 | 490 | 500 | 500 | 500 | 480 | 510 | 490 | 490 | 510 | 510 | 510 | 500
1219 | 440 | 440 | 460 | 460 | 480 | 480 | 480 | 480 | 490 | 500 | 500 | 500 | 480 | 510 | 490 | 490 | 510 | 510 | 510 | 500
1220 | 440 | 440 | 460 | 460 | 480 | 480 | 480 | 480 | 490 | 500 | 500 | 500 | 480 | 510 | 490 | 490 | 510 | 510 | 510 | 500
1221 | 440 | 440 | 460 | 460 | 480 | 480 | 480 | 480 | 490 | 500 | 500 | 500 | 480 | 510 | 490 | 490 | 510 | 510 | 510 | 500
1222 | 440 | 440 | 460 | 460 | 480 | 480 | 480 | 480 | 490 | 500 | 500 | 500 | 480 | 510 | 490 | 490 | 510 | 510 | 510 | 500
1223 | 440 | 440 | 460 | 460 | 480 | 480 | 480 | 480 | 490 | 500 | 500 | 500 | 480 | 510 | 490 | 490 | 510 | 510 | 510 | 500
1224 | 440 | 440 | 460 | 460 | 480 | 480 | 480 | 480 | 490 | 500 | 500 | 500 | 480 | 510 | 490 | 490 | 510 | 510 | 510 | 500
1225 | 440 | 440 | 460 | 460 | 480 | 480 | 480 | 480 | 490 | 500 | 500 | 500 | 480 | 510 | 490 | 490 | 510 | 510 | 510 | 500
1226 | 440 | 440 | 460 | 460 | 480 | 480 | 480 | 480 | 490 | 500 | 500 | 500 | 480 | 510 | 490 | 490 | 510 | 510 | 510 | 500
1227 | 440 | 440 | 460 | 460 | 480 | 480 | 480 | 480 | 490 | 500 | 500 | 500 | 480 | 510 | 490 | 490 | 510 | 510 | 500 | 500
1228 | 440 | 440 | 460 | 460 | 480 | 480 | 480 | 480 | 490 | 500 | 500 | 500 | 480 | 510 | 490 | 490 | 510 | 510 | 500 | 500
1229 | 440 | 440 | 460 | 460 | 480 | 480 | 480 | 480 | 490 | 500 | 500 | 500 | 480 | 510 | 490 | 490 | 510 | 510 | 500 | 500
1230 | 440 | 440 | 460 | 460 | 480 | 480 | 480 | 480 | 490 | 500 | 500 | 500 | 480 | 510 | 490 | 490 | 510 | 510 | 500 | 500
1231 | 440 | 440 | 460 | 460 | 480 | 480 | 480 | 480 | 490 | 500 | 500 | 500 | 480 | 510 | 490 | 490 | 510 | 510 | 500 | 500
1232 | 440 | 440 | 460 | 460 | 480 | 480 | 480 | 480 | 490 | 500 | 500 | 500 | 480 | 510 | 490 | 490 | 510 | 510 | 500 | 500
1233 | 440 | 440 | 460 | 460 | 480 | 480 | 480 | 480 | 490 | 500 | 500 | 500 | 480 | 510 | 490 | 490 | 510 | 510 | 500 | 500
1234 | 440 | 440 | 460 | 460 | 480 | 480 | 480 | 480 | 490 | 500 | 500 | 500 | 480 | 510 | 490 | 490 | 510 | 510 | 500 | 500
1235 | 440 | 440 | 460 | 460 | 480 | 480 | 480 | 480 | 490 | 500 | 500 | 500 | 480 | 510 | 490 | 490 | 510 | 510 | 500 | 500
1236 | 440 | 440 | 460 | 460 | 480 | 480 | 480 | 480 | 490 | 500 | 500 | 500 | 480 | 510 | 490 | 490 | 510 | 510 | 500 | 500
1237 | 440 | 440 | 460 | 460 | 480 | 480 | 480 | 480 | 490 | 500 | 500 | 500 | 480 | 510 | 490 | 490 | 510 | 510 | 500 | 500
1238 | 440 | 440 | 460 | 460 | 480 | 480 | 470 | 480 | 490 | 500 | 500 | 500 | 480 | 510 | 490 | 490 | 510 | 510 | 500 | 500
1239 | 440 | 440 | 460 | 460 | 480 | 480 | 470 | 480 | 490 | 500 | 500 | 500 | 480 | 510 | 490 | 490 | 510 | 510 | 500 | 500
1240 | 440 | 440 | 460 | 460 | 480 | 480 | 470 | 480 | 490 | 500 | 500 | 500 | 480 | 510 | 490 | 490 | 510 | 510 | 500 | 500
1241 | 440 | 440 | 460 | 460 | 480 | 480 | 470 | 480 | 490 | 500 | 500 | 500 | 480 | 510 | 490 | 490 | 510 | 510 | 500 | 500
1242 | 440 | 440 | 460 | 460 | 480 | 480 | 470 | 480 | 490 | 500 | 500 | 500 | 480 | 510 | 490 | 490 | 510 | 510 | 500 | 500
1243 | 440 | 440 | 460 | 460 | 470 | 480 | 470 | 480 | 490 | 500 | 500 | 500 | 480 | 510 | 490 | 490 | 510 | 510 | 500 | 500
1244 | 440 | 440 | 460 | 460 | 470 | 480 | 470 | 480 | 490 | 500 | 500 | 500 | 480 | 510 | 490 | 490 | 510 | 510 | 500 | 500
1245 | 440 | 440 | 460 | 460 | 470 | 480 | 470 | 480 | 490 | 500 | 500 | 500 | 480 | 510 | 490 | 490 | 510 | 510 | 500 | 500
1246 | 440 | 440 | 460 | 460 | 470 | 480 | 470 | 480 | 490 | 500 | 500 | 500 | 480 | 510 | 490 | 490 | 510 | 510 | 500 | 500
1247 | 440 | 440 | 460 | 460 | 470 | 480 | 470 | 480 | 490 | 500 | 500 | 500 | 480 | 510 | 490 | 490 | 510 | 510 | 500 | 500
1248 | 440 | 440 | 460 | 460 | 470 | 480 | 470 | 480 | 490 | 500 | 500 | 500 | 480 | 510 | 490 | 490 | 510 | 510 | 500 | 500
1249 | 440 | 440 | 460 | 460 | 470 | 480 | 470 | 480 | 490 | 500 | 500 | 500 | 480 | 510 | 490 | 490 | 510 | 510 | 500 | 500
1250 | 440 | 440 | 460 | 460 | 470 | 480 | 460 | 480 | 490 | 500 | 500 | 500 | 480 | 510 | 490 | 490 | 510 | 510 | 500 | 500
1251 | 440 | 440 | 460 | 460 | 470 | 480 | 460 | 480 | 490 | 500 | 500 | 500 | 480 | 510 | 490 | 490 | 510 | 510 | 500 | 500
1252 | 440 | 440 | 460 | 460 | 470 | 480 | 460 | 480 | 490 | 500 | 500 | 500 | 480 | 510 | 490 | 490 | 510 | 510 | 500 | 500
1253 | 440 | 440 | 460 | 460 | 470 | 480 | 460 | 480 | 490 | 500 | 500 | 500 | 480 | 510 | 490 | 490 | 510 | 510 | 500 | 500
1254 | 440 | 440 | 460 | 460 | 470 | 480 | 460 | 480 | 490 | 500 | 500 | 500 | 480 | 510 | 490 | 490 | 510 | 510 | 500 | 500
1255 | 440 | 440 | 460 | 460 | 470 | 480 | 460 | 480 | 490 | 500 | 500 | 500 | 480 | 510 | 490 | 490 | 510 | 510 | 500 | 500
1256 | 440 | 440 | 460 | 460 | 470 | 480 | 460 | 480 | 490 | 500 | 500 | 500 | 480 | 510 | 490 | 490 | 510 | 510 | 500 | 500
1257 | 440 | 440 | 460 | 460 | 470 | 480 | 460 | 480 | 490 | 500 | 500 | 500 | 480 | 510 | 490 | 490 | 510 | 510 | 500 | 500
1258 | 440 | 440 | 460 | 460 | 470 | 480 | 460 | 480 | 490 | 500 | 500 | 500 | 480 | 510 | 490 | 490 | 510 | 510 | 500 | 500
1259 | 440 | 440 | 460 | 460 | 470 | 480 | 460 | 480 | 490 | 500 | 500 | 500 | 480 | 510 | 490 | 490 | 510 | 510 | 500 | 500
1260 | 440 | 440 | 460 | 460 | 470 | 480 | 460 | 480 | 490 | 500 | 500 | 500 | 480 | 510 | 490 | 490 | 510 | 510 | 500 | 500
1261 | 440 | 440 | 460 | 460 | 470 | 480 | 460 | 480 | 490 | 500 | 500 | 500 | 480 | 510 | 490 | 490 | 510 | 510 | 500 | 500
1262 | 440 | 440 | 460 | 460 | 470 | 480 | 460 | 480 | 490 | 500 | 500 | 500 | 480 | 510 | 490 | 490 | 510 | 510 | 500 | 500
1263 | 440 | 440 | 460 | 460 | 470 | 480 | 460 | 480 | 490 | 490 | 500 | 500 | 480 | 510 | 490 | 490 | 510 | 510 | 500 | 500
1264 | 440 | 440 | 460 | 460 | 470 | 480 | 460 | 480 | 490 | 490 | 500 | 500 | 480 | 510 | 490 | 490 | 510 | 510 | 500 | 500
1265 | 440 | 440 | 460 | 460 | 470 | 480 | 460 | 480 | 490 | 490 | 500 | 500 | 480 | 510 | 490 | 490 | 510 | 510 | 500 | 500
1266 | 440 | 440 | 460 | 460 | 470 | 480 | 460 | 480 | 490 | 490 | 500 | 500 | 480 | 510 | 490 | 490 | 510 | 510 | 500 | 500
1267 | 440 | 440 | 460 | 460 | 470 | 480 | 460 | 480 | 490 | 490 | 500 | 500 | 480 | 510 | 490 | 490 | 510 | 510 | 500 | 500
1268 | 440 | 440 | 460 | 460 | 470 | 480 | 460 | 480 | 490 | 490 | 500 | 500 | 480 | 510 | 490 | 490 | 510 | 510 | 500 | 500
1269 | 440 | 440 | 460 | 460 | 470 | 480 | 460 | 480 | 490 | 490 | 500 | 500 | 480 | 510 | 490 | 490 | 510 | 510 | 500 | 500
1270 | 440 | 440 | 460 | 460 | 470 | 480 | 460 | 480 | 490 | 490 | 500 | 500 | 480 | 510 | 490 | 490 | 510 | 510 | 500 | 500
1271 | 440 | 440 | 460 | 460 | 470 | 480 | 460 | 480 | 490 | 490 | 500 | 500 | 480 | 510 | 490 | 490 | 510 | 510 | 500 | 500
1272 | 440 | 440 | 460 | 460 | 470 | 480 | 460 | 480 | 490 | 490 | 500 | 500 | 480 | 510 | 490 | 490 | 510 | 510 | 500 | 500
1273 | 440 | 440 | 460 | 460 | 470 | 480 | 460 | 480 | 490 | 490 | 500 | 500 | 480 | 510 | 490 | 490 | 510 | 510 | 500 | 500
1274 | 440 | 440 | 460 | 460 | 470 | 480 | 460 | 480 | 490 | 490 | 500 | 500 | 480 | 510 | 490 | 490 | 510 | 510 | 500 | 500
1275 | 440 | 440 | 460 | 460 | 470 | 480 | 460 | 480 | 490 | 490 | 500 | 500 | 480 | 510 | 490 | 490 | 510 | 510 | 500 | 500
1276 | 440 | 440 | 460 | 460 | 470 | 480 | 460 | 480 | 490 | 490 | 500 | 500 | 480 | 510 | 490 | 490 | 510 | 510 | 500 | 500
1277 | 440 | 440 | 460 | 460 | 470 | 480 | 460 | 480 | 490 | 490 | 500 | 500 | 480 | 510 | 490 | 490 | 510 | 510 | 500 | 500
1278 | 440 | 440 | 460 | 460 | 470 | 480 | 460 | 480 | 490 | 490 | 500 | 500 | 480 | 510 | 490 | 490 | 510 | 510 | 500 | 500
1279 | 440 | 440 | 460 | 460 | 470 | 480 | 460 | 480 | 490 | 490 | 500 | 500 | 480 | 510 | 490 | 490 | 510 | 510 | 500 | 500
1280 | 440 | 440 | 460 | 460 | 470 | 480 | 460 | 480 | 490 | 490 | 500 | 500 | 480 | 510 | 490 | 490 | 510 | 510 | 500 | 500
1281 | 440 | 440 | 460 | 460 | 470 | 480 | 460 | 480 | 490 | 490 | 500 | 500 | 480 | 510 | 490 | 490 | 510 | 510 | 500 | 500
1282 | 440 | 440 | 460 | 460 | 470 | 480 | 460 | 480 | 490 | 490 | 500 | 500 | 480 | 510 | 490 | 490 | 510 | 510 | 500 | 500
1283 | 440 | 440 | 460 | 460 | 470 | 480 | 460 | 480 | 490 | 490 | 500 | 500 | 480 | 510 | 490 | 490 | 510 | 510 | 500 | 500
1284 | 440 | 440 | 460 | 460 | 470 | 480 | 460 | 480 | 490 | 490 | 500 | 500 | 480 | 510 | 490 | 490 | 510 | 510 | 500 | 500
1285 | 440 | 440 | 460 | 460 | 470 | 480 | 460 | 480 | 490 | 490 | 500 | 500 | 480 | 510 | 490 | 490 | 510 | 510 | 500 | 500
1286 | 440 | 440 | 460 | 460 | 470 | 480 | 460 | 480 | 490 | 490 | 500 | 500 | 480 | 510 | 490 | 490 | 510 | 510 | 500 | 500
1287 | 440 | 440 | 460 | 460 | 470 | 480 | 460 | 480 | 490 | 490 | 490 | 500 | 480 | 510 | 490 | 490 | 510 | 510 | 500 | 500
1288 | 440 | 440 | 460 | 460 | 470 | 480 | 460 | 480 | 490 | 490 | 490 | 500 | 480 | 510 | 490 | 490 | 510 | 510 | 500 | 500
1289 | 440 | 440 | 460 | 460 | 470 | 480 | 460 | 480 | 490 | 490 | 490 | 500 | 480 | 510 | 490 | 490 | 510 | 510 | 500 | 500
1290 | 440 | 440 | 460 | 460 | 470 | 480 | 460 | 480 | 490 | 490 | 490 | 500 | 480 | 510 | 490 | 490 | 510 | 510 | 500 | 500
1291 | 440 | 440 | 460 | 460 | 470 | 480 | 460 | 480 | 490 | 490 | 490 | 500 | 480 | 510 | 490 | 490 | 510 | 510 | 500 | 500
1292 | 440 | 440 | 460 | 460 | 470 | 480 | 460 | 480 | 490 | 490 | 490 | 500 | 480 | 510 | 490 | 490 | 510 | 510 | 500 | 500
1293 | 440 | 440 | 460 | 460 | 470 | 480 | 460 | 480 | 490 | 490 | 490 | 500 | 480 | 510 | 490 | 490 | 510 | 510 | 500 | 500
1294 | 440 | 440 | 460 | 460 | 470 | 480 | 460 | 480 | 490 | 490 | 490 | 500 | 480 | 510 | 490 | 490 | 510 | 510 | 500 | 500
1295 | 440 | 440 | 460 | 460 | 470 | 480 | 460 | 480 | 490 | 490 | 490 | 500 | 480 | 510 | 490 | 490 | 510 | 510 | 500 | 500
1296 | 440 | 440 | 460 | 460 | 470 | 480 | 460 | 480 | 490 | 490 | 490 | 500 | 480 | 510 | 490 | 490 | 510 | 510 | 500 | 500
1297 | 440 | 440 | 460 | 460 | 470 | 480 | 460 | 480 | 490 | 490 | 490 | 500 | 480 | 510 | 490 | 490 | 510 | 510 | 500 | 500
1298 | 440 | 440 | 460 | 460 | 470 | 480 | 460 | 480 | 490 | 490 | 490 | 500 | 480 | 510 | 490 | 490 | 510 | 510 | 500 | 500
1299 | 440 | 440 | 460 | 460 | 470 | 480 | 460 | 480 | 490 | 490 | 490 | 500 | 480 | 510 | 490 | 490 | 510 | 510 | 500 | 500
1300 | 440 | 440 | 460 | 460 | 470 | 480 | 460 | 480 | 490 | 490 | 490 | 500 | 480 | 510 | 490 | 490 | 510 | 510 | 500 | 500
1301 | 440 | 440 | 460 | 460 | 470 | 480 | 460 | 480 | 490 | 490 | 490 | 500 | 480 | 510 | 490 | 490 | 510 | 510 | 500 | 500
1302 | 440 | 440 | 460 | 460 | 470 | 480 | 460 | 480 | 490 | 490 | 490 | 500 | 480 | 510 | 490 | 490 | 510 | 510 | 500 | 500
1303 | 440 | 440 | 460 | 460 | 470 | 480 | 460 | 480 | 490 | 490 | 490 | 500 | 480 | 510 | 490 | 490 | 510 | 510 | 500 | 500
1304 | 440 | 440 | 460 | 460 | 470 | 480 | 460 | 480 | 490 | 490 | 490 | 500 | 480 | 510 | 490 | 490 | 510 | 510 | 500 | 500
1305 | 440 | 440 | 460 | 460 | 470 | 480 | 460 | 480 | 490 | 490 | 490 | 500 | 480 | 510 | 490 | 490 | 510 | 510 | 500 | 500
1306 | 440 | 440 | 460 | 460 | 470 | 480 | 460 | 480 | 490 | 490 | 490 | 500 | 480 | 510 | 490 | 490 | 510 | 510 | 500 | 500
1307 | 440 | 440 | 460 | 460 | 470 | 480 | 460 | 480 | 490 | 490 | 490 | 500 | 480 | 510 | 490 | 490 | 510 | 510 | 500 | 500
1308 | 440 | 440 | 460 | 460 | 470 | 480 | 460 | 480 | 490 | 490 | 490 | 500 | 480 | 510 | 490 | 490 | 510 | 510 | 500 | 500
1309 | 440 | 440 | 460 | 460 | 470 | 480 | 460 | 480 | 490 | 490 | 490 | 500 | 480 | 510 | 490 | 490 | 510 | 510 | 500 | 500
1310 | 440 | 440 | 460 | 460 | 470 | 480 | 460 | 480 | 490 | 490 | 490 | 500 | 480 | 510 | 490 | 490 | 510 | 510 | 500 | 500
1311 | 440 | 440 | 460 | 460 | 470 | 480 | 460 | 480 | 490 | 490 | 490 | 500 | 480 | 510 | 490 | 490 | 510 | 510 | 500 | 500
1312 | 440 | 440 | 460 | 460 | 470 | 480 | 460 | 480 | 490 | 490 | 490 | 500 | 480 | 510 | 490 | 490 | 510 | 510 | 500 | 500
1313 | 440 | 440 | 460 | 460 | 470 | 480 | 460 | 480 | 490 | 490 | 490 | 500 | 480 | 510 | 490 | 490 | 510 | 510 | 500 | 500
1314 | 440 | 440 | 460 | 460 | 470 | 480 | 460 | 480 | 490 | 490 | 490 | 500 | 480 | 510 | 490 | 490 | 510 | 510 | 500 | 500
1315 | 440 | 440 | 460 | 460 | 470 | 480 | 460 | 480 | 490 | 490 | 490 | 500 | 480 | 510 | 490 | 490 | 510 | 510 | 500 | 500
1316 | 440 | 440 | 460 | 460 | 470 | 480 | 460 | 480 | 490 | 490 | 490 | 500 | 480 | 510 | 490 | 490 | 510 | 510 | 500 | 500
1317 | 440 | 440 | 460 | 460 | 470 | 480 | 460 | 480 | 490 | 490 | 490 | 500 | 480 | 510 | 490 | 490 | 510 | 510 | 500 | 500
1318 | 440 | 440 | 460 | 460 | 470 | 480 | 460 | 480 | 490 | 490 | 490 | 500 | 480 | 510 | 490 | 490 | 510 | 510 | 500 | 500
1319 | 440 | 440 | 460 | 460 | 470 | 480 | 460 | 480 | 490 | 490 | 490 | 500 | 480 | 510 | 490 | 490 | 510 | 510 | 500 | 500
1320 | 440 | 440 | 460 | 460 | 470 | 480 | 460 | 480 | 490 | 490 | 490 | 500 | 480 | 510 | 490 | 490 | 510 | 510 | 500 | 500
1321 | 440 | 440 | 460 | 460 | 470 | 480 | 460 | 480 | 490 | 490 | 490 | 500 | 480 | 510 | 490 | 490 | 510 | 510 | 500 | 500
1322 | 440 | 440 | 460 | 460 | 470 | 480 | 460 | 480 | 490 | 490 | 490 | 500 | 480 | 510 | 490 | 490 | 510 | 510 | 500 | 500
1323 | 440 | 440 | 460 | 460 | 470 | 480 | 460 | 480 | 490 | 490 | 490 | 500 | 480 | 510 | 490 | 490 | 510 | 510 | 500 | 500
1324 | 440 | 440 | 460 | 460 | 470 | 480 | 460 | 480 | 490 | 490 | 490 | 500 | 480 | 510 | 490 | 490 | 510 | 510 | 500 | 500
1325 | 440 | 440 | 460 | 460 | 470 | 480 | 460 | 480 | 490 | 490 | 490 | 500 | 480 | 500 | 490 | 490 | 510 | 510 | 500 | 500
1326 | 440 | 440 | 460 | 460 | 470 | 480 | 460 | 480 | 490 | 490 | 490 | 500 | 480 | 500 | 490 | 490 | 510 | 510 | 500 | 500
1327 | 440 | 440 | 460 | 460 | 470 | 480 | 460 | 480 | 490 | 490 | 490 | 500 | 480 | 500 | 490 | 490 | 510 | 510 | 500 | 500
1328 | 440 | 440 | 460 | 460 | 470 | 480 | 460 | 480 | 490 | 490 | 490 | 500 | 480 | 500 | 490 | 490 | 510 | 510 | 500 | 500
1329 | 440 | 440 | 460 | 460 | 470 | 480 | 460 | 480 | 490 | 490 | 490 | 500 | 480 | 500 | 490 | 490 | 510 | 510 | 500 | 500
1330 | 440 | 440 | 460 | 460 | 470 | 480 | 460 | 480 | 490 | 490 | 490 | 500 | 480 | 500 | 490 | 490 | 510 | 510 | 500 | 500
1331 | 440 | 440 | 460 | 460 | 470 | 480 | 460 | 480 | 490 | 490 | 490 | 500 | 480 | 500 | 490 | 490 | 500 | 510 | 500 | 500
1332 | 440 | 440 | 460 | 460 | 470 | 480 | 460 | 480 | 490 | 490 | 490 | 500 | 480 | 500 | 490 | 490 | 500 | 510 | 500 | 500
1333 | 440 | 440 | 460 | 460 | 470 | 480 | 460 | 480 | 490 | 490 | 490 | 500 | 480 | 500 | 490 | 490 | 500 | 510 | 500 | 500
1334 | 440 | 440 | 460 | 460 | 470 | 480 | 460 | 480 | 490 | 490 | 490 | 500 | 480 | 500 | 490 | 490 | 500 | 510 | 500 | 500
1335 | 440 | 440 | 460 | 460 | 470 | 480 | 460 | 480 | 490 | 490 | 490 | 500 | 480 | 500 | 490 | 490 | 500 | 510 | 500 | 500
1336 | 440 | 440 | 460 | 460 | 470 | 480 | 460 | 480 | 490 | 490 | 490 | 500 | 480 | 500 | 490 | 490 | 500 | 510 | 500 | 500
1337 | 440 | 440 | 460 | 460 | 470 | 480 | 460 | 480 | 490 | 490 | 490 | 500 | 480 | 500 | 490 | 490 | 500 | 510 | 500 | 500
1338 | 440 | 440 | 460 | 460 | 470 | 480 | 460 | 480 | 490 | 490 | 490 | 500 | 480 | 500 | 490 | 490 | 500 | 510 | 500 | 500
1339 | 440 | 440 | 460 | 460 | 470 | 480 | 460 | 480 | 490 | 490 | 490 | 500 | 480 | 500 | 490 | 490 | 500 | 510 | 500 | 500
1340 | 440 | 440 | 460 | 460 | 470 | 480 | 460 | 480 | 490 | 490 | 490 | 500 | 480 | 500 | 490 | 490 | 500 | 510 | 500 | 500
1341 | 440 | 440 | 460 | 460 | 470 | 480 | 460 | 480 | 490 | 490 | 490 | 500 | 480 | 500 | 490 | 490 | 500 | 510 | 500 | 500
1342 | 440 | 440 | 460 | 460 | 470 | 480 | 460 | 480 | 490 | 490 | 490 | 500 | 480 | 500 | 490 | 490 | 500 | 510 | 500 | 500
1343 | 440 | 440 | 460 | 460 | 470 | 480 | 460 | 480 | 490 | 490 | 490 | 500 | 480 | 500 | 490 | 490 | 500 | 510 | 500 | 500
1344 | 440 | 440 | 460 | 460 | 470 | 480 | 460 | 480 | 490 | 490 | 490 | 500 | 480 | 500 | 490 | 490 | 500 | 510 | 500 | 500
1345 | 440 | 440 | 460 | 460 | 470 | 480 | 460 | 480 | 490 | 490 | 490 | 500 | 480 | 500 | 490 | 490 | 500 | 510 | 500 | 500
1346 | 440 | 440 | 460 | 460 | 470 | 480 | 460 | 480 | 490 | 490 | 490 | 500 | 480 | 500 | 490 | 490 | 500 | 510 | 500 | 500
1347 | 440 | 440 | 460 | 460 | 470 | 480 | 460 | 480 | 490 | 490 | 490 | 500 | 480 | 500 | 490 | 490 | 500 | 510 | 500 | 500
1348 | 440 | 440 | 460 | 460 | 470 | 480 | 460 | 480 | 490 | 490 | 490 | 500 | 480 | 500 | 490 | 490 | 500 | 510 | 500 | 500
1349 | 440 | 440 | 460 | 460 | 470 | 480 | 460 | 480 | 490 | 490 | 490 | 500 | 480 | 500 | 490 | 490 | 500 | 510 | 500 | 500
1350 | 440 | 440 | 460 | 460 | 470 | 480 | 460 | 480 | 490 | 490 | 490 | 500 | 480 | 500 | 490 | 490 | 500 | 510 | 500 | 500
1351 | 440 | 440 | 460 | 460 | 470 | 480 | 460 | 480 | 490 | 490 | 490 | 500 | 480 | 500 | 490 | 490 | 500 | 510 | 500 | 500
1352 | 440 | 440 | 460 | 460 | 470 | 480 | 460 | 480 | 490 | 490 | 490 | 500 | 480 | 500 | 490 | 490 | 500 | 510 | 500 | 500
1353 | 440 | 440 | 460 | 460 | 470 | 480 | 460 | 480 | 490 | 490 | 490 | 500 | 480 | 500 | 490 | 490 | 500 | 510 | 500 | 500
1354 | 440 | 440 | 460 | 460 | 470 | 480 | 450 | 480 | 490 | 490 | 490 | 500 | 480 | 500 | 490 | 490 | 500 | 510 | 500 | 500
1355 | 440 | 440 | 460 | 460 | 470 | 480 | 450 | 480 | 490 | 490 | 490 | 500 | 480 | 500 | 490 | 490 | 500 | 510 | 500 | 500
1356 | 440 | 440 | 460 | 460 | 470 | 480 | 450 | 480 | 490 | 490 | 490 | 500 | 480 | 500 | 490 | 490 | 500 | 510 | 500 | 500
1357 | 440 | 440 | 460 | 460 | 470 | 480 | 450 | 480 | 490 | 490 | 490 | 500 | 480 | 500 | 490 | 490 | 500 | 510 | 500 | 500
1358 | 440 | 440 | 460 | 460 | 470 | 480 | 450 | 480 | 490 | 490 | 490 | 500 | 480 | 500 | 490 | 490 | 500 | 510 | 500 | 500
1359 | 440 | 440 | 460 | 460 | 470 | 480 | 450 | 480 | 490 | 490 | 490 | 500 | 480 | 500 | 490 | 490 | 500 | 510 | 500 | 500
1360 | 440 | 440 | 460 | 460 | 470 | 480 | 450 | 480 | 490 | 490 | 490 | 500 | 480 | 500 | 490 | 490 | 500 | 510 | 500 | 500
1361 | 440 | 440 | 460 | 460 | 470 | 480 | 450 | 480 | 490 | 490 | 490 | 500 | 480 | 500 | 490 | 490 | 500 | 510 | 500 | 500
1362 | 440 | 440 | 460 | 460 | 470 | 480 | 450 | 480 | 490 | 490 | 490 | 500 | 480 | 500 | 490 | 490 | 500 | 510 | 500 | 500
1363 | 440 | 440 | 460 | 460 | 470 | 480 | 450 | 480 | 490 | 490 | 490 | 500 | 480 | 500 | 490 | 490 | 500 | 500 | 500 | 500
1364 | 440 | 440 | 460 | 460 | 470 | 480 | 450 | 480 | 490 | 490 | 490 | 500 | 480 | 500 | 490 | 490 | 500 | 500 | 500 | 500
1365 | 440 | 440 | 460 | 460 | 470 | 480 | 450 | 480 | 490 | 490 | 490 | 500 | 480 | 500 | 490 | 490 | 500 | 500 | 500 | 500
1366 | 440 | 440 | 460 | 460 | 470 | 480 | 450 | 480 | 490 | 490 | 480 | 500 | 480 | 500 | 490 | 490 | 500 | 500 | 500 | 500
1367 | 440 | 440 | 460 | 460 | 470 | 480 | 450 | 480 | 490 | 490 | 480 | 500 | 480 | 500 | 490 | 490 | 500 | 500 | 500 | 500
1368 | 440 | 440 | 460 | 460 | 470 | 480 | 450 | 480 | 490 | 490 | 480 | 500 | 480 | 500 | 490 | 490 | 500 | 500 | 500 | 500
1369 | 440 | 440 | 460 | 460 | 470 | 480 | 450 | 480 | 490 | 490 | 480 | 500 | 480 | 500 | 490 | 490 | 500 | 500 | 500 | 500
1370 | 440 | 440 | 460 | 460 | 470 | 470 | 450 | 480 | 490 | 490 | 480 | 500 | 480 | 500 | 490 | 490 | 500 | 500 | 500 | 500
1371 | 440 | 440 | 460 | 460 | 470 | 470 | 450 | 480 | 490 | 490 | 480 | 500 | 480 | 500 | 490 | 490 | 500 | 500 | 500 | 500
1372 | 440 | 440 | 460 | 460 | 470 | 470 | 450 | 480 | 490 | 490 | 480 | 500 | 480 | 500 | 490 | 490 | 500 | 500 | 500 | 500
1373 | 440 | 440 | 460 | 460 | 470 | 470 | 450 | 480 | 490 | 490 | 480 | 500 | 480 | 500 | 490 | 490 | 500 | 500 | 500 | 500
1374 | 440 | 440 | 460 | 460 | 470 | 470 | 450 | 480 | 490 | 490 | 480 | 500 | 480 | 500 | 490 | 490 | 500 | 500 | 500 | 500
1375 | 440 | 440 | 460 | 460 | 470 | 470 | 450 | 480 | 490 | 490 | 480 | 500 | 480 | 500 | 490 | 490 | 500 | 500 | 500 | 500
1376 | 440 | 440 | 460 | 460 | 470 | 470 | 450 | 480 | 490 | 490 | 480 | 500 | 480 | 500 | 490 | 490 | 500 | 500 | 500 | 500
1377 | 440 | 440 | 460 | 460 | 470 | 470 | 450 | 480 | 490 | 490 | 480 | 500 | 480 | 500 | 490 | 490 | 500 | 500 | 500 | 500
1378 | 440 | 440 | 460 | 460 | 470 | 470 | 450 | 480 | 490 | 490 | 480 | 500 | 480 | 500 | 490 | 490 | 500 | 500 | 500 | 500
1379 | 440 | 440 | 460 | 460 | 470 | 470 | 450 | 480 | 490 | 490 | 480 | 500 | 480 | 500 | 490 | 490 | 500 | 500 | 500 | 500
1380 | 440 | 440 | 460 | 460 | 470 | 470 | 450 | 480 | 490 | 490 | 480 | 500 | 480 | 500 | 490 | 490 | 500 | 500 | 500 | 500
1381 | 440 | 440 | 460 | 460 | 470 | 470 | 450 | 480 | 490 | 490 | 480 | 500 | 480 | 500 | 490 | 490 | 500 | 500 | 500 | 500
1382 | 440 | 440 | 460 | 460 | 470 | 470 | 450 | 480 | 490 | 490 | 480 | 500 | 480 | 500 | 490 | 490 | 500 | 500 | 500 | 500
1383 | 440 | 440 | 460 | 460 | 470 | 470 | 450 | 480 | 490 | 490 | 480 | 500 | 480 | 500 | 490 | 490 | 500 | 500 | 500 | 500
1384 | 440 | 440 | 460 | 460 | 470 | 470 | 450 | 480 | 490 | 490 | 480 | 500 | 480 | 500 | 490 | 490 | 500 | 500 | 500 | 500
1385 | 440 | 440 | 460 | 460 | 470 | 470 | 450 | 480 | 490 | 490 | 480 | 500 | 480 | 500 | 490 | 490 | 500 | 500 | 500 | 500
1386 | 440 | 440 | 460 | 460 | 470 | 470 | 450 | 480 | 490 | 490 | 480 | 500 | 480 | 500 | 490 | 490 | 500 | 500 | 500 | 500
1387 | 440 | 440 | 460 | 460 | 470 | 470 | 450 | 480 | 490 | 490 | 480 | 500 | 480 | 500 | 490 | 490 | 500 | 500 | 500 | 500
1388 | 440 | 440 | 460 | 460 | 470 | 470 | 450 | 480 | 490 | 490 | 480 | 500 | 480 | 500 | 490 | 490 | 500 | 500 | 500 | 500
1389 | 440 | 440 | 460 | 460 | 470 | 470 | 450 | 480 | 490 | 490 | 480 | 500 | 480 | 500 | 490 | 490 | 500 | 500 | 500 | 500
1390 | 440 | 440 | 460 | 460 | 470 | 470 | 450 | 480 | 490 | 490 | 480 | 500 | 480 | 500 | 490 | 490 | 500 | 500 | 500 | 500
1391 | 440 | 440 | 460 | 460 | 470 | 470 | 450 | 480 | 490 | 490 | 480 | 500 | 480 | 500 | 490 | 490 | 500 | 500 | 500 | 500
1392 | 440 | 440 | 460 | 460 | 470 | 470 | 450 | 480 | 490 | 490 | 480 | 500 | 480 | 500 | 490 | 490 | 500 | 500 | 500 | 500
1393 | 440 | 440 | 460 | 460 | 470 | 470 | 450 | 480 | 490 | 490 | 480 | 500 | 480 | 500 | 490 | 490 | 500 | 500 | 500 | 500
1394 | 440 | 440 | 460 | 460 | 470 | 470 | 450 | 480 | 490 | 490 | 480 | 500 | 480 | 500 | 490 | 490 | 500 | 500 | 500 | 500
1395 | 440 | 440 | 460 | 460 | 470 | 470 | 450 | 480 | 490 | 490 | 480 | 500 | 480 | 500 | 490 | 490 | 500 | 500 | 500 | 500
1396 | 440 | 440 | 460 | 460 | 470 | 470 | 450 | 480 | 490 | 490 | 480 | 500 | 480 | 500 | 490 | 490 | 500 | 500 | 500 | 500
1397 | 440 | 440 | 460 | 460 | 470 | 470 | 450 | 480 | 490 | 490 | 480 | 500 | 480 | 500 | 490 | 490 | 500 | 500 | 500 | 500
1398 | 440 | 440 | 460 | 460 | 470 | 470 | 450 | 480 | 490 | 490 | 480 | 500 | 480 | 500 | 490 | 490 | 500 | 500 | 500 | 500
1399 | 440 | 440 | 460 | 460 | 470 | 470 | 450 | 480 | 490 | 490 | 480 | 500 | 480 | 500 | 490 | 490 | 500 | 500 | 500 | 500
1400 | 440 | 440 | 460 | 460 | 470 | 470 | 450 | 480 | 490 | 490 | 480 | 500 | 480 | 500 | 490 | 490 | 500 | 500 | 500 | 500
1401 | 440 | 440 | 460 | 460 | 470 | 470 | 450 | 480 | 490 | 490 | 480 | 500 | 480 | 490 | 490 | 490 | 500 | 500 | 500 | 500
1402 | 440 | 440 | 460 | 460 | 470 | 470 | 440 | 480 | 490 | 490 | 480 | 500 | 480 | 490 | 490 | 490 | 500 | 500 | 500 | 500
1403 | 440 | 440 | 460 | 460 | 470 | 470 | 440 | 480 | 490 | 490 | 480 | 500 | 480 | 490 | 490 | 490 | 500 | 500 | 500 | 500
1404 | 440 | 440 | 460 | 460 | 470 | 470 | 440 | 480 | 490 | 490 | 480 | 500 | 480 | 490 | 490 | 490 | 500 | 500 | 500 | 500
1405 | 440 | 440 | 460 | 460 | 470 | 470 | 440 | 480 | 490 | 490 | 480 | 500 | 480 | 490 | 490 | 490 | 500 | 500 | 500 | 500
1406 | 440 | 440 | 460 | 460 | 470 | 470 | 440 | 480 | 490 | 490 | 480 | 500 | 480 | 490 | 490 | 490 | 500 | 500 | 500 | 500
1407 | 440 | 440 | 460 | 460 | 470 | 470 | 440 | 480 | 490 | 490 | 480 | 500 | 480 | 490 | 490 | 490 | 500 | 500 | 500 | 500
1408 | 440 | 440 | 460 | 460 | 470 | 470 | 440 | 480 | 490 | 490 | 480 | 500 | 480 | 490 | 490 | 490 | 500 | 500 | 500 | 500
1409 | 440 | 440 | 460 | 460 | 470 | 470 | 440 | 480 | 490 | 490 | 480 | 500 | 480 | 490 | 490 | 490 | 500 | 500 | 500 | 500
1410 | 440 | 440 | 460 | 460 | 470 | 470 | 440 | 480 | 490 | 490 | 480 | 500 | 480 | 490 | 490 | 490 | 500 | 500 | 500 | 500
1411 | 440 | 440 | 460 | 460 | 470 | 470 | 440 | 480 | 490 | 490 | 480 | 500 | 480 | 490 | 490 | 490 | 500 | 500 | 500 | 500
1412 | 440 | 440 | 460 | 460 | 470 | 470 | 440 | 480 | 490 | 490 | 480 | 500 | 480 | 490 | 490 | 490 | 500 | 500 | 500 | 500
1413 | 440 | 440 | 460 | 460 | 470 | 470 | 440 | 480 | 490 | 490 | 480 | 500 | 480 | 490 | 490 | 490 | 500 | 500 | 500 | 500
1414 | 440 | 440 | 460 | 460 | 470 | 470 | 440 | 480 | 490 | 490 | 480 | 500 | 480 | 490 | 490 | 490 | 500 | 500 | 500 | 500
1415 | 440 | 440 | 460 | 460 | 470 | 470 | 440 | 480 | 490 | 490 | 480 | 500 | 480 | 490 | 490 | 490 | 500 | 500 | 500 | 500
1416 | 440 | 440 | 460 | 460 | 470 | 470 | 440 | 480 | 490 | 490 | 480 | 500 | 480 | 490 | 490 | 490 | 500 | 500 | 500 | 500
1417 | 440 | 440 | 460 | 460 | 470 | 470 | 440 | 480 | 490 | 490 | 480 | 500 | 480 | 490 | 490 | 490 | 500 | 500 | 500 | 500
1418 | 440 | 440 | 460 | 460 | 470 | 470 | 440 | 480 | 490 | 490 | 470 | 500 | 480 | 490 | 490 | 490 | 500 | 500 | 500 | 500
1419 | 440 | 440 | 460 | 460 | 470 | 470 | 440 | 480 | 490 | 490 | 470 | 500 | 480 | 490 | 490 | 490 | 500 | 500 | 500 | 500
1420 | 440 | 440 | 460 | 460 | 470 | 470 | 440 | 480 | 490 | 490 | 470 | 500 | 480 | 490 | 490 | 490 | 500 | 500 | 500 | 500
1421 | 440 | 440 | 460 | 460 | 470 | 470 | 440 | 480 | 490 | 490 | 470 | 500 | 480 | 490 | 490 | 490 | 500 | 500 | 500 | 500
1422 | 440 | 440 | 460 | 460 | 470 | 470 | 440 | 480 | 490 | 490 | 470 | 500 | 480 | 490 | 490 | 490 | 500 | 500 | 500 | 500
1423 | 440 | 440 | 460 | 460 | 470 | 470 | 440 | 480 | 490 | 490 | 470 | 500 | 480 | 490 | 490 | 490 | 500 | 500 | 500 | 500
1424 | 440 | 440 | 460 | 460 | 470 | 470 | 440 | 480 | 490 | 490 | 470 | 500 | 480 | 490 | 490 | 490 | 500 | 500 | 500 | 500
1425 | 440 | 440 | 460 | 460 | 470 | 470 | 440 | 480 | 490 | 490 | 470 | 500 | 480 | 490 | 490 | 490 | 500 | 500 | 500 | 500
1426 | 440 | 440 | 460 | 460 | 470 | 470 | 440 | 480 | 490 | 490 | 470 | 500 | 480 | 490 | 490 | 490 | 500 | 500 | 500 | 500
1427 | 440 | 440 | 460 | 460 | 470 | 470 | 440 | 480 | 490 | 490 | 470 | 500 | 480 | 490 | 490 | 490 | 500 | 500 | 500 | 500
1428 | 440 | 440 | 460 | 460 | 470 | 470 | 440 | 480 | 490 | 490 | 470 | 500 | 480 | 490 | 490 | 490 | 500 | 500 | 500 | 500
1429 | 440 | 440 | 460 | 460 | 470 | 470 | 440 | 480 | 490 | 490 | 470 | 500 | 480 | 490 | 490 | 490 | 500 | 500 | 500 | 500
1430 | 440 | 440 | 460 | 460 | 470 | 470 | 440 | 480 | 490 | 490 | 470 | 500 | 480 | 490 | 490 | 490 | 500 | 500 | 500 | 500
1431 | 440 | 440 | 460 | 460 | 470 | 470 | 440 | 480 | 490 | 490 | 470 | 500 | 480 | 490 | 490 | 490 | 500 | 500 | 500 | 500
1432 | 440 | 440 | 460 | 460 | 470 | 470 | 440 | 480 | 490 | 490 | 470 | 500 | 480 | 490 | 490 | 490 | 500 | 500 | 500 | 500
1433 | 440 | 440 | 460 | 460 | 470 | 470 | 440 | 480 | 490 | 490 | 470 | 500 | 480 | 490 | 490 | 490 | 500 | 500 | 500 | 500
1434 | 440 | 440 | 460 | 460 | 470 | 470 | 440 | 480 | 490 | 490 | 470 | 500 | 480 | 490 | 490 | 490 | 500 | 500 | 500 | 500
1435 | 440 | 440 | 460 | 460 | 470 | 470 | 440 | 480 | 490 | 490 | 470 | 500 | 480 | 490 | 490 | 490 | 500 | 500 | 500 | 500
1436 | 440 | 440 | 460 | 460 | 470 | 470 | 440 | 480 | 490 | 490 | 470 | 500 | 480 | 490 | 490 | 490 | 500 | 500 | 500 | 500
1437 | 440 | 440 | 460 | 460 | 470 | 470 | 440 | 480 | 490 | 490 | 470 | 500 | 480 | 490 | 490 | 490 | 500 | 500 | 500 | 500
1438 | 440 | 440 | 460 | 460 | 470 | 470 | 440 | 480 | 490 | 490 | 460 | 500 | 480 | 490 | 490 | 490 | 500 | 500 | 500 | 500
1439 | 440 | 440 | 460 | 460 | 470 | 470 | 440 | 480 | 490 | 490 | 460 | 500 | 480 | 490 | 490 | 490 | 500 | 500 | 500 | 500
1440 | 440 | 440 | 460 | 460 | 470 | 470 | 440 | 480 | 490 | 490 | 460 | 500 | 480 | 490 | 490 | 490 | 500 | 500 | 500 | 500
1441 | 440 | 440 | 460 | 460 | 470 | 470 | 440 | 480 | 490 | 490 | 460 | 500 | 480 | 490 | 490 | 490 | 500 | 500 | 500 | 500
1442 | 440 | 440 | 460 | 460 | 470 | 470 | 440 | 480 | 490 | 490 | 460 | 500 | 480 | 490 | 490 | 490 | 500 | 500 | 500 | 500
1443 | 440 | 440 | 460 | 460 | 470 | 470 | 440 | 480 | 490 | 490 | 460 | 500 | 480 | 490 | 490 | 490 | 500 | 500 | 500 | 500
1444 | 440 | 440 | 460 | 460 | 470 | 470 | 440 | 480 | 490 | 490 | 460 | 500 | 480 | 490 | 490 | 490 | 500 | 500 | 500 | 500
1445 | 440 | 440 | 460 | 460 | 470 | 470 | 440 | 480 | 490 | 490 | 460 | 500 | 480 | 490 | 490 | 490 | 500 | 500 | 500 | 500
1446 | 440 | 440 | 460 | 460 | 470 | 470 | 440 | 480 | 490 | 490 | 460 | 500 | 480 | 490 | 490 | 490 | 500 | 500 | 500 | 500
1447 | 440 | 440 | 460 | 460 | 470 | 470 | 440 | 480 | 490 | 490 | 460 | 500 | 480 | 490 | 490 | 490 | 500 | 500 | 500 | 500
1448 | 440 | 440 | 460 | 460 | 470 | 470 | 440 | 480 | 490 | 490 | 460 | 500 | 480 | 490 | 490 | 490 | 500 | 500 | 500 | 500
1449 | 440 | 440 | 460 | 460 | 470 | 470 | 440 | 480 | 490 | 490 | 460 | 500 | 480 | 490 | 490 | 490 | 500 | 500 | 500 | 500
1450 | 440 | 440 | 460 | 460 | 470 | 470 | 440 | 480 | 490 | 490 | 460 | 500 | 480 | 490 | 490 | 490 | 500 | 500 | 500 | 500
1451 | 440 | 440 | 460 | 460 | 470 | 470 | 440 | 480 | 490 | 490 | 460 | 500 | 480 | 480 | 490 | 490 | 500 | 500 | 500 | 500
1452 | 440 | 440 | 460 | 460 | 470 | 470 | 440 | 480 | 490 | 490 | 460 | 500 | 480 | 480 | 490 | 490 | 500 | 500 | 500 | 500
1453 | 440 | 440 | 460 | 460 | 470 | 470 | 440 | 480 | 490 | 490 | 460 | 500 | 480 | 480 | 490 | 490 | 500 | 500 | 500 | 500
1454 | 440 | 440 | 460 | 460 | 470 | 470 | 440 | 480 | 490 | 490 | 460 | 500 | 480 | 480 | 490 | 490 | 500 | 500 | 500 | 500
1455 | 440 | 440 | 460 | 460 | 470 | 470 | 440 | 480 | 490 | 490 | 460 | 500 | 480 | 480 | 490 | 490 | 500 | 500 | 500 | 500
1456 | 440 | 440 | 460 | 460 | 470 | 470 | 440 | 480 | 490 | 490 | 460 | 500 | 480 | 480 | 490 | 490 | 500 | 500 | 500 | 500
1457 | 440 | 440 | 460 | 460 | 470 | 470 | 440 | 480 | 490 | 490 | 460 | 500 | 480 | 480 | 490 | 490 | 500 | 500 | 500 | 500
1458 | 440 | 440 | 460 | 460 | 470 | 470 | 440 | 480 | 490 | 490 | 460 | 500 | 480 | 480 | 490 | 490 | 500 | 500 | 500 | 500
1459 | 440 | 440 | 460 | 460 | 470 | 470 | 440 | 480 | 490 | 490 | 460 | 500 | 480 | 480 | 490 | 490 | 500 | 500 | 500 | 500
1460 | 440 | 440 | 460 | 460 | 470 | 470 | 440 | 480 | 490 | 490 | 460 | 500 | 480 | 480 | 490 | 490 | 500 | 500 | 500 | 500
1461 | 440 | 440 | 460 | 460 | 470 | 470 | 440 | 480 | 490 | 490 | 460 | 500 | 480 | 480 | 490 | 490 | 500 | 500 | 500 | 500
1462 | 440 | 440 | 460 | 460 | 470 | 470 | 440 | 480 | 490 | 490 | 460 | 500 | 480 | 480 | 490 | 490 | 500 | 500 | 500 | 500
1463 | 440 | 440 | 460 | 460 | 470 | 470 | 440 | 480 | 490 | 490 | 460 | 500 | 480 | 480 | 490 | 490 | 500 | 500 | 500 | 500
1464 | 440 | 440 | 460 | 460 | 470 | 470 | 440 | 480 | 490 | 490 | 460 | 500 | 480 | 480 | 490 | 490 | 500 | 500 | 500 | 500
1465 | 440 | 440 | 460 | 460 | 470 | 470 | 440 | 480 | 490 | 490 | 460 | 500 | 480 | 480 | 490 | 490 | 500 | 500 | 500 | 500
1466 | 440 | 440 | 460 | 460 | 470 | 470 | 440 | 480 | 490 | 490 | 460 | 500 | 480 | 480 | 490 | 490 | 500 | 500 | 500 | 500
1467 | 440 | 440 | 460 | 460 | 470 | 470 | 440 | 480 | 490 | 490 | 460 | 500 | 480 | 480 | 490 | 490 | 500 | 500 | 500 | 500
1468 | 440 | 440 | 460 | 460 | 470 | 470 | 440 | 480 | 490 | 490 | 460 | 500 | 480 | 480 | 490 | 490 | 500 | 500 | 500 | 500
1469 | 440 | 440 | 460 | 460 | 470 | 470 | 440 | 480 | 490 | 490 | 460 | 500 | 480 | 480 | 490 | 490 | 500 | 500 | 500 | 500
1470 | 440 | 440 | 460 | 460 | 470 | 470 | 440 | 480 | 490 | 490 | 460 | 500 | 480 | 480 | 490 | 490 | 500 | 500 | 500 | 500
1471 | 440 | 440 | 460 | 460 | 470 | 470 | 440 | 480 | 490 | 490 | 460 | 500 | 480 | 480 | 490 | 490 | 500 | 500 | 500 | 500
1472 | 440 | 440 | 460 | 460 | 470 | 470 | 440 | 480 | 490 | 490 | 460 | 500 | 480 | 480 | 490 | 490 | 500 | 500 | 500 | 500
1473 | 440 | 440 | 460 | 460 | 470 | 470 | 440 | 480 | 490 | 490 | 460 | 500 | 480 | 480 | 490 | 490 | 500 | 500 | 500 | 500
1474 | 440 | 440 | 460 | 460 | 470 | 470 | 440 | 480 | 490 | 490 | 460 | 500 | 480 | 480 | 490 | 490 | 500 | 500 | 500 | 500
1475 | 440 | 440 | 460 | 460 | 470 | 470 | 440 | 480 | 490 | 490 | 460 | 500 | 480 | 480 | 490 | 490 | 500 | 500 | 500 | 500
1476 | 440 | 440 | 460 | 460 | 470 | 470 | 440 | 480 | 490 | 490 | 460 | 500 | 480 | 480 | 490 | 490 | 500 | 500 | 500 | 500
1477 | 440 | 440 | 460 | 460 | 470 | 470 | 440 | 480 | 490 | 490 | 460 | 500 | 480 | 480 | 490 | 490 | 500 | 500 | 500 | 500
1478 | 440 | 440 | 460 | 460 | 470 | 470 | 440 | 470 | 490 | 490 | 460 | 500 | 480 | 480 | 490 | 490 | 500 | 500 | 500 | 500
1479 | 440 | 440 | 460 | 460 | 470 | 470 | 440 | 470 | 490 | 490 | 460 | 500 | 480 | 480 | 490 | 490 | 500 | 500 | 500 | 500
1480 | 440 | 440 | 460 | 460 | 470 | 470 | 440 | 470 | 490 | 490 | 460 | 500 | 480 | 480 | 490 | 490 | 500 | 500 | 500 | 500
1481 | 440 | 440 | 460 | 460 | 470 | 470 | 440 | 470 | 490 | 490 | 460 | 500 | 480 | 480 | 490 | 490 | 500 | 500 | 500 | 500
1482 | 440 | 440 | 460 | 460 | 470 | 470 | 440 | 470 | 490 | 490 | 460 | 500 | 480 | 480 | 490 | 490 | 500 | 500 | 500 | 500
1483 | 440 | 440 | 460 | 460 | 470 | 470 | 440 | 470 | 490 | 490 | 460 | 500 | 480 | 480 | 490 | 490 | 500 | 500 | 500 | 500
1484 | 440 | 440 | 460 | 460 | 470 | 470 | 440 | 470 | 490 | 490 | 460 | 500 | 480 | 480 | 490 | 490 | 500 | 500 | 500 | 500
1485 | 440 | 440 | 460 | 460 | 470 | 470 | 440 | 470 | 490 | 490 | 460 | 500 | 480 | 480 | 490 | 490 | 500 | 500 | 500 | 500
1486 | 440 | 440 | 460 | 460 | 470 | 470 | 440 | 470 | 490 | 490 | 460 | 500 | 480 | 480 | 490 | 490 | 500 | 500 | 500 | 500
1487 | 440 | 440 | 460 | 460 | 470 | 470 | 440 | 470 | 490 | 490 | 460 | 500 | 480 | 480 | 490 | 490 | 500 | 500 | 500 | 500
1488 | 440 | 440 | 460 | 460 | 470 | 470 | 440 | 470 | 490 | 490 | 460 | 500 | 480 | 480 | 490 | 490 | 500 | 500 | 500 | 500
1489 | 440 | 440 | 460 | 460 | 470 | 470 | 440 | 470 | 490 | 490 | 460 | 500 | 480 | 480 | 490 | 490 | 500 | 500 | 500 | 500
1490 | 440 | 440 | 460 | 460 | 470 | 470 | 440 | 470 | 490 | 490 | 460 | 500 | 480 | 480 | 490 | 490 | 500 | 500 | 500 | 500
1491 | 440 | 440 | 460 | 460 | 470 | 470 | 440 | 470 | 490 | 490 | 460 | 500 | 480 | 480 | 490 | 490 | 500 | 500 | 500 | 500
1492 | 440 | 440 | 460 | 460 | 470 | 470 | 440 | 470 | 490 | 490 | 460 | 500 | 480 | 480 | 490 | 490 | 500 | 500 | 500 | 500
1493 | 440 | 440 | 460 | 460 | 470 | 470 | 440 | 460 | 490 | 490 | 460 | 500 | 480 | 480 | 490 | 490 | 500 | 500 | 500 | 500
1494 | 440 | 440 | 460 | 460 | 470 | 470 | 440 | 460 | 490 | 490 | 460 | 500 | 480 | 480 | 490 | 490 | 500 | 500 | 500 | 500
1495 | 440 | 440 | 460 | 460 | 470 | 470 | 440 | 460 | 490 | 490 | 460 | 500 | 480 | 480 | 490 | 490 | 500 | 500 | 500 | 500
1496 | 440 | 440 | 460 | 460 | 470 | 470 | 440 | 460 | 490 | 490 | 460 | 500 | 480 | 480 | 490 | 490 | 500 | 500 | 500 | 500
1497 | 440 | 440 | 460 | 460 | 470 | 470 | 440 | 460 | 490 | 490 | 460 | 500 | 480 | 480 | 490 | 490 | 500 | 500 | 500 | 500
1498 | 440 | 440 | 460 | 460 | 470 | 470 | 440 | 460 | 490 | 490 | 460 | 500 | 480 | 480 | 490 | 490 | 500 | 500 | 500 | 500
1499 | 440 | 440 | 460 | 460 | 470 | 470 | 440 | 460 | 490 | 490 | 460 | 500 | 480 | 480 | 490 | 490 | 500 | 500 | 500 | 500
1500 | 440 | 440 | 460 | 460 | 470 | 470 | 440 | 460 | 490 | 490 | 460 | 500 | 480 | 480 | 490 | 490 | 500 | 500 | 500 | 500
1501 | 440 | 440 | 460 | 460 | 470 | 470 | 440 | 460 | 490 | 490 | 460 | 500 | 480 | 480 | 490 | 490 | 500 | 500 | 500 | 500
1502 | 440 | 440 | 460 | 460 | 470 | 470 | 440 | 460 | 490 | 490 | 460 | 500 | 480 | 480 | 490 | 490 | 500 | 500 | 500 | 500
1503 | 440 | 440 | 460 | 460 | 470 | 470 | 440 | 460 | 490 | 490 | 460 | 500 | 480 | 480 | 490 | 490 | 500 | 500 | 500 | 500
1504 | 440 | 440 | 460 | 460 | 470 | 470 | 440 | 460 | 490 | 490 | 460 | 500 | 480 | 480 | 490 | 490 | 500 | 500 | 500 | 500
1505 | 440 | 440 | 460 | 460 | 470 | 470 | 440 | 460 | 490 | 490 | 460 | 500 | 480 | 480 | 490 | 490 | 500 | 500 | 500 | 500
1506 | 440 | 440 | 460 | 460 | 470 | 470 | 440 | 460 | 490 | 490 | 460 | 500 | 480 | 480 | 490 | 490 | 500 | 500 | 500 | 500
1507 | 440 | 440 | 460 | 460 | 470 | 470 | 440 | 460 | 490 | 490 | 460 | 500 | 480 | 480 | 490 | 490 | 500 | 500 | 500 | 500
1508 | 440 | 440 | 460 | 460 | 470 | 470 | 440 | 460 | 490 | 490 | 460 | 500 | 480 | 480 | 490 | 490 | 500 | 500 | 500 | 500
1509 | 440 | 440 | 460 | 460 | 460 | 470 | 440 | 460 | 490 | 490 | 460 | 500 | 480 | 480 | 490 | 490 | 500 | 500 | 500 | 500
1510 | 440 | 440 | 460 | 460 | 460 | 470 | 440 | 460 | 490 | 490 | 460 | 500 | 480 | 480 | 490 | 490 | 500 | 500 | 500 | 500
1511 | 440 | 440 | 460 | 460 | 460 | 470 | 440 | 460 | 490 | 490 | 460 | 500 | 480 | 480 | 490 | 490 | 500 | 500 | 500 | 500
1512 | 440 | 440 | 460 | 460 | 460 | 470 | 440 | 460 | 490 | 490 | 460 | 500 | 480 | 480 | 490 | 490 | 500 | 500 | 500 | 500
1513 | 440 | 440 | 460 | 460 | 460 | 470 | 440 | 460 | 490 | 490 | 460 | 500 | 480 | 480 | 490 | 490 | 500 | 500 | 500 | 500
1514 | 440 | 440 | 460 | 460 | 460 | 470 | 440 | 460 | 490 | 490 | 460 | 500 | 480 | 480 | 490 | 490 | 500 | 500 | 500 | 500
1515 | 440 | 440 | 460 | 460 | 460 | 470 | 440 | 460 | 490 | 490 | 460 | 500 | 480 | 480 | 490 | 490 | 500 | 500 | 500 | 500
1516 | 440 | 440 | 460 | 460 | 460 | 470 | 440 | 460 | 490 | 490 | 460 | 500 | 480 | 480 | 490 | 490 | 500 | 500 | 500 | 500
1517 | 440 | 440 | 460 | 460 | 460 | 470 | 440 | 460 | 490 | 490 | 460 | 500 | 480 | 480 | 490 | 490 | 500 | 500 | 500 | 500
1518 | 440 | 440 | 460 | 460 | 460 | 470 | 440 | 460 | 490 | 490 | 460 | 500 | 480 | 480 | 490 | 490 | 500 | 500 | 500 | 500
1519 | 440 | 440 | 460 | 460 | 460 | 470 | 440 | 460 | 480 | 490 | 460 | 500 | 480 | 480 | 490 | 490 | 500 | 500 | 500 | 500
1520 | 440 | 440 | 460 | 460 | 460 | 470 | 440 | 460 | 480 | 490 | 460 | 500 | 480 | 480 | 490 | 490 | 500 | 500 | 500 | 500
1521 | 440 | 440 | 460 | 460 | 460 | 470 | 440 | 460 | 480 | 490 | 460 | 500 | 480 | 480 | 490 | 490 | 500 | 500 | 500 | 500
1522 | 440 | 440 | 460 | 460 | 460 | 470 | 440 | 460 | 480 | 490 | 460 | 500 | 480 | 480 | 490 | 490 | 500 | 500 | 500 | 500
1523 | 440 | 440 | 460 | 460 | 460 | 470 | 440 | 460 | 480 | 490 | 460 | 500 | 480 | 480 | 490 | 490 | 500 | 500 | 500 | 500
1524 | 430 | 440 | 460 | 460 | 460 | 470 | 440 | 460 | 480 | 490 | 460 | 500 | 480 | 480 | 490 | 490 | 500 | 500 | 500 | 500
1525 | 430 | 440 | 460 | 460 | 460 | 470 | 440 | 460 | 480 | 490 | 460 | 500 | 480 | 480 | 490 | 490 | 500 | 500 | 500 | 500
1526 | 430 | 440 | 460 | 460 | 460 | 470 | 440 | 460 | 480 | 490 | 460 | 500 | 480 | 480 | 490 | 490 | 490 | 500 | 500 | 500
1527 | 430 | 440 | 460 | 460 | 460 | 470 | 440 | 460 | 480 | 490 | 460 | 500 | 480 | 480 | 490 | 490 | 490 | 500 | 500 | 500
1528 | 430 | 440 | 460 | 460 | 460 | 470 | 440 | 460 | 480 | 490 | 460 | 500 | 480 | 480 | 490 | 490 | 490 | 500 | 500 | 500
1529 | 430 | 440 | 460 | 460 | 460 | 470 | 440 | 460 | 480 | 490 | 460 | 500 | 480 | 480 | 490 | 490 | 490 | 500 | 500 | 500
1530 | 430 | 440 | 460 | 460 | 460 | 470 | 440 | 460 | 480 | 490 | 460 | 500 | 480 | 480 | 490 | 490 | 490 | 500 | 500 | 500
1531 | 430 | 440 | 460 | 460 | 460 | 470 | 440 | 460 | 480 | 490 | 460 | 500 | 480 | 480 | 490 | 490 | 490 | 500 | 500 | 500
1532 | 430 | 440 | 460 | 460 | 460 | 470 | 440 | 460 | 480 | 490 | 460 | 490 | 480 | 480 | 490 | 490 | 490 | 500 | 500 | 500
1533 | 430 | 440 | 460 | 460 | 460 | 470 | 440 | 460 | 480 | 490 | 460 | 490 | 480 | 480 | 490 | 490 | 490 | 500 | 500 | 500
1534 | 430 | 440 | 460 | 460 | 460 | 470 | 440 | 460 | 480 | 490 | 460 | 490 | 480 | 480 | 490 | 490 | 490 | 500 | 500 | 490
1535 | 430 | 440 | 460 | 460 | 460 | 470 | 440 | 460 | 480 | 490 | 460 | 490 | 480 | 480 | 490 | 490 | 490 | 500 | 500 | 490
1536 | 430 | 440 | 460 | 460 | 460 | 470 | 440 | 460 | 480 | 490 | 460 | 490 | 480 | 480 | 490 | 490 | 490 | 500 | 500 | 490
1537 | 430 | 440 | 460 | 460 | 460 | 470 | 440 | 460 | 480 | 490 | 460 | 490 | 480 | 480 | 490 | 490 | 490 | 500 | 500 | 490
1538 | 430 | 440 | 460 | 460 | 460 | 470 | 440 | 460 | 480 | 490 | 460 | 490 | 480 | 480 | 490 | 490 | 490 | 500 | 500 | 490
1539 | 430 | 440 | 460 | 460 | 460 | 470 | 440 | 460 | 480 | 490 | 460 | 490 | 480 | 480 | 490 | 490 | 490 | 500 | 500 | 490
1540 | 430 | 440 | 460 | 460 | 460 | 470 | 440 | 460 | 480 | 490 | 460 | 490 | 480 | 480 | 490 | 490 | 490 | 500 | 500 | 490
1541 | 430 | 440 | 460 | 460 | 460 | 470 | 440 | 460 | 480 | 490 | 460 | 490 | 480 | 480 | 490 | 490 | 490 | 500 | 500 | 490
1542 | 430 | 440 | 460 | 460 | 460 | 470 | 440 | 460 | 480 | 490 | 460 | 490 | 480 | 480 | 490 | 490 | 490 | 500 | 500 | 490
1543 | 430 | 440 | 460 | 460 | 460 | 470 | 440 | 460 | 480 | 490 | 460 | 490 | 480 | 480 | 490 | 490 | 490 | 500 | 500 | 490
1544 | 430 | 440 | 460 | 460 | 460 | 470 | 440 | 460 | 480 | 490 | 460 | 490 | 480 | 480 | 490 | 490 | 490 | 490 | 500 | 490
1545 | 430 | 440 | 460 | 460 | 460 | 470 | 440 | 460 | 480 | 490 | 460 | 490 | 480 | 480 | 490 | 490 | 490 | 490 | 500 | 490
1546 | 430 | 440 | 460 | 460 | 460 | 470 | 440 | 460 | 480 | 490 | 460 | 490 | 480 | 480 | 490 | 490 | 490 | 490 | 500 | 490
1547 | 430 | 440 | 460 | 460 | 460 | 470 | 440 | 460 | 480 | 490 | 460 | 490 | 480 | 480 | 490 | 490 | 490 | 490 | 500 | 490
1548 | 430 | 440 | 460 | 460 | 460 | 470 | 440 | 460 | 480 | 490 | 460 | 490 | 480 | 480 | 490 | 490 | 490 | 490 | 500 | 490
1549 | 430 | 440 | 460 | 460 | 460 | 470 | 440 | 460 | 480 | 490 | 460 | 490 | 480 | 480 | 490 | 490 | 490 | 490 | 500 | 490
1550 | 430 | 440 | 460 | 460 | 460 | 470 | 440 | 460 | 480 | 490 | 460 | 490 | 480 | 480 | 490 | 490 | 490 | 490 | 500 | 490
1551 | 430 | 440 | 460 | 460 | 460 | 470 | 440 | 460 | 480 | 490 | 460 | 490 | 480 | 480 | 490 | 490 | 490 | 490 | 500 | 490
1552 | 430 | 440 | 460 | 460 | 460 | 470 | 440 | 460 | 480 | 490 | 460 | 490 | 480 | 480 | 490 | 490 | 490 | 490 | 500 | 490
1553 | 430 | 440 | 460 | 460 | 460 | 470 | 440 | 460 | 480 | 490 | 460 | 490 | 480 | 480 | 490 | 490 | 490 | 490 | 500 | 490
1554 | 430 | 440 | 460 | 460 | 460 | 470 | 440 | 460 | 480 | 490 | 460 | 490 | 480 | 480 | 490 | 490 | 490 | 490 | 500 | 490
1555 | 430 | 440 | 460 | 460 | 460 | 470 | 440 | 460 | 480 | 490 | 460 | 490 | 480 | 480 | 490 | 490 | 490 | 490 | 500 | 490
1556 | 430 | 440 | 460 | 460 | 460 | 470 | 440 | 460 | 480 | 490 | 460 | 490 | 480 | 480 | 490 | 490 | 490 | 490 | 500 | 490
1557 | 430 | 440 | 460 | 460 | 460 | 470 | 440 | 460 | 480 | 490 | 460 | 490 | 480 | 480 | 490 | 490 | 490 | 490 | 500 | 490
1558 | 430 | 440 | 460 | 460 | 460 | 470 | 440 | 460 | 480 | 490 | 460 | 490 | 480 | 480 | 490 | 490 | 490 | 490 | 500 | 490
1559 | 430 | 440 | 460 | 460 | 460 | 470 | 440 | 460 | 480 | 490 | 460 | 490 | 480 | 480 | 490 | 490 | 490 | 490 | 500 | 490
1560 | 430 | 440 | 460 | 460 | 460 | 470 | 440 | 460 | 480 | 490 | 460 | 490 | 480 | 480 | 490 | 490 | 490 | 490 | 500 | 490
1561 | 430 | 440 | 460 | 460 | 460 | 470 | 440 | 460 | 480 | 490 | 460 | 490 | 480 | 480 | 490 | 490 | 480 | 490 | 500 | 490
1562 | 430 | 440 | 460 | 460 | 460 | 470 | 440 | 460 | 480 | 490 | 460 | 490 | 480 | 480 | 490 | 490 | 480 | 490 | 500 | 490
1563 | 430 | 440 | 460 | 460 | 460 | 470 | 440 | 460 | 480 | 490 | 460 | 490 | 480 | 480 | 490 | 490 | 480 | 490 | 500 | 490
1564 | 430 | 440 | 460 | 460 | 460 | 470 | 440 | 460 | 480 | 490 | 460 | 490 | 480 | 480 | 490 | 490 | 480 | 490 | 500 | 490
1565 | 430 | 440 | 460 | 460 | 460 | 470 | 440 | 460 | 480 | 490 | 460 | 490 | 480 | 480 | 490 | 490 | 480 | 490 | 500 | 490
1566 | 430 | 440 | 460 | 460 | 460 | 470 | 440 | 460 | 480 | 490 | 460 | 490 | 480 | 480 | 490 | 490 | 480 | 490 | 500 | 490
1567 | 430 | 440 | 460 | 460 | 460 | 470 | 440 | 460 | 480 | 490 | 460 | 490 | 480 | 480 | 490 | 490 | 480 | 490 | 500 | 490
1568 | 430 | 440 | 460 | 460 | 460 | 470 | 440 | 460 | 480 | 490 | 460 | 490 | 480 | 480 | 490 | 490 | 480 | 490 | 500 | 490
1569 | 430 | 440 | 460 | 460 | 460 | 470 | 440 | 460 | 480 | 490 | 460 | 490 | 480 | 480 | 490 | 490 | 480 | 490 | 500 | 490
1570 | 430 | 440 | 460 | 460 | 460 | 470 | 440 | 460 | 480 | 490 | 460 | 490 | 480 | 480 | 490 | 490 | 480 | 490 | 500 | 490
1571 | 430 | 440 | 460 | 460 | 460 | 470 | 440 | 460 | 480 | 490 | 460 | 490 | 480 | 480 | 490 | 490 | 480 | 490 | 500 | 490
1572 | 430 | 440 | 460 | 460 | 460 | 470 | 440 | 460 | 480 | 490 | 460 | 490 | 480 | 480 | 490 | 490 | 480 | 490 | 500 | 490
1573 | 430 | 440 | 460 | 460 | 460 | 470 | 440 | 460 | 480 | 490 | 460 | 490 | 480 | 480 | 490 | 490 | 480 | 490 | 500 | 490
1574 | 430 | 440 | 460 | 460 | 460 | 470 | 440 | 460 | 480 | 490 | 460 | 490 | 480 | 480 | 490 | 490 | 480 | 490 | 500 | 490
1575 | 430 | 440 | 460 | 460 | 460 | 470 | 440 | 460 | 480 | 490 | 460 | 490 | 480 | 480 | 490 | 490 | 480 | 490 | 500 | 490
1576 | 430 | 440 | 460 | 460 | 460 | 470 | 440 | 460 | 480 | 490 | 460 | 490 | 480 | 480 | 490 | 490 | 480 | 490 | 500 | 490
1577 | 430 | 440 | 460 | 460 | 460 | 470 | 440 | 460 | 480 | 490 | 460 | 490 | 480 | 480 | 490 | 490 | 480 | 490 | 500 | 490
1578 | 430 | 440 | 460 | 460 | 460 | 470 | 440 | 460 | 480 | 490 | 460 | 490 | 480 | 480 | 490 | 490 | 480 | 490 | 500 | 490
1579 | 430 | 440 | 460 | 460 | 460 | 470 | 440 | 460 | 480 | 490 | 460 | 490 | 480 | 480 | 490 | 490 | 480 | 490 | 500 | 490
1580 | 430 | 440 | 460 | 460 | 460 | 470 | 440 | 460 | 480 | 490 | 460 | 490 | 480 | 480 | 490 | 490 | 480 | 490 | 500 | 490
1581 | 430 | 440 | 460 | 460 | 460 | 470 | 440 | 460 | 480 | 490 | 460 | 490 | 480 | 480 | 490 | 490 | 480 | 490 | 500 | 490
1582 | 430 | 440 | 460 | 460 | 460 | 470 | 440 | 460 | 480 | 490 | 460 | 490 | 480 | 480 | 490 | 490 | 480 | 490 | 500 | 490
1583 | 430 | 440 | 460 | 460 | 460 | 470 | 440 | 460 | 480 | 490 | 460 | 490 | 480 | 480 | 490 | 490 | 480 | 490 | 500 | 490
1584 | 430 | 440 | 460 | 460 | 460 | 470 | 440 | 460 | 480 | 490 | 460 | 490 | 480 | 480 | 490 | 490 | 480 | 490 | 500 | 490
1585 | 430 | 440 | 460 | 460 | 460 | 470 | 440 | 460 | 480 | 490 | 460 | 490 | 480 | 480 | 490 | 490 | 480 | 490 | 500 | 490
1586 | 430 | 440 | 460 | 460 | 460 | 470 | 440 | 460 | 480 | 490 | 460 | 490 | 480 | 480 | 490 | 490 | 480 | 490 | 500 | 490
1587 | 430 | 440 | 460 | 460 | 460 | 470 | 440 | 460 | 480 | 490 | 460 | 490 | 480 | 480 | 490 | 490 | 480 | 490 | 500 | 490
1588 | 430 | 440 | 460 | 460 | 460 | 470 | 440 | 460 | 480 | 490 | 460 | 490 | 480 | 480 | 490 | 490 | 480 | 490 | 500 | 490
1589 | 430 | 440 | 460 | 460 | 460 | 470 | 440 | 460 | 480 | 490 | 460 | 490 | 480 | 480 | 490 | 490 | 480 | 490 | 500 | 490
1590 | 430 | 440 | 460 | 460 | 460 | 470 | 440 | 460 | 480 | 490 | 460 | 490 | 480 | 480 | 490 | 490 | 480 | 490 | 500 | 490
1591 | 430 | 440 | 460 | 460 | 460 | 470 | 440 | 460 | 480 | 490 | 460 | 490 | 480 | 480 | 490 | 490 | 480 | 490 | 500 | 490
1592 | 430 | 440 | 460 | 460 | 460 | 470 | 440 | 460 | 480 | 490 | 460 | 490 | 480 | 480 | 490 | 490 | 480 | 490 | 500 | 490
1593 | 430 | 440 | 460 | 460 | 460 | 470 | 440 | 460 | 480 | 490 | 460 | 490 | 480 | 480 | 490 | 490 | 480 | 490 | 500 | 490
1594 | 430 | 440 | 460 | 460 | 460 | 470 | 440 | 460 | 480 | 490 | 460 | 490 | 480 | 480 | 490 | 490 | 480 | 480 | 500 | 490
1595 | 430 | 440 | 460 | 460 | 460 | 470 | 440 | 460 | 480 | 490 | 460 | 490 | 480 | 480 | 490 | 490 | 480 | 480 | 500 | 490
1596 | 430 | 440 | 460 | 460 | 460 | 470 | 440 | 460 | 480 | 490 | 460 | 490 | 480 | 480 | 490 | 490 | 480 | 480 | 500 | 490
1597 | 430 | 440 | 460 | 460 | 460 | 470 | 440 | 460 | 480 | 490 | 460 | 490 | 480 | 480 | 490 | 490 | 480 | 480 | 500 | 490
1598 | 430 | 440 | 460 | 460 | 460 | 470 | 440 | 460 | 480 | 490 | 460 | 490 | 480 | 480 | 490 | 490 | 480 | 480 | 500 | 490
1599 | 430 | 440 | 460 | 460 | 460 | 470 | 440 | 460 | 480 | 490 | 460 | 490 | 480 | 480 | 490 | 490 | 480 | 480 | 500 | 490
1600 | 430 | 440 | 460 | 460 | 460 | 470 | 440 | 460 | 480 | 490 | 460 | 490 | 480 | 480 | 490 | 490 | 480 | 480 | 500 | 490
1601 | 430 | 440 | 460 | 460 | 460 | 470 | 440 | 460 | 480 | 490 | 460 | 490 | 480 | 480 | 490 | 490 | 480 | 480 | 500 | 490
1602 | 430 | 440 | 460 | 460 | 460 | 470 | 440 | 460 | 480 | 490 | 460 | 490 | 480 | 480 | 490 | 490 | 480 | 480 | 500 | 490
1603 | 430 | 440 | 460 | 460 | 460 | 470 | 440 | 460 | 480 | 490 | 460 | 490 | 480 | 480 | 490 | 490 | 480 | 480 | 500 | 490
1604 | 430 | 440 | 460 | 460 | 460 | 470 | 440 | 460 | 480 | 490 | 460 | 490 | 480 | 480 | 490 | 490 | 480 | 480 | 500 | 490
1605 | 430 | 440 | 460 | 460 | 460 | 470 | 440 | 460 | 480 | 490 | 460 | 490 | 480 | 480 | 490 | 490 | 480 | 480 | 500 | 490
1606 | 430 | 440 | 460 | 460 | 460 | 470 | 440 | 460 | 480 | 490 | 460 | 490 | 480 | 480 | 490 | 490 | 480 | 480 | 500 | 490
1607 | 430 | 440 | 460 | 460 | 460 | 470 | 440 | 460 | 480 | 490 | 460 | 490 | 480 | 480 | 490 | 490 | 480 | 480 | 500 | 490
1608 | 430 | 440 | 460 | 460 | 460 | 470 | 440 | 460 | 480 | 490 | 460 | 490 | 480 | 480 | 490 | 490 | 480 | 480 | 500 | 490
1609 | 430 | 440 | 460 | 460 | 460 | 470 | 440 | 460 | 480 | 490 | 460 | 490 | 480 | 480 | 490 | 490 | 480 | 480 | 500 | 490
1610 | 430 | 440 | 460 | 460 | 460 | 470 | 440 | 460 | 480 | 490 | 460 | 490 | 480 | 480 | 490 | 490 | 480 | 480 | 500 | 490
1611 | 430 | 440 | 460 | 460 | 460 | 470 | 440 | 460 | 480 | 490 | 460 | 490 | 480 | 480 | 490 | 490 | 480 | 480 | 500 | 490
1612 | 430 | 440 | 460 | 460 | 460 | 470 | 440 | 460 | 480 | 490 | 460 | 490 | 480 | 480 | 490 | 490 | 480 | 480 | 500 | 490
1613 | 430 | 440 | 460 | 460 | 460 | 470 | 440 | 460 | 480 | 490 | 460 | 490 | 480 | 480 | 490 | 490 | 480 | 480 | 500 | 490
1614 | 430 | 440 | 460 | 460 | 460 | 470 | 440 | 460 | 470 | 490 | 460 | 490 | 480 | 480 | 490 | 490 | 480 | 480 | 500 | 490
1615 | 430 | 440 | 460 | 460 | 460 | 470 | 440 | 460 | 470 | 490 | 460 | 490 | 480 | 480 | 490 | 490 | 480 | 480 | 500 | 490
1616 | 430 | 440 | 460 | 460 | 460 | 470 | 440 | 460 | 470 | 490 | 460 | 490 | 480 | 480 | 490 | 490 | 480 | 480 | 500 | 490
1617 | 430 | 440 | 460 | 460 | 460 | 470 | 440 | 460 | 470 | 490 | 460 | 490 | 480 | 480 | 490 | 490 | 480 | 480 | 500 | 490
1618 | 430 | 440 | 460 | 460 | 460 | 470 | 440 | 460 | 470 | 490 | 460 | 490 | 480 | 480 | 490 | 490 | 480 | 480 | 500 | 490
1619 | 430 | 440 | 460 | 460 | 460 | 470 | 440 | 460 | 470 | 490 | 460 | 490 | 480 | 480 | 490 | 490 | 480 | 480 | 500 | 490
1620 | 430 | 440 | 460 | 460 | 460 | 470 | 440 | 460 | 470 | 490 | 460 | 490 | 480 | 480 | 490 | 490 | 480 | 480 | 500 | 490
1621 | 430 | 440 | 460 | 460 | 460 | 460 | 440 | 460 | 470 | 490 | 460 | 490 | 480 | 480 | 490 | 490 | 480 | 480 | 500 | 490
1622 | 430 | 440 | 460 | 460 | 460 | 460 | 440 | 460 | 470 | 490 | 460 | 490 | 480 | 480 | 490 | 490 | 480 | 480 | 500 | 490
1623 | 430 | 440 | 460 | 460 | 460 | 460 | 440 | 450 | 470 | 490 | 460 | 490 | 480 | 480 | 490 | 490 | 480 | 480 | 500 | 490
1624 | 430 | 440 | 460 | 460 | 460 | 460 | 440 | 450 | 470 | 490 | 460 | 490 | 480 | 480 | 490 | 490 | 480 | 480 | 500 | 490
1625 | 430 | 440 | 460 | 460 | 460 | 460 | 440 | 450 | 470 | 490 | 460 | 490 | 480 | 480 | 490 | 490 | 480 | 480 | 500 | 490
1626 | 430 | 440 | 460 | 460 | 460 | 460 | 440 | 450 | 470 | 490 | 460 | 490 | 480 | 480 | 490 | 490 | 480 | 480 | 500 | 490
1627 | 430 | 440 | 460 | 460 | 460 | 460 | 440 | 450 | 470 | 490 | 460 | 490 | 480 | 480 | 490 | 490 | 480 | 480 | 500 | 490
1628 | 430 | 440 | 460 | 460 | 460 | 460 | 440 | 450 | 470 | 490 | 460 | 490 | 480 | 480 | 490 | 490 | 480 | 480 | 500 | 490
1629 | 430 | 440 | 460 | 460 | 460 | 460 | 440 | 450 | 470 | 490 | 460 | 490 | 480 | 480 | 490 | 490 | 480 | 480 | 500 | 490
1630 | 430 | 440 | 460 | 460 | 460 | 460 | 440 | 450 | 470 | 490 | 460 | 490 | 480 | 480 | 490 | 490 | 480 | 480 | 500 | 490
1631 | 430 | 440 | 460 | 460 | 450 | 460 | 440 | 450 | 470 | 490 | 460 | 490 | 480 | 480 | 490 | 490 | 480 | 480 | 500 | 490
1632 | 430 | 440 | 460 | 460 | 450 | 460 | 440 | 450 | 470 | 490 | 460 | 490 | 480 | 480 | 490 | 490 | 480 | 480 | 500 | 490
1633 | 430 | 440 | 460 | 460 | 450 | 460 | 440 | 450 | 470 | 490 | 460 | 490 | 480 | 480 | 490 | 490 | 480 | 480 | 500 | 490
1634 | 430 | 440 | 460 | 460 | 450 | 460 | 440 | 450 | 470 | 490 | 460 | 490 | 480 | 480 | 490 | 490 | 480 | 480 | 500 | 490
1635 | 430 | 440 | 460 | 460 | 450 | 460 | 440 | 450 | 470 | 490 | 460 | 490 | 480 | 480 | 490 | 490 | 480 | 480 | 500 | 490
1636 | 430 | 440 | 460 | 460 | 450 | 460 | 440 | 450 | 470 | 490 | 460 | 490 | 480 | 480 | 490 | 490 | 480 | 480 | 500 | 490
1637 | 430 | 440 | 460 | 460 | 450 | 460 | 440 | 450 | 470 | 490 | 460 | 490 | 480 | 480 | 490 | 490 | 480 | 480 | 500 | 490
1638 | 430 | 440 | 460 | 460 | 450 | 460 | 440 | 450 | 470 | 490 | 460 | 490 | 480 | 480 | 490 | 490 | 480 | 480 | 500 | 490
1639 | 430 | 440 | 460 | 460 | 450 | 460 | 440 | 450 | 470 | 490 | 460 | 490 | 480 | 480 | 490 | 490 | 480 | 480 | 500 | 490
1640 | 430 | 440 | 460 | 460 | 450 | 460 | 440 | 450 | 470 | 490 | 460 | 490 | 480 | 480 | 490 | 490 | 480 | 480 | 500 | 490
1641 | 430 | 440 | 460 | 460 | 450 | 460 | 440 | 450 | 470 | 490 | 460 | 490 | 480 | 480 | 490 | 490 | 480 | 480 | 500 | 490
1642 | 430 | 440 | 460 | 460 | 450 | 460 | 440 | 450 | 460 | 490 | 460 | 490 | 480 | 480 | 490 | 490 | 480 | 480 | 500 | 490
1643 | 430 | 440 | 460 | 460 | 450 | 460 | 440 | 450 | 460 | 490 | 460 | 490 | 480 | 480 | 490 | 490 | 480 | 480 | 500 | 490
1644 | 430 | 440 | 460 | 460 | 450 | 460 | 440 | 450 | 460 | 490 | 460 | 490 | 480 | 480 | 490 | 490 | 480 | 480 | 500 | 490
1645 | 430 | 440 | 460 | 460 | 450 | 460 | 440 | 450 | 460 | 490 | 460 | 490 | 480 | 480 | 490 | 490 | 480 | 480 | 500 | 490
1646 | 430 | 440 | 460 | 460 | 450 | 460 | 440 | 450 | 460 | 490 | 460 | 490 | 480 | 480 | 490 | 490 | 480 | 480 | 500 | 490
1647 | 430 | 440 | 460 | 460 | 450 | 460 | 440 | 450 | 460 | 490 | 460 | 490 | 480 | 480 | 490 | 490 | 480 | 480 | 500 | 490
1648 | 430 | 440 | 460 | 460 | 450 | 460 | 440 | 450 | 460 | 490 | 460 | 490 | 480 | 480 | 490 | 490 | 480 | 480 | 500 | 490
1649 | 430 | 440 | 460 | 460 | 450 | 460 | 440 | 450 | 460 | 490 | 460 | 490 | 480 | 480 | 490 | 490 | 480 | 480 | 500 | 490
1650 | 430 | 440 | 460 | 460 | 450 | 460 | 440 | 450 | 460 | 490 | 460 | 490 | 480 | 480 | 490 | 490 | 480 | 480 | 500 | 490
1651 | 430 | 440 | 460 | 460 | 450 | 460 | 440 | 450 | 460 | 490 | 460 | 490 | 480 | 480 | 490 | 490 | 480 | 480 | 500 | 490
1652 | 430 | 440 | 460 | 460 | 450 | 460 | 440 | 450 | 460 | 490 | 460 | 490 | 480 | 480 | 480 | 490 | 480 | 480 | 500 | 490
1653 | 430 | 440 | 460 | 460 | 450 | 460 | 440 | 450 | 460 | 490 | 460 | 490 | 480 | 480 | 480 | 490 | 480 | 480 | 500 | 490
1654 | 430 | 440 | 460 | 460 | 450 | 460 | 440 | 450 | 460 | 490 | 460 | 490 | 480 | 480 | 480 | 490 | 480 | 480 | 500 | 490
1655 | 430 | 440 | 460 | 460 | 450 | 460 | 440 | 450 | 460 | 490 | 460 | 490 | 480 | 480 | 480 | 490 | 480 | 480 | 500 | 490
1656 | 430 | 440 | 460 | 460 | 450 | 460 | 440 | 450 | 460 | 490 | 460 | 490 | 480 | 480 | 480 | 490 | 480 | 480 | 500 | 490
1657 | 430 | 440 | 460 | 460 | 450 | 460 | 440 | 450 | 460 | 490 | 460 | 490 | 480 | 480 | 480 | 490 | 480 | 480 | 500 | 490
1658 | 430 | 440 | 460 | 460 | 450 | 460 | 440 | 450 | 460 | 490 | 460 | 490 | 480 | 480 | 480 | 490 | 480 | 480 | 500 | 490
1659 | 430 | 440 | 460 | 460 | 450 | 460 | 440 | 450 | 460 | 490 | 460 | 490 | 480 | 480 | 480 | 490 | 480 | 480 | 500 | 490
1660 | 430 | 440 | 460 | 460 | 450 | 460 | 440 | 450 | 460 | 490 | 460 | 490 | 480 | 480 | 480 | 490 | 480 | 480 | 500 | 490
1661 | 430 | 440 | 460 | 460 | 450 | 460 | 440 | 450 | 460 | 490 | 460 | 490 | 480 | 480 | 480 | 490 | 480 | 480 | 500 | 490
1662 | 430 | 440 | 460 | 460 | 450 | 460 | 440 | 450 | 460 | 490 | 460 | 490 | 480 | 480 | 480 | 490 | 480 | 480 | 500 | 490
1663 | 430 | 440 | 460 | 460 | 450 | 460 | 440 | 450 | 460 | 490 | 460 | 490 | 480 | 480 | 480 | 490 | 480 | 480 | 500 | 490
1664 | 430 | 440 | 460 | 460 | 450 | 460 | 440 | 450 | 460 | 490 | 460 | 490 | 480 | 480 | 480 | 490 | 480 | 480 | 500 | 490
1665 | 430 | 440 | 460 | 460 | 450 | 460 | 440 | 450 | 460 | 490 | 460 | 490 | 480 | 480 | 480 | 490 | 480 | 480 | 500 | 490
1666 | 430 | 440 | 460 | 460 | 450 | 460 | 440 | 450 | 460 | 490 | 460 | 490 | 480 | 480 | 480 | 490 | 480 | 480 | 500 | 490
1667 | 430 | 440 | 460 | 460 | 450 | 460 | 440 | 450 | 460 | 490 | 460 | 480 | 480 | 480 | 480 | 490 | 480 | 480 | 500 | 490
1668 | 430 | 440 | 460 | 460 | 450 | 460 | 440 | 450 | 460 | 490 | 460 | 480 | 480 | 480 | 480 | 490 | 480 | 480 | 500 | 490
1669 | 430 | 440 | 460 | 460 | 450 | 460 | 440 | 450 | 460 | 490 | 460 | 480 | 480 | 480 | 480 | 490 | 480 | 480 | 500 | 490
1670 | 430 | 440 | 460 | 460 | 450 | 460 | 440 | 450 | 460 | 490 | 460 | 480 | 480 | 480 | 480 | 490 | 480 | 480 | 500 | 490
1671 | 430 | 440 | 460 | 460 | 450 | 460 | 440 | 450 | 460 | 490 | 460 | 480 | 480 | 480 | 480 | 490 | 480 | 480 | 500 | 490
1672 | 430 | 440 | 460 | 460 | 450 | 460 | 440 | 450 | 460 | 490 | 460 | 480 | 480 | 480 | 480 | 490 | 480 | 480 | 500 | 490
1673 | 430 | 440 | 460 | 460 | 450 | 460 | 440 | 450 | 460 | 490 | 460 | 480 | 480 | 480 | 480 | 490 | 480 | 480 | 500 | 490
1674 | 430 | 440 | 460 | 460 | 450 | 460 | 440 | 450 | 460 | 490 | 460 | 480 | 480 | 480 | 480 | 490 | 480 | 480 | 500 | 490
1675 | 430 | 440 | 460 | 460 | 450 | 460 | 440 | 450 | 460 | 490 | 460 | 480 | 480 | 480 | 480 | 490 | 480 | 480 | 500 | 490
1676 | 430 | 440 | 460 | 460 | 450 | 460 | 440 | 450 | 460 | 490 | 460 | 480 | 480 | 480 | 480 | 490 | 480 | 480 | 500 | 490
1677 | 430 | 440 | 460 | 460 | 450 | 460 | 440 | 450 | 460 | 490 | 460 | 480 | 480 | 480 | 480 | 490 | 480 | 480 | 500 | 490
1678 | 430 | 440 | 460 | 460 | 450 | 460 | 440 | 450 | 460 | 490 | 460 | 480 | 480 | 480 | 480 | 490 | 480 | 480 | 500 | 490
1679 | 430 | 440 | 460 | 460 | 450 | 460 | 440 | 450 | 460 | 490 | 460 | 480 | 480 | 480 | 480 | 490 | 480 | 480 | 500 | 490
1680 | 430 | 440 | 460 | 460 | 450 | 460 | 440 | 450 | 460 | 490 | 460 | 480 | 480 | 480 | 480 | 490 | 480 | 480 | 500 | 490
1681 | 430 | 440 | 460 | 460 | 450 | 460 | 440 | 450 | 460 | 490 | 460 | 480 | 480 | 480 | 480 | 490 | 480 | 480 | 500 | 490
1682 | 430 | 440 | 460 | 460 | 450 | 460 | 440 | 440 | 460 | 490 | 460 | 480 | 480 | 480 | 480 | 490 | 480 | 480 | 500 | 490
1683 | 430 | 440 | 460 | 460 | 450 | 460 | 440 | 440 | 460 | 490 | 460 | 480 | 480 | 480 | 480 | 490 | 480 | 480 | 500 | 490
1684 | 430 | 440 | 460 | 460 | 450 | 460 | 440 | 440 | 460 | 490 | 460 | 480 | 480 | 480 | 480 | 490 | 480 | 480 | 500 | 490
1685 | 430 | 440 | 460 | 460 | 450 | 460 | 440 | 440 | 450 | 490 | 460 | 480 | 480 | 480 | 480 | 490 | 480 | 480 | 500 | 490
1686 | 430 | 440 | 460 | 460 | 450 | 460 | 440 | 440 | 450 | 490 | 460 | 480 | 480 | 480 | 480 | 490 | 480 | 480 | 500 | 490
1687 | 430 | 440 | 460 | 460 | 450 | 460 | 440 | 440 | 450 | 490 | 460 | 480 | 480 | 480 | 480 | 490 | 480 | 480 | 500 | 490
1688 | 430 | 440 | 460 | 460 | 450 | 460 | 440 | 440 | 450 | 490 | 460 | 480 | 480 | 480 | 480 | 490 | 480 | 480 | 500 | 490
1689 | 430 | 440 | 460 | 460 | 450 | 460 | 440 | 440 | 450 | 490 | 460 | 480 | 480 | 480 | 480 | 490 | 480 | 480 | 500 | 490
1690 | 430 | 440 | 460 | 460 | 450 | 460 | 440 | 440 | 450 | 490 | 460 | 480 | 480 | 480 | 480 | 490 | 480 | 480 | 500 | 490
1691 | 430 | 440 | 460 | 460 | 450 | 460 | 440 | 440 | 450 | 490 | 460 | 480 | 480 | 480 | 480 | 490 | 480 | 480 | 500 | 490
1692 | 430 | 440 | 460 | 460 | 450 | 460 | 440 | 440 | 450 | 490 | 460 | 480 | 480 | 480 | 480 | 490 | 480 | 480 | 490 | 490
1693 | 430 | 440 | 460 | 460 | 450 | 460 | 440 | 440 | 450 | 490 | 460 | 480 | 480 | 480 | 480 | 490 | 480 | 480 | 490 | 490
1694 | 430 | 440 | 460 | 460 | 450 | 460 | 440 | 440 | 450 | 490 | 460 | 480 | 480 | 480 | 480 | 490 | 480 | 480 | 490 | 490
1695 | 430 | 440 | 460 | 460 | 450 | 460 | 440 | 440 | 450 | 490 | 460 | 480 | 480 | 480 | 480 | 490 | 480 | 480 | 490 | 490
1696 | 430 | 440 | 460 | 460 | 450 | 460 | 440 | 440 | 450 | 490 | 460 | 480 | 480 | 480 | 480 | 490 | 480 | 480 | 490 | 490
1697 | 430 | 440 | 460 | 460 | 450 | 460 | 440 | 440 | 450 | 490 | 460 | 480 | 480 | 480 | 480 | 490 | 480 | 480 | 490 | 490
1698 | 430 | 440 | 460 | 460 | 450 | 460 | 440 | 440 | 450 | 490 | 460 | 480 | 480 | 480 | 480 | 490 | 480 | 480 | 490 | 490
1699 | 430 | 440 | 460 | 460 | 450 | 460 | 440 | 440 | 450 | 490 | 460 | 480 | 480 | 480 | 480 | 490 | 480 | 480 | 490 | 490
1700 | 430 | 440 | 460 | 460 | 450 | 460 | 440 | 440 | 450 | 490 | 460 | 480 | 480 | 480 | 480 | 490 | 480 | 480 | 490 | 490
1701 | 430 | 440 | 460 | 460 | 450 | 460 | 440 | 440 | 450 | 490 | 460 | 480 | 480 | 480 | 480 | 490 | 480 | 480 | 490 | 490
1702 | 430 | 440 | 460 | 460 | 450 | 460 | 440 | 440 | 450 | 490 | 460 | 480 | 480 | 480 | 480 | 490 | 480 | 480 | 490 | 490
1703 | 430 | 440 | 460 | 460 | 450 | 460 | 440 | 440 | 450 | 490 | 460 | 480 | 480 | 480 | 480 | 490 | 480 | 480 | 490 | 490
1704 | 430 | 440 | 460 | 460 | 450 | 460 | 440 | 440 | 450 | 490 | 460 | 480 | 480 | 480 | 480 | 490 | 480 | 480 | 490 | 490
1705 | 430 | 440 | 460 | 460 | 440 | 460 | 440 | 440 | 450 | 490 | 460 | 480 | 480 | 480 | 480 | 490 | 480 | 480 | 490 | 490
1706 | 430 | 440 | 460 | 460 | 440 | 460 | 440 | 440 | 450 | 490 | 460 | 480 | 480 | 480 | 480 | 490 | 480 | 480 | 490 | 490
1707 | 430 | 440 | 460 | 460 | 440 | 460 | 440 | 440 | 450 | 490 | 460 | 480 | 480 | 480 | 480 | 490 | 480 | 480 | 490 | 490
1708 | 430 | 440 | 460 | 460 | 440 | 460 | 440 | 440 | 450 | 490 | 460 | 480 | 480 | 480 | 480 | 490 | 480 | 480 | 490 | 490
1709 | 430 | 440 | 460 | 460 | 440 | 460 | 440 | 440 | 450 | 490 | 460 | 480 | 480 | 480 | 480 | 490 | 480 | 480 | 490 | 490
1710 | 430 | 440 | 460 | 460 | 440 | 460 | 440 | 440 | 450 | 490 | 460 | 480 | 480 | 480 | 480 | 490 | 480 | 480 | 490 | 490
1711 | 430 | 440 | 460 | 460 | 440 | 460 | 440 | 440 | 450 | 490 | 460 | 480 | 480 | 480 | 480 | 490 | 480 | 480 | 490 | 490
1712 | 430 | 440 | 460 | 460 | 440 | 460 | 440 | 440 | 450 | 490 | 460 | 480 | 480 | 480 | 480 | 490 | 480 | 480 | 490 | 490
1713 | 420 | 440 | 460 | 460 | 440 | 460 | 440 | 440 | 450 | 490 | 460 | 480 | 480 | 480 | 480 | 490 | 480 | 480 | 490 | 490
1714 | 420 | 440 | 460 | 460 | 440 | 460 | 440 | 440 | 450 | 490 | 460 | 480 | 480 | 480 | 480 | 490 | 480 | 480 | 490 | 490
1715 | 420 | 440 | 460 | 460 | 440 | 460 | 440 | 440 | 450 | 490 | 460 | 480 | 480 | 480 | 480 | 490 | 480 | 480 | 490 | 490
1716 | 420 | 440 | 460 | 460 | 440 | 460 | 440 | 440 | 450 | 490 | 460 | 480 | 480 | 480 | 480 | 490 | 480 | 480 | 490 | 490
1717 | 420 | 440 | 460 | 460 | 440 | 460 | 440 | 440 | 450 | 490 | 460 | 480 | 480 | 480 | 480 | 490 | 480 | 480 | 490 | 490
1718 | 420 | 440 | 460 | 460 | 440 | 460 | 440 | 440 | 450 | 490 | 460 | 480 | 480 | 480 | 480 | 490 | 480 | 480 | 490 | 490
1719 | 420 | 440 | 460 | 460 | 440 | 460 | 440 | 440 | 450 | 490 | 460 | 480 | 480 | 480 | 480 | 490 | 480 | 480 | 490 | 490
1720 | 420 | 440 | 460 | 460 | 440 | 460 | 440 | 440 | 450 | 490 | 460 | 480 | 480 | 480 | 480 | 490 | 480 | 480 | 490 | 490
1721 | 420 | 440 | 460 | 460 | 440 | 460 | 440 | 440 | 450 | 490 | 460 | 480 | 480 | 480 | 480 | 490 | 480 | 480 | 490 | 490
1722 | 420 | 440 | 460 | 460 | 440 | 460 | 440 | 440 | 450 | 490 | 460 | 480 | 480 | 480 | 480 | 490 | 480 | 480 | 490 | 490
1723 | 420 | 440 | 460 | 460 | 440 | 460 | 440 | 440 | 450 | 490 | 460 | 480 | 480 | 480 | 480 | 490 | 480 | 480 | 490 | 490
1724 | 420 | 440 | 460 | 460 | 440 | 460 | 440 | 440 | 450 | 490 | 460 | 480 | 480 | 480 | 480 | 490 | 480 | 480 | 490 | 490
1725 | 420 | 440 | 460 | 460 | 440 | 460 | 440 | 440 | 450 | 480 | 460 | 480 | 480 | 480 | 480 | 480 | 480 | 480 | 490 | 490
1726 | 420 | 440 | 460 | 460 | 440 | 460 | 440 | 440 | 450 | 480 | 460 | 480 | 480 | 480 | 480 | 480 | 480 | 480 | 490 | 490
1727 | 420 | 440 | 460 | 460 | 440 | 460 | 440 | 440 | 450 | 480 | 460 | 480 | 480 | 480 | 480 | 480 | 480 | 480 | 490 | 490
1728 | 420 | 440 | 460 | 460 | 440 | 460 | 440 | 440 | 450 | 480 | 460 | 480 | 480 | 480 | 480 | 480 | 480 | 480 | 490 | 490
1729 | 420 | 440 | 460 | 460 | 440 | 460 | 440 | 440 | 450 | 480 | 460 | 480 | 480 | 480 | 480 | 480 | 480 | 480 | 490 | 490
1730 | 420 | 440 | 460 | 460 | 440 | 460 | 440 | 440 | 450 | 480 | 460 | 480 | 480 | 480 | 480 | 480 | 480 | 480 | 490 | 490
1731 | 420 | 440 | 460 | 460 | 440 | 460 | 440 | 440 | 450 | 480 | 460 | 480 | 480 | 480 | 480 | 480 | 480 | 480 | 490 | 490
1732 | 420 | 440 | 460 | 460 | 440 | 460 | 440 | 440 | 450 | 480 | 460 | 480 | 480 | 480 | 480 | 480 | 480 | 480 | 490 | 490
1733 | 420 | 440 | 460 | 460 | 440 | 460 | 440 | 440 | 450 | 480 | 460 | 480 | 480 | 480 | 480 | 480 | 480 | 480 | 490 | 490
1734 | 420 | 440 | 460 | 460 | 440 | 460 | 440 | 440 | 450 | 480 | 460 | 480 | 480 | 480 | 480 | 480 | 480 | 480 | 490 | 490
1735 | 420 | 440 | 460 | 460 | 440 | 460 | 440 | 440 | 450 | 480 | 460 | 480 | 480 | 480 | 480 | 480 | 480 | 480 | 490 | 490
1736 | 420 | 440 | 460 | 460 | 440 | 460 | 440 | 440 | 450 | 480 | 460 | 480 | 480 | 480 | 480 | 480 | 480 | 480 | 490 | 490
1737 | 420 | 440 | 460 | 460 | 440 | 460 | 440 | 440 | 450 | 480 | 460 | 480 | 480 | 480 | 480 | 480 | 480 | 480 | 490 | 490
1738 | 420 | 440 | 460 | 460 | 440 | 460 | 440 | 440 | 450 | 480 | 460 | 480 | 480 | 480 | 480 | 480 | 480 | 480 | 490 | 490
1739 | 420 | 440 | 460 | 460 | 440 | 460 | 440 | 440 | 450 | 480 | 460 | 470 | 480 | 480 | 480 | 480 | 480 | 480 | 490 | 490
1740 | 420 | 440 | 460 | 460 | 440 | 460 | 440 | 440 | 450 | 480 | 460 | 470 | 480 | 480 | 480 | 480 | 480 | 480 | 490 | 490
1741 | 420 | 440 | 460 | 460 | 440 | 460 | 440 | 440 | 450 | 480 | 460 | 470 | 480 | 480 | 480 | 480 | 480 | 480 | 490 | 490
1742 | 420 | 440 | 460 | 460 | 440 | 460 | 440 | 440 | 450 | 480 | 460 | 470 | 480 | 480 | 480 | 480 | 480 | 480 | 490 | 490
1743 | 420 | 440 | 460 | 460 | 440 | 460 | 440 | 440 | 450 | 480 | 460 | 470 | 480 | 480 | 480 | 480 | 480 | 480 | 490 | 490
1744 | 420 | 440 | 460 | 460 | 440 | 460 | 440 | 440 | 450 | 480 | 460 | 470 | 480 | 480 | 480 | 480 | 480 | 480 | 490 | 490
1745 | 420 | 440 | 460 | 460 | 440 | 460 | 440 | 440 | 450 | 480 | 460 | 470 | 480 | 480 | 480 | 480 | 480 | 480 | 490 | 490
1746 | 420 | 440 | 460 | 460 | 440 | 460 | 440 | 440 | 450 | 480 | 460 | 470 | 480 | 480 | 480 | 480 | 480 | 480 | 490 | 490
1747 | 420 | 440 | 460 | 460 | 440 | 460 | 440 | 440 | 450 | 480 | 460 | 470 | 480 | 480 | 480 | 480 | 480 | 480 | 490 | 490
1748 | 420 | 440 | 460 | 460 | 440 | 460 | 440 | 440 | 450 | 480 | 460 | 470 | 480 | 480 | 480 | 480 | 480 | 480 | 490 | 490
1749 | 420 | 440 | 460 | 460 | 440 | 460 | 440 | 440 | 450 | 480 | 460 | 470 | 480 | 480 | 480 | 480 | 480 | 480 | 490 | 490
1750 | 420 | 440 | 460 | 460 | 440 | 460 | 440 | 440 | 450 | 480 | 460 | 470 | 480 | 480 | 480 | 480 | 480 | 480 | 490 | 490
1751 | 420 | 440 | 460 | 460 | 440 | 460 | 440 | 440 | 450 | 480 | 460 | 470 | 480 | 480 | 480 | 480 | 480 | 480 | 490 | 490
1752 | 420 | 440 | 460 | 460 | 440 | 460 | 440 | 440 | 450 | 480 | 460 | 470 | 480 | 480 | 480 | 480 | 480 | 480 | 490 | 490
1753 | 420 | 440 | 460 | 460 | 440 | 460 | 440 | 440 | 450 | 480 | 460 | 470 | 480 | 480 | 480 | 480 | 480 | 480 | 490 | 490
1754 | 420 | 440 | 460 | 460 | 440 | 460 | 440 | 440 | 450 | 480 | 460 | 470 | 480 | 480 | 480 | 480 | 480 | 480 | 490 | 490
1755 | 420 | 440 | 460 | 460 | 440 | 460 | 440 | 440 | 450 | 480 | 460 | 470 | 480 | 480 | 480 | 480 | 480 | 480 | 490 | 490
1756 | 420 | 440 | 460 | 460 | 440 | 460 | 440 | 440 | 450 | 480 | 460 | 470 | 480 | 480 | 480 | 480 | 480 | 480 | 490 | 490
1757 | 420 | 440 | 460 | 460 | 440 | 460 | 440 | 440 | 450 | 480 | 460 | 470 | 480 | 480 | 480 | 480 | 480 | 480 | 490 | 490
1758 | 420 | 440 | 460 | 460 | 440 | 460 | 440 | 440 | 450 | 480 | 460 | 470 | 480 | 480 | 480 | 480 | 480 | 480 | 490 | 490
1759 | 420 | 440 | 460 | 460 | 440 | 460 | 440 | 440 | 450 | 480 | 460 | 470 | 480 | 480 | 480 | 480 | 480 | 480 | 490 | 490
1760 | 420 | 440 | 460 | 460 | 440 | 460 | 440 | 440 | 450 | 480 | 460 | 470 | 480 | 480 | 480 | 480 | 480 | 480 | 490 | 490
1761 | 420 | 440 | 460 | 460 | 440 | 460 | 440 | 440 | 450 | 480 | 460 | 460 | 480 | 480 | 480 | 480 | 480 | 480 | 490 | 490
1762 | 420 | 440 | 460 | 460 | 440 | 460 | 440 | 440 | 450 | 480 | 460 | 460 | 480 | 480 | 480 | 480 | 480 | 480 | 490 | 490
1763 | 420 | 440 | 460 | 460 | 440 | 460 | 440 | 440 | 450 | 480 | 460 | 460 | 480 | 480 | 480 | 480 | 480 | 480 | 490 | 490
1764 | 420 | 440 | 460 | 460 | 440 | 460 | 440 | 440 | 450 | 480 | 460 | 460 | 480 | 480 | 480 | 480 | 480 | 480 | 490 | 490
1765 | 420 | 440 | 460 | 460 | 440 | 460 | 440 | 440 | 450 | 480 | 460 | 460 | 480 | 480 | 480 | 480 | 480 | 480 | 490 | 490
1766 | 420 | 440 | 460 | 460 | 440 | 460 | 440 | 440 | 450 | 480 | 460 | 460 | 480 | 480 | 480 | 480 | 480 | 480 | 490 | 490
1767 | 420 | 440 | 460 | 460 | 440 | 460 | 440 | 440 | 450 | 480 | 460 | 460 | 480 | 480 | 480 | 480 | 480 | 480 | 490 | 490
1768 | 420 | 430 | 460 | 460 | 440 | 460 | 440 | 440 | 450 | 480 | 460 | 460 | 480 | 480 | 480 | 480 | 480 | 480 | 490 | 490
1769 | 420 | 430 | 460 | 460 | 440 | 460 | 440 | 440 | 450 | 480 | 460 | 460 | 480 | 480 | 480 | 480 | 480 | 480 | 490 | 490
1770 | 420 | 430 | 460 | 460 | 440 | 460 | 440 | 440 | 450 | 480 | 460 | 460 | 480 | 480 | 480 | 480 | 480 | 480 | 490 | 490
1771 | 420 | 430 | 460 | 460 | 440 | 460 | 440 | 440 | 450 | 480 | 460 | 460 | 480 | 480 | 480 | 480 | 480 | 480 | 490 | 490
1772 | 420 | 430 | 460 | 460 | 440 | 460 | 440 | 440 | 450 | 480 | 460 | 460 | 480 | 480 | 480 | 480 | 480 | 480 | 490 | 490
1773 | 420 | 430 | 460 | 460 | 440 | 460 | 440 | 440 | 450 | 480 | 460 | 460 | 480 | 480 | 480 | 480 | 480 | 480 | 490 | 490
1774 | 420 | 430 | 460 | 460 | 440 | 460 | 440 | 440 | 450 | 480 | 460 | 460 | 480 | 480 | 480 | 480 | 480 | 480 | 490 | 490
1775 | 420 | 430 | 460 | 460 | 440 | 450 | 440 | 440 | 450 | 480 | 460 | 460 | 480 | 480 | 480 | 480 | 480 | 480 | 490 | 490
1776 | 420 | 430 | 460 | 460 | 440 | 450 | 440 | 440 | 450 | 480 | 460 | 460 | 480 | 480 | 480 | 480 | 480 | 480 | 490 | 490
1777 | 420 | 430 | 460 | 460 | 440 | 450 | 440 | 440 | 450 | 480 | 460 | 460 | 480 | 480 | 480 | 480 | 480 | 480 | 490 | 490
1778 | 420 | 430 | 460 | 460 | 440 | 450 | 440 | 440 | 450 | 480 | 460 | 460 | 480 | 480 | 480 | 480 | 480 | 480 | 490 | 490
1779 | 420 | 430 | 460 | 460 | 440 | 450 | 440 | 440 | 450 | 480 | 460 | 460 | 480 | 480 | 480 | 480 | 480 | 480 | 490 | 490
1780 | 420 | 430 | 460 | 460 | 440 | 450 | 440 | 440 | 450 | 480 | 460 | 460 | 480 | 480 | 480 | 480 | 480 | 480 | 490 | 490
1781 | 420 | 430 | 460 | 460 | 440 | 450 | 440 | 440 | 450 | 480 | 460 | 460 | 480 | 480 | 480 | 480 | 480 | 480 | 490 | 490
1782 | 420 | 430 | 460 | 460 | 440 | 450 | 440 | 440 | 450 | 480 | 460 | 460 | 480 | 480 | 480 | 480 | 480 | 480 | 490 | 490
1783 | 420 | 430 | 460 | 460 | 440 | 450 | 440 | 440 | 450 | 480 | 460 | 460 | 480 | 480 | 480 | 480 | 480 | 480 | 490 | 490
1784 | 420 | 430 | 460 | 460 | 440 | 450 | 440 | 440 | 450 | 480 | 460 | 460 | 480 | 480 | 480 | 480 | 480 | 480 | 490 | 490
1785 | 420 | 430 | 460 | 460 | 440 | 450 | 440 | 440 | 450 | 480 | 460 | 460 | 480 | 480 | 480 | 480 | 480 | 480 | 490 | 490
1786 | 420 | 430 | 460 | 460 | 440 | 450 | 440 | 440 | 450 | 480 | 460 | 460 | 480 | 480 | 480 | 480 | 480 | 480 | 490 | 490
1787 | 420 | 430 | 460 | 460 | 440 | 450 | 440 | 440 | 450 | 480 | 460 | 460 | 480 | 480 | 480 | 480 | 480 | 480 | 490 | 490
1788 | 420 | 430 | 460 | 460 | 440 | 450 | 440 | 440 | 450 | 480 | 460 | 460 | 480 | 480 | 480 | 480 | 480 | 480 | 490 | 490
1789 | 420 | 430 | 460 | 460 | 440 | 450 | 440 | 440 | 450 | 480 | 460 | 460 | 480 | 480 | 480 | 480 | 480 | 480 | 490 | 490
1790 | 420 | 430 | 460 | 460 | 440 | 450 | 440 | 440 | 450 | 480 | 460 | 460 | 480 | 480 | 480 | 480 | 480 | 480 | 490 | 490
1791 | 420 | 430 | 460 | 460 | 440 | 450 | 440 | 440 | 450 | 480 | 460 | 460 | 480 | 480 | 480 | 480 | 480 | 480 | 490 | 490
1792 | 420 | 430 | 460 | 460 | 440 | 450 | 440 | 440 | 450 | 480 | 460 | 460 | 480 | 480 | 480 | 480 | 480 | 480 | 490 | 490
1793 | 420 | 430 | 460 | 460 | 440 | 450 | 440 | 440 | 450 | 480 | 460 | 460 | 480 | 480 | 480 | 480 | 480 | 480 | 490 | 490
1794 | 420 | 430 | 460 | 460 | 440 | 450 | 440 | 440 | 450 | 480 | 460 | 460 | 480 | 480 | 480 | 480 | 480 | 480 | 490 | 490
1795 | 420 | 430 | 460 | 460 | 440 | 450 | 440 | 440 | 450 | 480 | 460 | 460 | 480 | 480 | 480 | 480 | 480 | 480 | 490 | 490
1796 | 410 | 430 | 460 | 460 | 440 | 450 | 440 | 440 | 450 | 480 | 460 | 460 | 480 | 480 | 480 | 480 | 480 | 480 | 490 | 490
1797 | 410 | 430 | 460 | 460 | 440 | 450 | 440 | 440 | 450 | 480 | 460 | 460 | 480 | 480 | 480 | 480 | 480 | 480 | 490 | 490
1798 | 410 | 430 | 460 | 460 | 440 | 450 | 440 | 440 | 450 | 480 | 460 | 460 | 480 | 480 | 480 | 480 | 480 | 480 | 490 | 490
1799 | 410 | 430 | 460 | 460 | 440 | 450 | 440 | 440 | 450 | 480 | 460 | 460 | 480 | 480 | 480 | 480 | 480 | 480 | 490 | 490
1800 | 410 | 430 | 460 | 460 | 440 | 450 | 440 | 440 | 450 | 480 | 460 | 460 | 480 | 480 | 480 | 480 | 480 | 480 | 490 | 490
1801 | 410 | 430 | 460 | 460 | 440 | 450 | 440 | 440 | 450 | 480 | 460 | 460 | 480 | 480 | 480 | 480 | 480 | 480 | 490 | 490
1802 | 410 | 430 | 460 | 460 | 440 | 450 | 440 | 440 | 450 | 480 | 460 | 460 | 480 | 480 | 480 | 480 | 480 | 480 | 490 | 490
1803 | 410 | 430 | 460 | 460 | 440 | 450 | 440 | 440 | 450 | 480 | 460 | 460 | 480 | 480 | 480 | 480 | 480 | 480 | 490 | 490
1804 | 410 | 430 | 450 | 460 | 440 | 450 | 440 | 440 | 450 | 480 | 460 | 460 | 480 | 480 | 480 | 480 | 480 | 480 | 490 | 490
1805 | 410 | 430 | 450 | 460 | 440 | 450 | 440 | 440 | 450 | 480 | 460 | 460 | 480 | 480 | 480 | 480 | 480 | 480 | 490 | 490
1806 | 410 | 430 | 450 | 460 | 440 | 450 | 440 | 440 | 450 | 480 | 460 | 460 | 480 | 480 | 480 | 480 | 480 | 480 | 490 | 490
1807 | 410 | 430 | 450 | 460 | 440 | 450 | 440 | 440 | 450 | 480 | 460 | 460 | 480 | 480 | 480 | 480 | 480 | 480 | 490 | 490
1808 | 410 | 430 | 450 | 460 | 440 | 450 | 440 | 440 | 450 | 480 | 460 | 460 | 480 | 480 | 480 | 480 | 480 | 480 | 490 | 490
1809 | 410 | 430 | 450 | 460 | 440 | 450 | 440 | 440 | 450 | 480 | 460 | 460 | 480 | 480 | 480 | 480 | 480 | 480 | 490 | 490
1810 | 410 | 430 | 450 | 460 | 440 | 450 | 440 | 440 | 450 | 480 | 460 | 460 | 480 | 480 | 480 | 480 | 480 | 480 | 490 | 490
1811 | 410 | 430 | 450 | 460 | 440 | 450 | 440 | 440 | 450 | 480 | 460 | 460 | 480 | 480 | 480 | 480 | 480 | 480 | 490 | 490
1812 | 410 | 430 | 450 | 460 | 440 | 450 | 440 | 440 | 450 | 480 | 460 | 460 | 480 | 480 | 480 | 480 | 480 | 480 | 490 | 490
1813 | 410 | 430 | 450 | 460 | 440 | 450 | 440 | 440 | 450 | 480 | 460 | 460 | 480 | 480 | 480 | 480 | 480 | 480 | 490 | 490
1814 | 410 | 430 | 450 | 460 | 440 | 450 | 440 | 440 | 450 | 480 | 460 | 460 | 480 | 480 | 480 | 480 | 480 | 480 | 490 | 490
1815 | 410 | 430 | 450 | 460 | 440 | 450 | 440 | 440 | 450 | 480 | 460 | 460 | 480 | 480 | 480 | 480 | 480 | 480 | 490 | 490
1816 | 410 | 430 | 450 | 460 | 440 | 450 | 440 | 440 | 450 | 480 | 460 | 460 | 480 | 480 | 480 | 480 | 480 | 480 | 490 | 490
1817 | 410 | 430 | 450 | 460 | 440 | 450 | 440 | 440 | 450 | 480 | 460 | 460 | 480 | 480 | 480 | 480 | 480 | 480 | 490 | 490
1818 | 410 | 430 | 450 | 460 | 440 | 450 | 440 | 440 | 450 | 480 | 460 | 460 | 480 | 480 | 480 | 480 | 480 | 480 | 490 | 490
1819 | 410 | 430 | 450 | 460 | 440 | 450 | 440 | 440 | 450 | 480 | 460 | 460 | 480 | 480 | 480 | 480 | 480 | 480 | 490 | 490
1820 | 410 | 430 | 440 | 460 | 440 | 450 | 440 | 440 | 450 | 480 | 460 | 460 | 480 | 480 | 480 | 480 | 480 | 480 | 490 | 490
1821 | 410 | 430 | 440 | 460 | 440 | 450 | 440 | 440 | 450 | 480 | 460 | 460 | 480 | 480 | 480 | 480 | 480 | 480 | 490 | 490
1822 | 410 | 430 | 440 | 460 | 440 | 450 | 440 | 440 | 450 | 480 | 460 | 460 | 480 | 480 | 480 | 480 | 480 | 480 | 490 | 490
1823 | 410 | 430 | 440 | 460 | 440 | 450 | 440 | 440 | 450 | 480 | 460 | 460 | 480 | 480 | 480 | 480 | 480 | 480 | 490 | 490
1824 | 410 | 430 | 440 | 460 | 440 | 450 | 440 | 440 | 450 | 480 | 460 | 460 | 480 | 480 | 480 | 480 | 480 | 480 | 490 | 490
1825 | 410 | 430 | 440 | 460 | 440 | 450 | 440 | 440 | 450 | 480 | 460 | 460 | 480 | 480 | 480 | 480 | 480 | 480 | 490 | 490
1826 | 410 | 430 | 440 | 460 | 440 | 450 | 440 | 440 | 450 | 480 | 460 | 460 | 480 | 480 | 480 | 480 | 480 | 480 | 490 | 490
1827 | 410 | 430 | 440 | 460 | 440 | 450 | 440 | 440 | 450 | 480 | 460 | 460 | 480 | 480 | 480 | 480 | 480 | 480 | 490 | 490
1828 | 410 | 430 | 440 | 460 | 440 | 450 | 440 | 440 | 450 | 480 | 460 | 460 | 480 | 480 | 480 | 480 | 480 | 480 | 490 | 490
1829 | 410 | 430 | 440 | 460 | 440 | 450 | 440 | 440 | 450 | 480 | 460 | 460 | 480 | 480 | 480 | 480 | 480 | 480 | 490 | 490
1830 | 410 | 430 | 440 | 460 | 440 | 450 | 440 | 440 | 450 | 480 | 460 | 460 | 480 | 480 | 480 | 480 | 480 | 480 | 490 | 490
1831 | 410 | 430 | 440 | 460 | 440 | 450 | 440 | 440 | 450 | 480 | 460 | 460 | 480 | 480 | 480 | 480 | 480 | 480 | 490 | 490
1832 | 410 | 430 | 440 | 460 | 440 | 450 | 440 | 440 | 450 | 480 | 460 | 460 | 480 | 480 | 480 | 480 | 480 | 480 | 490 | 490
1833 | 410 | 430 | 440 | 460 | 440 | 450 | 440 | 440 | 450 | 480 | 460 | 460 | 480 | 480 | 480 | 480 | 480 | 480 | 490 | 490
1834 | 400 | 430 | 440 | 460 | 440 | 450 | 440 | 440 | 450 | 480 | 460 | 460 | 480 | 480 | 480 | 480 | 480 | 480 | 490 | 490
1835 | 400 | 430 | 440 | 460 | 440 | 450 | 440 | 440 | 450 | 480 | 460 | 460 | 470 | 480 | 480 | 480 | 480 | 480 | 490 | 490
1836 | 400 | 430 | 440 | 460 | 440 | 440 | 440 | 440 | 450 | 480 | 460 | 460 | 470 | 480 | 480 | 480 | 480 | 480 | 490 | 490
1837 | 400 | 430 | 440 | 460 | 440 | 440 | 440 | 440 | 450 | 480 | 460 | 460 | 470 | 480 | 480 | 480 | 480 | 480 | 490 | 490
1838 | 400 | 430 | 440 | 460 | 440 | 440 | 440 | 440 | 450 | 480 | 460 | 460 | 470 | 480 | 480 | 480 | 480 | 480 | 490 | 490
1839 | 400 | 430 | 440 | 460 | 440 | 440 | 440 | 440 | 450 | 480 | 460 | 460 | 470 | 480 | 480 | 480 | 480 | 480 | 490 | 490
1840 | 400 | 430 | 440 | 460 | 440 | 440 | 440 | 440 | 450 | 480 | 460 | 460 | 470 | 480 | 480 | 480 | 480 | 480 | 490 | 490
1841 | 400 | 430 | 440 | 460 | 440 | 440 | 440 | 440 | 450 | 480 | 460 | 460 | 470 | 480 | 480 | 480 | 480 | 480 | 490 | 490
1842 | 400 | 430 | 440 | 460 | 440 | 440 | 440 | 440 | 450 | 480 | 460 | 460 | 470 | 480 | 480 | 480 | 480 | 480 | 490 | 490
1843 | 400 | 430 | 440 | 460 | 440 | 440 | 440 | 440 | 450 | 480 | 460 | 460 | 470 | 480 | 480 | 480 | 480 | 480 | 490 | 490
1844 | 400 | 430 | 440 | 460 | 440 | 440 | 440 | 440 | 450 | 480 | 460 | 460 | 470 | 480 | 480 | 480 | 480 | 480 | 490 | 490
1845 | 400 | 430 | 440 | 460 | 440 | 440 | 440 | 440 | 450 | 480 | 460 | 460 | 470 | 480 | 480 | 480 | 480 | 480 | 490 | 490
1846 | 400 | 430 | 440 | 460 | 440 | 440 | 440 | 440 | 450 | 480 | 460 | 460 | 470 | 480 | 480 | 480 | 480 | 480 | 490 | 490
1847 | 400 | 430 | 440 | 460 | 440 | 440 | 440 | 440 | 450 | 480 | 460 | 460 | 470 | 480 | 480 | 480 | 480 | 480 | 490 | 490
1848 | 400 | 430 | 440 | 460 | 440 | 440 | 440 | 440 | 450 | 480 | 460 | 460 | 470 | 480 | 480 | 480 | 480 | 480 | 490 | 490
1849 | 400 | 430 | 440 | 460 | 440 | 440 | 440 | 440 | 450 | 480 | 460 | 460 | 470 | 480 | 480 | 480 | 480 | 480 | 490 | 490
1850 | 400 | 430 | 440 | 460 | 440 | 440 | 440 | 440 | 450 | 480 | 460 | 460 | 470 | 480 | 480 | 480 | 480 | 480 | 490 | 490
1851 | 400 | 430 | 440 | 460 | 440 | 440 | 440 | 440 | 450 | 480 | 460 | 460 | 470 | 480 | 480 | 480 | 480 | 480 | 490 | 490
1852 | 400 | 430 | 440 | 460 | 440 | 440 | 440 | 440 | 450 | 480 | 460 | 460 | 470 | 480 | 480 | 480 | 480 | 480 | 490 | 490
1853 | 400 | 430 | 440 | 460 | 440 | 440 | 440 | 440 | 450 | 480 | 460 | 460 | 470 | 480 | 480 | 480 | 480 | 480 | 490 | 490
1854 | 400 | 430 | 440 | 460 | 440 | 440 | 440 | 440 | 450 | 480 | 460 | 460 | 470 | 480 | 480 | 480 | 480 | 480 | 490 | 490
1855 | 400 | 430 | 440 | 460 | 440 | 440 | 440 | 440 | 450 | 480 | 460 | 460 | 470 | 480 | 480 | 480 | 480 | 480 | 490 | 490
1856 | 400 | 430 | 440 | 460 | 440 | 440 | 440 | 440 | 450 | 480 | 460 | 460 | 470 | 480 | 480 | 480 | 480 | 480 | 490 | 490
1857 | 400 | 430 | 440 | 460 | 440 | 440 | 440 | 440 | 450 | 480 | 460 | 460 | 470 | 480 | 480 | 480 | 480 | 480 | 490 | 490
1858 | 400 | 430 | 440 | 460 | 440 | 440 | 440 | 440 | 450 | 480 | 460 | 460 | 470 | 480 | 480 | 480 | 480 | 480 | 490 | 490
1859 | 400 | 430 | 440 | 460 | 440 | 440 | 440 | 440 | 450 | 480 | 460 | 460 | 470 | 480 | 480 | 480 | 480 | 480 | 490 | 490
1860 | 400 | 430 | 440 | 460 | 440 | 440 | 440 | 440 | 450 | 480 | 460 | 460 | 470 | 480 | 480 | 480 | 480 | 480 | 490 | 490
1861 | 400 | 430 | 440 | 460 | 440 | 440 | 440 | 440 | 450 | 480 | 460 | 460 | 470 | 480 | 480 | 480 | 480 | 480 | 490 | 490
1862 | 400 | 430 | 440 | 460 | 440 | 440 | 440 | 440 | 450 | 480 | 460 | 460 | 470 | 480 | 480 | 480 | 480 | 480 | 490 | 490
1863 | 400 | 430 | 440 | 460 | 440 | 440 | 440 | 440 | 450 | 480 | 460 | 460 | 470 | 480 | 480 | 480 | 480 | 480 | 490 | 490
1864 | 400 | 430 | 440 | 460 | 440 | 440 | 440 | 440 | 450 | 480 | 460 | 460 | 470 | 480 | 480 | 480 | 480 | 480 | 490 | 490
1865 | 400 | 430 | 440 | 460 | 440 | 440 | 440 | 440 | 450 | 480 | 460 | 460 | 470 | 480 | 480 | 480 | 480 | 480 | 490 | 490
1866 | 400 | 430 | 440 | 460 | 440 | 440 | 440 | 440 | 450 | 480 | 460 | 460 | 470 | 480 | 480 | 480 | 480 | 480 | 490 | 490
1867 | 400 | 430 | 440 | 460 | 440 | 440 | 440 | 440 | 450 | 480 | 460 | 460 | 470 | 480 | 480 | 480 | 480 | 480 | 490 | 490
1868 | 400 | 430 | 440 | 460 | 440 | 440 | 440 | 440 | 450 | 480 | 460 | 460 | 470 | 480 | 480 | 480 | 480 | 480 | 490 | 490
1869 | 400 | 430 | 440 | 460 | 440 | 440 | 440 | 440 | 450 | 480 | 460 | 460 | 470 | 480 | 480 | 480 | 480 | 480 | 490 | 490
1870 | 400 | 430 | 440 | 460 | 440 | 440 | 440 | 440 | 450 | 480 | 460 | 460 | 470 | 480 | 480 | 480 | 480 | 480 | 490 | 490
1871 | 400 | 430 | 440 | 460 | 440 | 440 | 440 | 440 | 450 | 480 | 460 | 460 | 470 | 480 | 480 | 480 | 480 | 480 | 490 | 490
1872 | 400 | 430 | 440 | 460 | 440 | 440 | 440 | 440 | 450 | 480 | 460 | 460 | 470 | 480 | 480 | 480 | 480 | 480 | 490 | 490
1873 | 400 | 430 | 440 | 460 | 440 | 440 | 440 | 440 | 450 | 480 | 460 | 460 | 470 | 480 | 480 | 480 | 480 | 480 | 490 | 490
1874 | 400 | 430 | 440 | 460 | 440 | 440 | 440 | 440 | 450 | 480 | 460 | 460 | 470 | 480 | 480 | 480 | 480 | 480 | 490 | 490
1875 | 400 | 430 | 440 | 460 | 440 | 440 | 440 | 440 | 450 | 480 | 460 | 460 | 470 | 480 | 480 | 480 | 480 | 480 | 490 | 490
1876 | 400 | 430 | 440 | 460 | 440 | 440 | 440 | 440 | 450 | 480 | 460 | 460 | 470 | 480 | 480 | 480 | 480 | 480 | 490 | 490
1877 | 400 | 430 | 440 | 460 | 440 | 440 | 440 | 440 | 450 | 480 | 460 | 460 | 470 | 480 | 480 | 480 | 480 | 480 | 490 | 490
1878 | 400 | 430 | 440 | 460 | 440 | 440 | 440 | 440 | 450 | 480 | 460 | 460 | 470 | 480 | 480 | 480 | 480 | 480 | 490 | 490
1879 | 400 | 430 | 440 | 460 | 440 | 440 | 440 | 440 | 450 | 470 | 460 | 460 | 470 | 480 | 480 | 480 | 480 | 480 | 490 | 490
1880 | 400 | 430 | 440 | 460 | 440 | 440 | 440 | 440 | 450 | 470 | 460 | 460 | 470 | 480 | 480 | 480 | 480 | 480 | 490 | 490
1881 | 400 | 430 | 440 | 460 | 440 | 440 | 440 | 440 | 450 | 470 | 460 | 460 | 470 | 480 | 480 | 480 | 480 | 480 | 490 | 490
1882 | 400 | 430 | 440 | 460 | 440 | 440 | 440 | 440 | 450 | 470 | 460 | 460 | 470 | 480 | 480 | 480 | 480 | 480 | 490 | 490
1883 | 400 | 430 | 440 | 460 | 440 | 440 | 440 | 440 | 450 | 470 | 460 | 460 | 470 | 480 | 480 | 480 | 480 | 480 | 490 | 490
1884 | 400 | 430 | 440 | 460 | 440 | 440 | 440 | 440 | 450 | 470 | 460 | 460 | 470 | 480 | 480 | 480 | 480 | 480 | 490 | 490
1885 | 400 | 430 | 440 | 460 | 440 | 440 | 440 | 440 | 450 | 470 | 460 | 460 | 470 | 480 | 480 | 480 | 480 | 480 | 490 | 490
1886 | 400 | 430 | 440 | 460 | 440 | 440 | 440 | 440 | 450 | 470 | 460 | 460 | 470 | 480 | 480 | 480 | 480 | 480 | 490 | 490
1887 | 400 | 430 | 440 | 460 | 440 | 440 | 440 | 440 | 450 | 470 | 460 | 460 | 470 | 480 | 480 | 480 | 480 | 480 | 490 | 490
1888 | 400 | 430 | 440 | 460 | 440 | 440 | 440 | 440 | 450 | 470 | 460 | 460 | 470 | 480 | 480 | 480 | 480 | 480 | 490 | 490
1889 | 400 | 430 | 440 | 460 | 440 | 440 | 440 | 440 | 450 | 470 | 460 | 460 | 470 | 480 | 480 | 480 | 480 | 480 | 490 | 490
1890 | 400 | 430 | 440 | 460 | 440 | 440 | 440 | 440 | 450 | 470 | 460 | 460 | 470 | 480 | 480 | 480 | 480 | 480 | 490 | 490
1891 | 400 | 430 | 440 | 460 | 440 | 440 | 440 | 440 | 450 | 470 | 460 | 460 | 470 | 480 | 480 | 480 | 480 | 480 | 490 | 490
1892 | 400 | 430 | 440 | 460 | 440 | 440 | 440 | 440 | 450 | 470 | 460 | 460 | 470 | 480 | 480 | 480 | 480 | 480 | 490 | 490
1893 | 400 | 430 | 440 | 460 | 440 | 440 | 440 | 440 | 450 | 470 | 460 | 460 | 470 | 480 | 480 | 480 | 480 | 480 | 490 | 490
1894 | 400 | 430 | 440 | 460 | 440 | 440 | 440 | 440 | 450 | 470 | 460 | 460 | 470 | 480 | 480 | 480 | 480 | 480 | 490 | 490
1895 | 400 | 430 | 440 | 460 | 440 | 440 | 440 | 440 | 450 | 470 | 460 | 460 | 470 | 480 | 480 | 480 | 480 | 480 | 490 | 490
1896 | 400 | 430 | 440 | 460 | 440 | 440 | 440 | 440 | 450 | 470 | 460 | 460 | 470 | 480 | 480 | 480 | 480 | 480 | 490 | 490
1897 | 400 | 430 | 440 | 460 | 440 | 440 | 440 | 440 | 450 | 470 | 460 | 460 | 470 | 480 | 480 | 480 | 480 | 480 | 490 | 490
1898 | 400 | 430 | 440 | 460 | 440 | 440 | 440 | 440 | 450 | 470 | 460 | 460 | 470 | 480 | 480 | 480 | 480 | 480 | 490 | 490
1899 | 400 | 430 | 440 | 460 | 440 | 440 | 440 | 440 | 450 | 470 | 460 | 460 | 470 | 480 | 480 | 480 | 480 | 480 | 490 | 490
1900 | 400 | 430 | 440 | 460 | 440 | 440 | 440 | 440 | 450 | 470 | 460 | 460 | 470 | 480 | 480 | 480 | 480 | 480 | 490 | 490
1901 | 400 | 430 | 440 | 460 | 440 | 440 | 440 | 440 | 450 | 470 | 460 | 460 | 470 | 480 | 480 | 480 | 480 | 480 | 490 | 490
1902 | 400 | 430 | 440 | 460 | 440 | 440 | 440 | 440 | 450 | 470 | 460 | 460 | 470 | 480 | 480 | 480 | 480 | 480 | 490 | 490
1903 | 400 | 430 | 440 | 460 | 440 | 440 | 440 | 440 | 450 | 470 | 460 | 460 | 470 | 480 | 480 | 480 | 480 | 480 | 490 | 490
1904 | 400 | 430 | 440 | 460 | 440 | 440 | 440 | 440 | 450 | 470 | 460 | 460 | 470 | 480 | 480 | 480 | 480 | 480 | 490 | 490
1905 | 400 | 430 | 440 | 460 | 440 | 440 | 440 | 440 | 450 | 470 | 460 | 460 | 470 | 480 | 480 | 480 | 480 | 480 | 490 | 490
1906 | 400 | 430 | 440 | 460 | 440 | 440 | 440 | 440 | 450 | 470 | 460 | 460 | 470 | 480 | 480 | 480 | 480 | 480 | 490 | 490
1907 | 400 | 430 | 440 | 460 | 440 | 440 | 440 | 440 | 450 | 470 | 460 | 460 | 470 | 480 | 480 | 480 | 480 | 480 | 490 | 490
1908 | 400 | 430 | 440 | 460 | 440 | 440 | 440 | 440 | 450 | 470 | 460 | 460 | 470 | 480 | 480 | 480 | 480 | 480 | 490 | 490
1909 | 400 | 430 | 440 | 460 | 440 | 440 | 440 | 440 | 450 | 470 | 460 | 460 | 470 | 480 | 480 | 480 | 480 | 480 | 490 | 490
1910 | 400 | 430 | 440 | 460 | 440 | 440 | 440 | 440 | 450 | 470 | 460 | 460 | 470 | 480 | 480 | 480 | 480 | 480 | 490 | 490
1911 | 400 | 430 | 440 | 460 | 440 | 440 | 440 | 440 | 450 | 470 | 460 | 460 | 470 | 480 | 480 | 480 | 480 | 480 | 490 | 490
1912 | 400 | 430 | 440 | 460 | 440 | 440 | 440 | 440 | 450 | 470 | 460 | 460 | 470 | 480 | 480 | 480 | 480 | 480 | 490 | 490
1913 | 400 | 430 | 440 | 460 | 440 | 440 | 440 | 440 | 450 | 470 | 460 | 460 | 470 | 480 | 480 | 480 | 480 | 480 | 490 | 490
1914 | 400 | 430 | 440 | 460 | 440 | 440 | 440 | 440 | 450 | 470 | 460 | 460 | 470 | 480 | 480 | 480 | 480 | 480 | 490 | 490
1915 | 400 | 430 | 440 | 460 | 440 | 440 | 440 | 440 | 450 | 460 | 460 | 460 | 470 | 480 | 470 | 480 | 480 | 480 | 490 | 490
1916 | 400 | 430 | 440 | 460 | 440 | 440 | 440 | 440 | 450 | 460 | 460 | 460 | 470 | 480 | 470 | 480 | 480 | 480 | 490 | 490
1917 | 400 | 430 | 440 | 460 | 440 | 440 | 440 | 440 | 450 | 460 | 460 | 460 | 470 | 480 | 470 | 480 | 480 | 480 | 490 | 490
1918 | 400 | 430 | 440 | 460 | 440 | 440 | 440 | 440 | 450 | 460 | 460 | 460 | 470 | 480 | 470 | 480 | 480 | 480 | 490 | 490
1919 | 400 | 430 | 440 | 460 | 440 | 440 | 440 | 440 | 450 | 460 | 460 | 460 | 470 | 480 | 470 | 480 | 480 | 480 | 490 | 490
1920 | 400 | 430 | 440 | 460 | 440 | 440 | 440 | 440 | 450 | 460 | 460 | 460 | 470 | 480 | 470 | 480 | 480 | 480 | 490 | 490
1921 | 400 | 430 | 440 | 460 | 440 | 440 | 440 | 440 | 450 | 460 | 460 | 460 | 470 | 480 | 470 | 480 | 480 | 480 | 490 | 490
1922 | 400 | 430 | 440 | 460 | 440 | 440 | 440 | 440 | 450 | 460 | 460 | 460 | 470 | 480 | 470 | 480 | 480 | 480 | 490 | 490
1923 | 400 | 430 | 440 | 460 | 440 | 440 | 440 | 440 | 450 | 460 | 460 | 460 | 470 | 480 | 470 | 480 | 480 | 480 | 490 | 490
1924 | 400 | 430 | 440 | 460 | 440 | 440 | 440 | 440 | 450 | 460 | 460 | 460 | 470 | 480 | 470 | 480 | 480 | 480 | 490 | 490
1925 | 400 | 430 | 440 | 460 | 440 | 440 | 440 | 440 | 450 | 460 | 460 | 460 | 470 | 480 | 470 | 480 | 480 | 480 | 490 | 490
1926 | 400 | 430 | 440 | 460 | 440 | 440 | 440 | 440 | 450 | 460 | 460 | 460 | 470 | 480 | 470 | 480 | 480 | 480 | 490 | 490
1927 | 400 | 430 | 440 | 460 | 440 | 440 | 440 | 440 | 450 | 460 | 460 | 460 | 470 | 480 | 470 | 480 | 480 | 480 | 490 | 490
1928 | 400 | 430 | 440 | 460 | 440 | 440 | 440 | 440 | 450 | 460 | 460 | 460 | 470 | 480 | 470 | 480 | 480 | 480 | 490 | 490
1929 | 400 | 430 | 440 | 460 | 440 | 440 | 440 | 440 | 450 | 460 | 460 | 460 | 470 | 480 | 470 | 480 | 480 | 480 | 490 | 490
1930 | 400 | 430 | 440 | 460 | 440 | 440 | 440 | 440 | 450 | 460 | 460 | 460 | 470 | 480 | 470 | 480 | 480 | 480 | 490 | 490
1931 | 400 | 430 | 440 | 460 | 440 | 440 | 440 | 440 | 450 | 460 | 460 | 460 | 470 | 480 | 470 | 480 | 480 | 480 | 490 | 490
1932 | 400 | 430 | 440 | 460 | 440 | 440 | 440 | 440 | 450 | 460 | 460 | 460 | 470 | 480 | 470 | 480 | 480 | 480 | 490 | 490
1933 | 400 | 430 | 440 | 460 | 440 | 440 | 440 | 440 | 450 | 460 | 460 | 460 | 470 | 480 | 470 | 480 | 480 | 480 | 490 | 490
1934 | 400 | 430 | 440 | 460 | 440 | 440 | 440 | 440 | 450 | 460 | 460 | 460 | 470 | 480 | 470 | 470 | 480 | 480 | 490 | 490
1935 | 400 | 430 | 440 | 460 | 440 | 440 | 440 | 440 | 450 | 460 | 460 | 460 | 470 | 480 | 470 | 470 | 480 | 480 | 490 | 490
1936 | 400 | 430 | 440 | 460 | 440 | 440 | 440 | 440 | 450 | 460 | 460 | 460 | 470 | 480 | 470 | 470 | 480 | 480 | 490 | 490
1937 | 400 | 430 | 440 | 460 | 440 | 440 | 440 | 440 | 450 | 460 | 460 | 460 | 470 | 480 | 470 | 470 | 480 | 480 | 490 | 490
1938 | 400 | 430 | 440 | 460 | 440 | 440 | 440 | 440 | 450 | 460 | 460 | 460 | 470 | 480 | 470 | 470 | 480 | 480 | 490 | 490
1939 | 400 | 430 | 440 | 460 | 440 | 440 | 440 | 440 | 450 | 460 | 460 | 460 | 470 | 480 | 470 | 470 | 480 | 480 | 490 | 490
1940 | 400 | 430 | 440 | 460 | 440 | 440 | 440 | 440 | 450 | 460 | 460 | 460 | 470 | 480 | 470 | 470 | 480 | 480 | 490 | 490
1941 | 400 | 430 | 440 | 460 | 440 | 440 | 440 | 440 | 450 | 460 | 460 | 460 | 470 | 480 | 470 | 470 | 480 | 480 | 490 | 490
1942 | 400 | 430 | 440 | 460 | 440 | 440 | 440 | 440 | 450 | 460 | 460 | 460 | 470 | 480 | 470 | 470 | 480 | 480 | 490 | 490
1943 | 400 | 430 | 440 | 450 | 440 | 440 | 440 | 440 | 450 | 460 | 460 | 460 | 470 | 480 | 470 | 470 | 480 | 480 | 490 | 490
1944 | 400 | 430 | 440 | 450 | 440 | 440 | 440 | 440 | 450 | 460 | 460 | 460 | 470 | 480 | 470 | 470 | 480 | 480 | 490 | 490
1945 | 400 | 430 | 440 | 450 | 440 | 440 | 440 | 440 | 450 | 460 | 460 | 460 | 470 | 480 | 470 | 470 | 480 | 480 | 490 | 490
1946 | 400 | 430 | 440 | 450 | 440 | 440 | 440 | 440 | 450 | 460 | 460 | 460 | 470 | 480 | 470 | 470 | 480 | 480 | 490 | 490
1947 | 400 | 420 | 440 | 450 | 440 | 440 | 440 | 440 | 450 | 460 | 460 | 460 | 470 | 480 | 470 | 470 | 480 | 480 | 490 | 490
1948 | 400 | 420 | 440 | 450 | 440 | 440 | 440 | 440 | 450 | 460 | 460 | 460 | 470 | 480 | 470 | 470 | 480 | 480 | 490 | 490
1949 | 400 | 420 | 440 | 450 | 440 | 440 | 440 | 440 | 450 | 460 | 460 | 460 | 470 | 480 | 470 | 470 | 480 | 480 | 490 | 490
1950 | 400 | 420 | 440 | 450 | 440 | 440 | 440 | 440 | 450 | 460 | 460 | 460 | 470 | 480 | 470 | 470 | 480 | 480 | 490 | 490
1951 | 400 | 420 | 440 | 450 | 440 | 440 | 440 | 440 | 450 | 460 | 460 | 460 | 470 | 480 | 470 | 470 | 480 | 480 | 490 | 490
1952 | 400 | 420 | 440 | 450 | 440 | 440 | 440 | 440 | 450 | 460 | 460 | 460 | 470 | 480 | 470 | 470 | 480 | 480 | 490 | 490
1953 | 400 | 420 | 440 | 450 | 440 | 440 | 440 | 440 | 450 | 460 | 460 | 460 | 470 | 480 | 470 | 470 | 480 | 480 | 490 | 490
1954 | 400 | 420 | 440 | 450 | 440 | 440 | 440 | 440 | 450 | 460 | 460 | 460 | 470 | 480 | 470 | 470 | 480 | 480 | 490 | 490
1955 | 400 | 420 | 440 | 450 | 440 | 440 | 440 | 440 | 450 | 460 | 460 | 460 | 470 | 480 | 470 | 470 | 480 | 480 | 490 | 490
1956 | 400 | 420 | 440 | 450 | 440 | 440 | 440 | 440 | 450 | 460 | 460 | 460 | 470 | 480 | 470 | 470 | 480 | 480 | 490 | 490
1957 | 400 | 420 | 440 | 450 | 440 | 440 | 440 | 440 | 450 | 460 | 460 | 460 | 470 | 480 | 470 | 470 | 480 | 480 | 490 | 490
1958 | 400 | 420 | 440 | 450 | 440 | 440 | 440 | 440 | 450 | 460 | 460 | 460 | 470 | 480 | 470 | 470 | 480 | 480 | 490 | 490
1959 | 400 | 420 | 440 | 450 | 440 | 440 | 440 | 440 | 450 | 460 | 460 | 460 | 470 | 480 | 470 | 470 | 480 | 480 | 490 | 490
1960 | 400 | 420 | 440 | 450 | 440 | 440 | 440 | 440 | 450 | 460 | 460 | 460 | 470 | 480 | 470 | 470 | 480 | 480 | 490 | 490
1961 | 400 | 420 | 440 | 440 | 440 | 440 | 440 | 440 | 450 | 460 | 460 | 460 | 470 | 480 | 470 | 470 | 480 | 480 | 490 | 490
1962 | 400 | 420 | 440 | 440 | 440 | 440 | 440 | 440 | 450 | 460 | 460 | 460 | 470 | 480 | 470 | 470 | 480 | 480 | 490 | 490
1963 | 400 | 420 | 440 | 440 | 440 | 440 | 440 | 440 | 450 | 460 | 460 | 460 | 470 | 480 | 470 | 470 | 480 | 480 | 490 | 490
1964 | 400 | 420 | 440 | 440 | 440 | 440 | 440 | 440 | 450 | 460 | 460 | 460 | 470 | 480 | 470 | 470 | 480 | 480 | 490 | 490
1965 | 400 | 420 | 440 | 440 | 440 | 440 | 440 | 440 | 450 | 460 | 460 | 460 | 470 | 480 | 470 | 470 | 480 | 480 | 490 | 480
1966 | 400 | 420 | 440 | 440 | 440 | 440 | 440 | 440 | 450 | 460 | 460 | 460 | 470 | 480 | 470 | 470 | 480 | 480 | 490 | 480
1967 | 400 | 420 | 440 | 440 | 440 | 440 | 440 | 440 | 450 | 460 | 460 | 460 | 470 | 480 | 470 | 470 | 480 | 480 | 490 | 480
1968 | 400 | 420 | 440 | 440 | 440 | 440 | 440 | 440 | 450 | 460 | 460 | 460 | 470 | 480 | 470 | 470 | 480 | 480 | 490 | 480
1969 | 400 | 420 | 440 | 440 | 440 | 440 | 440 | 440 | 440 | 460 | 460 | 460 | 470 | 480 | 470 | 470 | 480 | 480 | 490 | 480
1970 | 400 | 420 | 440 | 440 | 440 | 440 | 440 | 440 | 440 | 460 | 460 | 460 | 470 | 480 | 470 | 470 | 480 | 480 | 490 | 480
1971 | 400 | 420 | 440 | 440 | 440 | 440 | 440 | 440 | 440 | 460 | 460 | 460 | 470 | 480 | 470 | 470 | 480 | 480 | 490 | 480
1972 | 400 | 420 | 440 | 440 | 440 | 440 | 440 | 440 | 440 | 460 | 460 | 460 | 470 | 480 | 470 | 470 | 480 | 480 | 490 | 480
1973 | 400 | 420 | 440 | 440 | 440 | 440 | 440 | 440 | 440 | 460 | 460 | 460 | 470 | 480 | 470 | 470 | 480 | 480 | 490 | 480
1974 | 400 | 420 | 440 | 440 | 440 | 440 | 440 | 440 | 440 | 460 | 460 | 460 | 470 | 480 | 470 | 470 | 480 | 480 | 490 | 480
1975 | 400 | 420 | 440 | 440 | 440 | 440 | 440 | 440 | 440 | 460 | 460 | 460 | 470 | 480 | 470 | 470 | 480 | 480 | 490 | 480
1976 | 400 | 420 | 440 | 440 | 440 | 440 | 440 | 440 | 440 | 460 | 460 | 460 | 470 | 480 | 470 | 470 | 480 | 480 | 490 | 480
1977 | 400 | 420 | 440 | 440 | 440 | 440 | 440 | 440 | 440 | 460 | 460 | 460 | 470 | 480 | 470 | 470 | 480 | 480 | 490 | 480
1978 | 400 | 420 | 440 | 440 | 440 | 440 | 440 | 440 | 440 | 460 | 460 | 460 | 470 | 480 | 470 | 470 | 480 | 480 | 490 | 480
1979 | 400 | 420 | 440 | 440 | 440 | 440 | 440 | 440 | 440 | 460 | 460 | 460 | 470 | 480 | 470 | 470 | 480 | 480 | 490 | 480
1980 | 400 | 420 | 440 | 440 | 440 | 440 | 440 | 440 | 440 | 460 | 460 | 460 | 470 | 480 | 470 | 470 | 480 | 480 | 490 | 480
1981 | 400 | 420 | 440 | 440 | 440 | 440 | 440 | 440 | 440 | 460 | 460 | 460 | 470 | 480 | 470 | 470 | 480 | 480 | 490 | 480
1982 | 400 | 420 | 440 | 440 | 440 | 440 | 440 | 440 | 440 | 460 | 460 | 460 | 470 | 480 | 470 | 470 | 480 | 480 | 490 | 480
1983 | 400 | 420 | 440 | 440 | 440 | 440 | 440 | 440 | 440 | 460 | 460 | 460 | 470 | 480 | 470 | 470 | 480 | 480 | 490 | 480
1984 | 400 | 420 | 440 | 440 | 440 | 440 | 440 | 440 | 440 | 460 | 460 | 460 | 470 | 480 | 470 | 470 | 480 | 480 | 490 | 480
1985 | 400 | 420 | 440 | 440 | 440 | 440 | 440 | 440 | 440 | 460 | 460 | 460 | 470 | 480 | 470 | 470 | 480 | 480 | 490 | 480
1986 | 400 | 420 | 440 | 440 | 440 | 440 | 440 | 440 | 440 | 460 | 460 | 460 | 470 | 480 | 470 | 470 | 480 | 480 | 490 | 480
1987 | 400 | 420 | 440 | 440 | 440 | 440 | 440 | 440 | 440 | 460 | 460 | 460 | 470 | 480 | 470 | 470 | 480 | 480 | 490 | 480
1988 | 400 | 420 | 440 | 440 | 440 | 440 | 440 | 440 | 440 | 460 | 460 | 460 | 470 | 480 | 470 | 470 | 480 | 480 | 490 | 480
1989 | 400 | 420 | 440 | 440 | 440 | 440 | 440 | 440 | 440 | 460 | 460 | 460 | 470 | 480 | 470 | 470 | 480 | 480 | 490 | 480
1990 | 400 | 420 | 440 | 440 | 440 | 440 | 440 | 440 | 440 | 450 | 460 | 460 | 470 | 480 | 470 | 470 | 480 | 480 | 490 | 480
1991 | 400 | 420 | 440 | 440 | 440 | 440 | 440 | 440 | 440 | 450 | 460 | 460 | 470 | 480 | 470 | 470 | 480 | 480 | 490 | 480
1992 | 400 | 420 | 440 | 440 | 440 | 440 | 440 | 440 | 440 | 450 | 460 | 460 | 470 | 480 | 470 | 470 | 480 | 480 | 490 | 480
1993 | 400 | 420 | 440 | 440 | 440 | 440 | 440 | 440 | 440 | 450 | 460 | 460 | 470 | 480 | 470 | 470 | 480 | 480 | 490 | 480
1994 | 400 | 420 | 440 | 440 | 440 | 440 | 440 | 440 | 440 | 450 | 460 | 460 | 470 | 480 | 470 | 470 | 480 | 480 | 490 | 480
1995 | 400 | 420 | 440 | 440 | 440 | 440 | 440 | 440 | 440 | 450 | 460 | 460 | 470 | 480 | 470 | 470 | 480 | 480 | 490 | 480
1996 | 400 | 420 | 440 | 440 | 440 | 440 | 440 | 440 | 440 | 450 | 460 | 460 | 470 | 480 | 470 | 470 | 480 | 480 | 490 | 480
1997 | 400 | 420 | 440 | 440 | 440 | 440 | 440 | 440 | 440 | 450 | 460 | 460 | 470 | 480 | 470 | 470 | 480 | 480 | 490 | 480
1998 | 400 | 420 | 440 | 440 | 440 | 440 | 440 | 440 | 440 | 450 | 460 | 460 | 470 | 480 | 470 | 470 | 480 | 480 | 490 | 480
1999 | 400 | 420 | 440 | 440 | 440 | 440 | 440 | 440 | 440 | 450 | 460 | 460 | 470 | 480 | 470 | 470 | 480 | 480 | 490 | 480
2000 | 400 | 420 | 440 | 440 | 440 | 440 | 440 | 440 | 440 | 450 | 460 | 460 | 470 | 480 | 470 | 470 | 480 | 480 | 490 | 480
2001 | 400 | 420 | 440 | 440 | 440 | 440 | 440 | 440 | 440 | 450 | 460 | 460 | 470 | 480 | 470 | 470 | 480 | 480 | 490 | 480
2002 | 400 | 420 | 440 | 440 | 440 | 440 | 440 | 440 | 440 | 450 | 460 | 460 | 470 | 480 | 470 | 470 | 480 | 480 | 490 | 480
2003 | 400 | 420 | 440 | 440 | 440 | 440 | 440 | 440 | 440 | 450 | 460 | 460 | 470 | 480 | 470 | 470 | 480 | 480 | 490 | 480
2004 | 400 | 420 | 440 | 440 | 440 | 440 | 440 | 440 | 440 | 450 | 460 | 460 | 470 | 480 | 470 | 470 | 480 | 480 | 490 | 480
2005 | 400 | 420 | 440 | 440 | 440 | 440 | 440 | 440 | 440 | 450 | 460 | 460 | 470 | 480 | 470 | 470 | 480 | 480 | 490 | 480
2006 | 400 | 420 | 440 | 440 | 440 | 440 | 440 | 440 | 440 | 450 | 460 | 460 | 470 | 480 | 470 | 470 | 480 | 480 | 490 | 480
2007 | 400 | 420 | 440 | 440 | 440 | 440 | 440 | 440 | 440 | 450 | 460 | 460 | 470 | 480 | 470 | 470 | 480 | 480 | 490 | 480
2008 | 400 | 420 | 440 | 440 | 440 | 440 | 440 | 440 | 440 | 450 | 460 | 460 | 470 | 480 | 470 | 470 | 480 | 480 | 490 | 480
2009 | 400 | 420 | 440 | 440 | 440 | 440 | 440 | 440 | 440 | 450 | 460 | 460 | 470 | 480 | 470 | 470 | 480 | 480 | 490 | 480
2010 | 400 | 420 | 440 | 440 | 440 | 440 | 440 | 440 | 440 | 450 | 460 | 460 | 470 | 480 | 470 | 470 | 480 | 480 | 490 | 480
2011 | 400 | 420 | 440 | 440 | 440 | 440 | 440 | 440 | 440 | 450 | 460 | 460 | 470 | 480 | 470 | 470 | 480 | 480 | 490 | 480
2012 | 400 | 420 | 440 | 440 | 440 | 440 | 440 | 440 | 440 | 450 | 460 | 460 | 470 | 480 | 470 | 470 | 480 | 480 | 490 | 480
2013 | 400 | 420 | 440 | 440 | 440 | 440 | 440 | 440 | 440 | 450 | 460 | 460 | 470 | 480 | 470 | 470 | 480 | 480 | 490 | 480
2014 | 400 | 420 | 440 | 440 | 440 | 440 | 440 | 440 | 440 | 450 | 460 | 460 | 470 | 480 | 470 | 470 | 480 | 480 | 490 | 480
2015 | 400 | 420 | 440 | 440 | 440 | 440 | 440 | 440 | 440 | 450 | 460 | 460 | 470 | 480 | 470 | 470 | 480 | 480 | 490 | 480
2016 | 400 | 420 | 440 | 440 | 440 | 440 | 440 | 440 | 440 | 450 | 460 | 460 | 470 | 480 | 470 | 470 | 480 | 480 | 490 | 480
2017 | 400 | 420 | 440 | 440 | 440 | 440 | 440 | 440 | 440 | 450 | 460 | 460 | 470 | 480 | 470 | 470 | 480 | 480 | 490 | 480
2018 | 400 | 420 | 440 | 440 | 440 | 440 | 440 | 440 | 440 | 450 | 460 | 460 | 470 | 480 | 470 | 470 | 480 | 480 | 490 | 480
2019 | 400 | 420 | 440 | 440 | 440 | 440 | 440 | 440 | 440 | 450 | 460 | 460 | 470 | 480 | 470 | 470 | 480 | 480 | 490 | 480
2020 | 400 | 420 | 440 | 440 | 440 | 440 | 440 | 440 | 440 | 450 | 460 | 460 | 470 | 480 | 470 | 470 | 480 | 480 | 490 | 480
2021 | 400 | 420 | 440 | 440 | 440 | 440 | 440 | 440 | 440 | 450 | 460 | 460 | 470 | 480 | 470 | 470 | 480 | 480 | 490 | 480
2022 | 400 | 420 | 440 | 440 | 440 | 440 | 440 | 440 | 440 | 450 | 460 | 460 | 470 | 480 | 470 | 470 | 480 | 480 | 490 | 480
2023 | 400 | 420 | 440 | 440 | 440 | 440 | 440 | 440 | 440 | 450 | 460 | 460 | 470 | 480 | 470 | 470 | 480 | 480 | 490 | 480
2024 | 400 | 420 | 440 | 440 | 440 | 440 | 440 | 440 | 440 | 450 | 460 | 460 | 470 | 480 | 470 | 470 | 480 | 480 | 490 | 480
2025 | 400 | 420 | 440 | 440 | 440 | 440 | 440 | 440 | 440 | 450 | 460 | 460 | 470 | 480 | 470 | 470 | 480 | 480 | 490 | 480
2026 | 400 | 420 | 440 | 440 | 440 | 440 | 440 | 440 | 440 | 450 | 460 | 460 | 470 | 480 | 470 | 470 | 480 | 480 | 490 | 480
2027 | 400 | 420 | 440 | 440 | 440 | 440 | 440 | 440 | 440 | 450 | 460 | 460 | 470 | 480 | 470 | 470 | 480 | 480 | 490 | 480
2028 | 400 | 420 | 440 | 440 | 440 | 440 | 440 | 440 | 440 | 450 | 460 | 460 | 470 | 480 | 470 | 470 | 480 | 480 | 490 | 480
2029 | 400 | 420 | 440 | 440 | 440 | 440 | 440 | 440 | 440 | 450 | 460 | 460 | 470 | 480 | 470 | 470 | 480 | 480 | 490 | 480
2030 | 400 | 420 | 440 | 440 | 440 | 440 | 440 | 440 | 440 | 450 | 460 | 460 | 470 | 480 | 470 | 470 | 480 | 480 | 490 | 480
2031 | 400 | 420 | 440 | 440 | 440 | 440 | 440 | 440 | 440 | 450 | 460 | 460 | 470 | 480 | 470 | 470 | 480 | 480 | 490 | 480
2032 | 400 | 420 | 440 | 440 | 440 | 440 | 440 | 440 | 440 | 450 | 460 | 460 | 470 | 480 | 470 | 470 | 480 | 480 | 490 | 480
2033 | 400 | 420 | 440 | 440 | 440 | 440 | 440 | 440 | 440 | 450 | 460 | 460 | 470 | 480 | 470 | 470 | 480 | 480 | 490 | 480
2034 | 400 | 420 | 440 | 440 | 440 | 440 | 440 | 440 | 440 | 450 | 460 | 460 | 470 | 480 | 470 | 470 | 480 | 480 | 490 | 480
2035 | 400 | 420 | 440 | 440 | 440 | 440 | 440 | 440 | 440 | 450 | 460 | 460 | 470 | 480 | 470 | 470 | 480 | 480 | 490 | 480
2036 | 400 | 420 | 440 | 440 | 440 | 440 | 440 | 440 | 440 | 450 | 460 | 460 | 470 | 480 | 470 | 470 | 480 | 480 | 490 | 480
2037 | 400 | 420 | 440 | 440 | 440 | 440 | 440 | 440 | 440 | 450 | 460 | 460 | 470 | 480 | 470 | 470 | 480 | 480 | 490 | 480
2038 | 400 | 420 | 440 | 440 | 440 | 440 | 440 | 440 | 440 | 450 | 460 | 460 | 470 | 480 | 470 | 470 | 480 | 480 | 490 | 480
2039 | 400 | 420 | 440 | 440 | 440 | 440 | 440 | 440 | 440 | 450 | 460 | 460 | 470 | 480 | 470 | 470 | 480 | 480 | 490 | 480
2040 | 400 | 420 | 440 | 440 | 440 | 440 | 440 | 440 | 440 | 450 | 460 | 460 | 470 | 480 | 470 | 470 | 480 | 480 | 490 | 480
2041 | 400 | 420 | 440 | 440 | 440 | 440 | 440 | 440 | 440 | 450 | 460 | 460 | 470 | 480 | 470 | 470 | 480 | 480 | 490 | 480
2042 | 400 | 420 | 440 | 440 | 440 | 440 | 440 | 440 | 440 | 450 | 460 | 460 | 470 | 480 | 470 | 470 | 480 | 480 | 490 | 480
2043 | 400 | 420 | 440 | 440 | 440 | 440 | 440 | 440 | 440 | 450 | 460 | 460 | 470 | 480 | 470 | 470 | 480 | 480 | 490 | 480
2044 | 400 | 420 | 440 | 440 | 440 | 440 | 440 | 440 | 440 | 450 | 460 | 460 | 470 | 480 | 470 | 470 | 480 | 480 | 490 | 480
2045 | 400 | 420 | 440 | 440 | 440 | 440 | 440 | 440 | 440 | 450 | 460 | 460 | 470 | 480 | 470 | 470 | 480 | 480 | 490 | 480
2046 | 400 | 420 | 440 | 440 | 440 | 440 | 440 | 440 | 440 | 450 | 460 | 460 | 470 | 480 | 470 | 470 | 480 | 480 | 490 | 480
2047 | 400 | 420 | 440 | 440 | 440 | 440 | 440 | 440 | 440 | 450 | 460 | 460 | 470 | 480 | 470 | 470 | 480 | 480 | 490 | 480
2048 | 400 | 420 | 440 | 440 | 440 | 440 | 440 | 440 | 440 | 450 | 460 | 460 | 470 | 480 | 470 | 470 | 480 | 480 | 490 | 480
2049 | 400 | 420 | 440 | 440 | 440 | 440 | 440 | 440 | 440 | 450 | 460 | 460 | 470 | 480 | 470 | 470 | 480 | 480 | 490 | 480
2050 | 400 | 410 | 440 | 440 | 440 | 440 | 440 | 440 | 440 | 450 | 460 | 460 | 470 | 480 | 470 | 470 | 480 | 480 | 490 | 480
2051 | 400 | 410 | 440 | 440 | 440 | 440 | 440 | 440 | 440 | 450 | 460 | 460 | 470 | 480 | 470 | 470 | 480 | 480 | 490 | 480
2052 | 400 | 410 | 440 | 440 | 440 | 440 | 440 | 440 | 440 | 450 | 460 | 460 | 470 | 480 | 470 | 470 | 480 | 480 | 490 | 480
2053 | 400 | 410 | 440 | 440 | 440 | 440 | 440 | 440 | 440 | 450 | 460 | 460 | 470 | 480 | 470 | 470 | 480 | 480 | 490 | 480
2054 | 400 | 410 | 440 | 440 | 440 | 440 | 440 | 440 | 440 | 450 | 460 | 460 | 470 | 480 | 470 | 470 | 480 | 480 | 490 | 480
2055 | 400 | 410 | 440 | 440 | 440 | 440 | 440 | 440 | 440 | 450 | 460 | 460 | 470 | 480 | 470 | 470 | 480 | 480 | 490 | 480
2056 | 400 | 410 | 440 | 440 | 440 | 440 | 440 | 440 | 440 | 450 | 460 | 460 | 470 | 480 | 470 | 470 | 480 | 480 | 490 | 480
2057 | 400 | 410 | 440 | 440 | 440 | 440 | 440 | 440 | 440 | 450 | 460 | 460 | 470 | 480 | 470 | 470 | 480 | 480 | 490 | 480
2058 | 400 | 410 | 440 | 440 | 440 | 440 | 440 | 440 | 440 | 450 | 460 | 460 | 470 | 480 | 470 | 470 | 480 | 480 | 490 | 480
2059 | 400 | 410 | 440 | 440 | 440 | 440 | 440 | 440 | 440 | 450 | 460 | 460 | 470 | 480 | 470 | 470 | 480 | 480 | 490 | 480
2060 | 400 | 410 | 440 | 440 | 440 | 440 | 440 | 440 | 440 | 450 | 460 | 460 | 470 | 480 | 470 | 470 | 480 | 480 | 490 | 480
2061 | 400 | 410 | 440 | 440 | 440 | 440 | 440 | 440 | 440 | 450 | 460 | 460 | 470 | 480 | 470 | 470 | 480 | 480 | 490 | 480
2062 | 400 | 410 | 440 | 440 | 440 | 440 | 440 | 440 | 440 | 450 | 460 | 460 | 470 | 480 | 470 | 470 | 480 | 480 | 490 | 480
2063 | 400 | 410 | 440 | 440 | 440 | 440 | 440 | 440 | 440 | 450 | 460 | 460 | 470 | 480 | 470 | 470 | 480 | 480 | 490 | 480
2064 | 400 | 410 | 440 | 440 | 440 | 440 | 440 | 440 | 440 | 450 | 460 | 460 | 470 | 480 | 470 | 470 | 480 | 480 | 490 | 480
2065 | 400 | 410 | 440 | 440 | 440 | 440 | 440 | 440 | 440 | 450 | 460 | 460 | 470 | 480 | 470 | 470 | 480 | 480 | 490 | 480
2066 | 400 | 410 | 440 | 440 | 440 | 440 | 440 | 440 | 440 | 450 | 460 | 460 | 470 | 480 | 470 | 470 | 480 | 480 | 490 | 480
2067 | 400 | 410 | 440 | 440 | 440 | 440 | 440 | 440 | 440 | 450 | 460 | 460 | 470 | 480 | 470 | 470 | 480 | 480 | 490 | 480
2068 | 400 | 410 | 440 | 440 | 440 | 440 | 440 | 440 | 440 | 450 | 460 | 460 | 470 | 480 | 470 | 470 | 480 | 480 | 490 | 480
2069 | 400 | 410 | 440 | 440 | 440 | 440 | 440 | 440 | 440 | 450 | 460 | 460 | 470 | 470 | 470 | 470 | 480 | 480 | 490 | 480
2070 | 400 | 410 | 440 | 440 | 440 | 440 | 440 | 440 | 440 | 450 | 460 | 460 | 470 | 470 | 470 | 470 | 480 | 480 | 490 | 480
2071 | 400 | 410 | 440 | 440 | 440 | 440 | 440 | 440 | 440 | 450 | 460 | 460 | 470 | 470 | 470 | 470 | 480 | 480 | 490 | 480
2072 | 400 | 410 | 440 | 440 | 440 | 440 | 440 | 440 | 440 | 450 | 460 | 460 | 470 | 470 | 470 | 470 | 480 | 480 | 490 | 480
2073 | 400 | 410 | 440 | 440 | 440 | 440 | 440 | 440 | 440 | 450 | 460 | 460 | 470 | 470 | 470 | 470 | 480 | 480 | 490 | 480
2074 | 400 | 410 | 440 | 440 | 440 | 440 | 440 | 440 | 440 | 450 | 460 | 460 | 470 | 470 | 470 | 470 | 480 | 480 | 490 | 480
2075 | 400 | 410 | 440 | 440 | 440 | 440 | 440 | 440 | 440 | 450 | 460 | 460 | 470 | 470 | 470 | 470 | 480 | 480 | 490 | 480
2076 | 400 | 410 | 440 | 440 | 440 | 440 | 440 | 440 | 440 | 450 | 460 | 460 | 470 | 470 | 470 | 470 | 480 | 480 | 490 | 480
2077 | 400 | 410 | 440 | 440 | 440 | 440 | 440 | 440 | 440 | 450 | 460 | 460 | 470 | 470 | 470 | 470 | 480 | 480 | 490 | 480
2078 | 400 | 410 | 440 | 440 | 440 | 440 | 440 | 440 | 440 | 450 | 460 | 460 | 470 | 470 | 470 | 470 | 480 | 480 | 490 | 480
2079 | 400 | 410 | 440 | 440 | 440 | 440 | 440 | 440 | 440 | 450 | 460 | 460 | 470 | 470 | 470 | 470 | 480 | 480 | 490 | 480
2080 | 400 | 410 | 440 | 440 | 440 | 440 | 440 | 440 | 440 | 450 | 460 | 460 | 470 | 470 | 470 | 470 | 480 | 480 | 490 | 480
2081 | 400 | 410 | 440 | 440 | 440 | 440 | 440 | 440 | 440 | 450 | 460 | 460 | 470 | 470 | 470 | 470 | 480 | 480 | 490 | 480
2082 | 400 | 410 | 440 | 440 | 440 | 440 | 440 | 440 | 440 | 450 | 460 | 460 | 470 | 470 | 470 | 470 | 480 | 480 | 490 | 480
2083 | 400 | 410 | 430 | 440 | 440 | 440 | 440 | 440 | 440 | 450 | 460 | 460 | 470 | 470 | 470 | 470 | 480 | 480 | 490 | 480
2084 | 400 | 410 | 430 | 440 | 440 | 440 | 440 | 440 | 440 | 450 | 460 | 460 | 470 | 470 | 470 | 470 | 480 | 480 | 490 | 480
2085 | 400 | 410 | 430 | 440 | 440 | 440 | 440 | 440 | 440 | 450 | 460 | 460 | 470 | 470 | 470 | 470 | 480 | 480 | 490 | 480
2086 | 400 | 410 | 430 | 440 | 440 | 440 | 440 | 440 | 440 | 450 | 460 | 460 | 470 | 470 | 470 | 470 | 480 | 480 | 490 | 480
2087 | 400 | 410 | 430 | 440 | 440 | 440 | 440 | 440 | 440 | 450 | 460 | 460 | 470 | 470 | 470 | 470 | 480 | 480 | 490 | 480
2088 | 400 | 410 | 430 | 440 | 440 | 440 | 440 | 440 | 440 | 450 | 460 | 460 | 470 | 470 | 470 | 470 | 480 | 480 | 490 | 480
2089 | 400 | 410 | 430 | 440 | 440 | 440 | 440 | 440 | 440 | 450 | 460 | 460 | 470 | 470 | 470 | 470 | 480 | 480 | 490 | 480
2090 | 400 | 410 | 430 | 440 | 440 | 440 | 440 | 440 | 440 | 450 | 460 | 460 | 470 | 470 | 470 | 470 | 480 | 480 | 490 | 480
2091 | 400 | 410 | 430 | 440 | 440 | 440 | 440 | 440 | 440 | 450 | 460 | 460 | 470 | 470 | 470 | 470 | 480 | 480 | 490 | 480
2092 | 400 | 410 | 430 | 440 | 440 | 440 | 440 | 440 | 440 | 450 | 460 | 460 | 470 | 470 | 470 | 470 | 480 | 480 | 490 | 480
2093 | 400 | 410 | 430 | 440 | 440 | 440 | 440 | 440 | 440 | 450 | 460 | 460 | 470 | 470 | 470 | 470 | 480 | 480 | 490 | 480
2094 | 400 | 410 | 430 | 440 | 440 | 440 | 440 | 440 | 440 | 450 | 460 | 460 | 470 | 470 | 470 | 470 | 480 | 480 | 490 | 480
2095 | 400 | 410 | 430 | 440 | 440 | 440 | 440 | 440 | 440 | 450 | 460 | 460 | 470 | 470 | 470 | 470 | 480 | 480 | 490 | 480
2096 | 400 | 410 | 430 | 440 | 440 | 440 | 440 | 440 | 440 | 450 | 460 | 460 | 470 | 470 | 470 | 470 | 480 | 480 | 490 | 480
2097 | 400 | 410 | 430 | 440 | 440 | 440 | 440 | 440 | 440 | 450 | 460 | 460 | 470 | 470 | 470 | 470 | 480 | 480 | 490 | 480
2098 | 400 | 410 | 430 | 440 | 440 | 440 | 440 | 440 | 440 | 450 | 460 | 460 | 470 | 470 | 470 | 470 | 480 | 480 | 490 | 480
2099 | 400 | 410 | 430 | 440 | 440 | 440 | 440 | 440 | 440 | 450 | 460 | 460 | 470 | 470 | 470 | 470 | 480 | 480 | 490 | 480
2100 | 400 | 410 | 430 | 440 | 440 | 440 | 440 | 440 | 440 | 450 | 460 | 460 | 470 | 470 | 470 | 470 | 480 | 480 | 490 | 480
2101 | 400 | 410 | 430 | 440 | 440 | 440 | 440 | 440 | 440 | 450 | 460 | 460 | 470 | 470 | 470 | 470 | 480 | 480 | 490 | 480
2102 | 400 | 410 | 430 | 440 | 440 | 440 | 440 | 440 | 440 | 450 | 460 | 460 | 470 | 470 | 470 | 470 | 480 | 480 | 490 | 480
2103 | 400 | 410 | 430 | 440 | 440 | 440 | 440 | 440 | 440 | 450 | 460 | 460 | 470 | 470 | 470 | 470 | 480 | 480 | 490 | 480
2104 | 400 | 410 | 430 | 440 | 440 | 440 | 440 | 440 | 440 | 450 | 460 | 460 | 470 | 470 | 470 | 470 | 480 | 480 | 490 | 480
2105 | 400 | 410 | 430 | 440 | 440 | 440 | 440 | 440 | 440 | 450 | 460 | 460 | 470 | 470 | 470 | 470 | 480 | 480 | 490 | 480
2106 | 400 | 410 | 430 | 440 | 440 | 440 | 440 | 440 | 440 | 450 | 460 | 460 | 470 | 470 | 470 | 470 | 480 | 480 | 490 | 480
2107 | 400 | 410 | 430 | 440 | 440 | 440 | 440 | 440 | 440 | 450 | 460 | 460 | 470 | 470 | 470 | 470 | 480 | 480 | 490 | 480
2108 | 400 | 410 | 430 | 440 | 440 | 440 | 440 | 440 | 440 | 450 | 460 | 460 | 470 | 470 | 470 | 470 | 480 | 480 | 490 | 480
2109 | 400 | 410 | 430 | 440 | 440 | 440 | 440 | 440 | 440 | 450 | 460 | 460 | 470 | 470 | 470 | 470 | 480 | 480 | 490 | 480
2110 | 400 | 410 | 430 | 440 | 440 | 440 | 440 | 440 | 440 | 450 | 460 | 460 | 470 | 470 | 470 | 470 | 480 | 480 | 490 | 480
2111 | 400 | 410 | 430 | 440 | 440 | 440 | 440 | 440 | 440 | 450 | 460 | 460 | 470 | 470 | 470 | 470 | 480 | 480 | 490 | 480
2112 | 400 | 410 | 430 | 440 | 440 | 440 | 440 | 440 | 440 | 450 | 460 | 460 | 470 | 470 | 470 | 470 | 480 | 480 | 490 | 480
2113 | 400 | 410 | 430 | 440 | 440 | 440 | 440 | 440 | 440 | 450 | 460 | 460 | 470 | 470 | 470 | 470 | 480 | 480 | 490 | 480
2114 | 400 | 410 | 430 | 440 | 440 | 440 | 440 | 440 | 440 | 450 | 460 | 460 | 470 | 470 | 470 | 470 | 480 | 480 | 490 | 480
2115 | 400 | 410 | 430 | 440 | 440 | 440 | 440 | 440 | 440 | 450 | 460 | 460 | 470 | 470 | 470 | 470 | 480 | 480 | 490 | 480
2116 | 400 | 410 | 430 | 440 | 440 | 440 | 440 | 440 | 440 | 450 | 460 | 460 | 470 | 470 | 470 | 470 | 480 | 480 | 490 | 480
2117 | 400 | 410 | 430 | 440 | 440 | 440 | 440 | 440 | 440 | 450 | 460 | 460 | 470 | 470 | 470 | 470 | 480 | 480 | 490 | 480
2118 | 400 | 410 | 430 | 440 | 440 | 440 | 440 | 440 | 440 | 450 | 460 | 460 | 470 | 470 | 470 | 470 | 480 | 480 | 490 | 480
2119 | 400 | 410 | 430 | 440 | 440 | 440 | 440 | 440 | 440 | 450 | 460 | 460 | 470 | 470 | 470 | 470 | 480 | 480 | 490 | 480
2120 | 400 | 410 | 430 | 440 | 440 | 440 | 440 | 440 | 440 | 450 | 460 | 460 | 470 | 470 | 470 | 470 | 480 | 480 | 490 | 480
2121 | 400 | 410 | 430 | 440 | 440 | 440 | 440 | 440 | 440 | 450 | 460 | 460 | 470 | 470 | 470 | 470 | 480 | 480 | 490 | 480
2122 | 400 | 410 | 430 | 440 | 440 | 440 | 440 | 440 | 440 | 450 | 460 | 460 | 470 | 470 | 470 | 470 | 480 | 480 | 490 | 480
2123 | 400 | 410 | 430 | 440 | 440 | 440 | 440 | 440 | 440 | 450 | 460 | 460 | 470 | 470 | 470 | 470 | 480 | 480 | 490 | 480
2124 | 400 | 410 | 430 | 440 | 440 | 440 | 440 | 440 | 440 | 450 | 460 | 460 | 470 | 470 | 470 | 470 | 480 | 480 | 490 | 480
2125 | 400 | 410 | 430 | 440 | 440 | 440 | 440 | 440 | 440 | 450 | 460 | 460 | 470 | 470 | 470 | 470 | 480 | 480 | 490 | 480
2126 | 400 | 410 | 430 | 440 | 440 | 440 | 440 | 440 | 440 | 450 | 460 | 460 | 470 | 470 | 470 | 470 | 480 | 480 | 490 | 480
2127 | 400 | 400 | 430 | 440 | 440 | 440 | 440 | 440 | 440 | 450 | 460 | 460 | 470 | 470 | 470 | 470 | 480 | 480 | 490 | 480
2128 | 400 | 400 | 430 | 440 | 440 | 440 | 440 | 440 | 440 | 450 | 460 | 460 | 470 | 470 | 470 | 470 | 480 | 480 | 490 | 480
2129 | 400 | 400 | 430 | 440 | 440 | 440 | 440 | 440 | 440 | 450 | 460 | 460 | 470 | 470 | 470 | 470 | 480 | 480 | 490 | 480
2130 | 400 | 400 | 430 | 440 | 440 | 440 | 440 | 440 | 440 | 450 | 460 | 460 | 470 | 470 | 470 | 470 | 480 | 480 | 490 | 480
2131 | 400 | 400 | 430 | 440 | 440 | 440 | 440 | 440 | 440 | 450 | 460 | 460 | 470 | 470 | 470 | 470 | 480 | 480 | 490 | 480
2132 | 400 | 400 | 430 | 440 | 440 | 440 | 440 | 440 | 440 | 450 | 460 | 460 | 470 | 470 | 470 | 470 | 480 | 480 | 490 | 480
2133 | 400 | 400 | 430 | 440 | 440 | 440 | 440 | 440 | 440 | 450 | 460 | 460 | 470 | 470 | 470 | 470 | 480 | 480 | 490 | 480
2134 | 400 | 400 | 430 | 440 | 440 | 440 | 440 | 440 | 440 | 450 | 460 | 460 | 470 | 470 | 470 | 470 | 480 | 480 | 490 | 480
2135 | 400 | 400 | 430 | 440 | 440 | 440 | 440 | 440 | 440 | 450 | 460 | 460 | 470 | 470 | 470 | 470 | 480 | 480 | 490 | 480
2136 | 400 | 400 | 430 | 440 | 440 | 440 | 440 | 440 | 440 | 450 | 460 | 460 | 470 | 470 | 470 | 470 | 480 | 480 | 490 | 480
2137 | 400 | 400 | 430 | 440 | 440 | 440 | 440 | 440 | 440 | 450 | 460 | 460 | 470 | 470 | 470 | 470 | 480 | 480 | 490 | 480
2138 | 400 | 400 | 430 | 440 | 440 | 440 | 440 | 440 | 440 | 450 | 460 | 460 | 470 | 470 | 470 | 470 | 480 | 480 | 490 | 480
2139 | 400 | 400 | 430 | 440 | 440 | 440 | 440 | 440 | 440 | 450 | 460 | 460 | 470 | 470 | 470 | 470 | 480 | 480 | 490 | 480
2140 | 400 | 400 | 430 | 440 | 440 | 440 | 440 | 440 | 440 | 450 | 460 | 460 | 470 | 470 | 470 | 470 | 480 | 480 | 490 | 480
2141 | 400 | 400 | 430 | 440 | 440 | 440 | 440 | 440 | 440 | 450 | 460 | 460 | 470 | 470 | 470 | 470 | 480 | 480 | 490 | 480
2142 | 400 | 400 | 430 | 440 | 440 | 440 | 440 | 440 | 440 | 450 | 460 | 460 | 470 | 470 | 470 | 470 | 480 | 480 | 490 | 480
2143 | 400 | 400 | 430 | 440 | 440 | 440 | 440 | 440 | 440 | 450 | 460 | 460 | 470 | 470 | 470 | 470 | 480 | 480 | 490 | 480
2144 | 400 | 400 | 430 | 440 | 440 | 440 | 440 | 440 | 440 | 450 | 460 | 460 | 470 | 470 | 470 | 470 | 480 | 480 | 490 | 480
2145 | 400 | 400 | 430 | 440 | 440 | 440 | 440 | 440 | 440 | 450 | 460 | 460 | 470 | 470 | 470 | 470 | 480 | 480 | 490 | 480
2146 | 400 | 400 | 430 | 440 | 440 | 440 | 440 | 440 | 440 | 450 | 460 | 460 | 470 | 470 | 470 | 470 | 480 | 480 | 490 | 480
2147 | 400 | 400 | 430 | 440 | 440 | 440 | 440 | 440 | 440 | 450 | 460 | 460 | 470 | 470 | 470 | 470 | 480 | 480 | 490 | 480
2148 | 400 | 400 | 430 | 440 | 440 | 440 | 440 | 440 | 440 | 450 | 460 | 460 | 470 | 470 | 470 | 470 | 480 | 480 | 490 | 480
2149 | 400 | 400 | 430 | 440 | 440 | 440 | 440 | 440 | 440 | 450 | 460 | 460 | 470 | 470 | 470 | 470 | 480 | 480 | 490 | 480
2150 | 400 | 400 | 430 | 440 | 440 | 440 | 440 | 440 | 440 | 450 | 460 | 460 | 470 | 470 | 470 | 470 | 480 | 480 | 490 | 480
2151 | 400 | 400 | 430 | 440 | 440 | 440 | 440 | 440 | 440 | 450 | 460 | 460 | 470 | 470 | 470 | 470 | 480 | 480 | 490 | 480
2152 | 400 | 400 | 430 | 440 | 440 | 440 | 440 | 440 | 440 | 450 | 460 | 460 | 470 | 470 | 470 | 470 | 480 | 480 | 490 | 480
2153 | 400 | 400 | 430 | 440 | 440 | 440 | 440 | 440 | 440 | 450 | 460 | 460 | 470 | 470 | 470 | 470 | 480 | 480 | 490 | 480
2154 | 400 | 400 | 430 | 440 | 440 | 440 | 440 | 440 | 440 | 450 | 460 | 460 | 470 | 470 | 470 | 470 | 480 | 480 | 490 | 480
2155 | 400 | 400 | 430 | 440 | 440 | 440 | 440 | 440 | 440 | 450 | 460 | 460 | 470 | 470 | 470 | 470 | 480 | 480 | 490 | 480
2156 | 400 | 400 | 430 | 440 | 440 | 440 | 440 | 440 | 440 | 450 | 460 | 460 | 470 | 470 | 470 | 470 | 480 | 480 | 490 | 480
2157 | 400 | 400 | 430 | 440 | 440 | 440 | 440 | 440 | 440 | 450 | 460 | 460 | 470 | 470 | 470 | 470 | 480 | 480 | 490 | 480
2158 | 400 | 400 | 430 | 440 | 440 | 440 | 440 | 440 | 440 | 450 | 460 | 460 | 470 | 470 | 470 | 470 | 480 | 480 | 490 | 480
2159 | 400 | 400 | 430 | 440 | 440 | 440 | 440 | 440 | 440 | 450 | 460 | 460 | 470 | 470 | 470 | 470 | 480 | 480 | 490 | 480
2160 | 400 | 400 | 430 | 440 | 440 | 440 | 440 | 440 | 440 | 450 | 460 | 460 | 470 | 470 | 470 | 470 | 480 | 480 | 490 | 480
2161 | 400 | 400 | 430 | 440 | 440 | 440 | 440 | 440 | 440 | 450 | 460 | 460 | 470 | 470 | 470 | 470 | 480 | 480 | 490 | 480
2162 | 400 | 400 | 430 | 440 | 440 | 440 | 440 | 440 | 440 | 450 | 460 | 460 | 470 | 470 | 470 | 470 | 480 | 480 | 490 | 480
2163 | 400 | 400 | 430 | 440 | 440 | 440 | 440 | 440 | 440 | 450 | 460 | 460 | 470 | 470 | 470 | 470 | 480 | 480 | 490 | 480
2164 | 400 | 400 | 430 | 440 | 440 | 440 | 440 | 440 | 440 | 450 | 460 | 460 | 470 | 470 | 470 | 470 | 480 | 480 | 490 | 480
2165 | 400 | 400 | 430 | 440 | 440 | 440 | 440 | 440 | 440 | 450 | 460 | 460 | 470 | 470 | 470 | 470 | 480 | 480 | 490 | 480
2166 | 400 | 400 | 430 | 440 | 440 | 440 | 440 | 440 | 440 | 450 | 460 | 460 | 470 | 470 | 470 | 470 | 480 | 480 | 490 | 480
2167 | 400 | 400 | 430 | 440 | 440 | 440 | 440 | 440 | 440 | 450 | 460 | 460 | 470 | 470 | 470 | 470 | 480 | 480 | 480 | 480
2168 | 400 | 400 | 430 | 440 | 440 | 440 | 440 | 440 | 440 | 450 | 460 | 460 | 470 | 470 | 470 | 470 | 480 | 480 | 480 | 480
2169 | 400 | 400 | 430 | 440 | 440 | 440 | 440 | 440 | 440 | 450 | 460 | 460 | 470 | 470 | 470 | 470 | 480 | 480 | 480 | 480
2170 | 400 | 400 | 430 | 440 | 440 | 440 | 440 | 440 | 440 | 450 | 460 | 460 | 470 | 470 | 470 | 470 | 480 | 480 | 480 | 480
2171 | 400 | 400 | 430 | 440 | 440 | 440 | 440 | 440 | 440 | 450 | 460 | 460 | 470 | 470 | 470 | 470 | 480 | 480 | 480 | 480
2172 | 400 | 400 | 430 | 440 | 440 | 440 | 440 | 440 | 440 | 450 | 460 | 460 | 470 | 470 | 470 | 470 | 480 | 480 | 480 | 480
2173 | 400 | 400 | 430 | 440 | 440 | 440 | 440 | 440 | 440 | 450 | 460 | 460 | 470 | 470 | 470 | 470 | 480 | 480 | 480 | 480
2174 | 400 | 400 | 430 | 440 | 440 | 440 | 440 | 440 | 440 | 450 | 460 | 460 | 470 | 470 | 470 | 470 | 480 | 480 | 480 | 480
2175 | 400 | 400 | 430 | 440 | 440 | 440 | 440 | 440 | 440 | 450 | 460 | 460 | 470 | 470 | 470 | 470 | 480 | 480 | 480 | 480
2176 | 400 | 400 | 430 | 440 | 440 | 440 | 440 | 440 | 440 | 450 | 460 | 460 | 470 | 470 | 470 | 470 | 480 | 480 | 480 | 480
2177 | 400 | 400 | 430 | 440 | 440 | 440 | 440 | 440 | 440 | 450 | 460 | 460 | 470 | 470 | 470 | 470 | 480 | 480 | 480 | 480
2178 | 400 | 400 | 430 | 440 | 440 | 440 | 440 | 440 | 440 | 450 | 460 | 460 | 470 | 470 | 470 | 470 | 480 | 480 | 480 | 480
2179 | 400 | 400 | 430 | 440 | 440 | 440 | 440 | 440 | 440 | 450 | 460 | 460 | 470 | 470 | 470 | 470 | 480 | 480 | 480 | 480
2180 | 400 | 400 | 430 | 440 | 440 | 440 | 440 | 440 | 440 | 450 | 460 | 460 | 470 | 470 | 470 | 470 | 480 | 480 | 480 | 480
2181 | 400 | 400 | 430 | 440 | 440 | 440 | 440 | 440 | 440 | 450 | 460 | 460 | 470 | 470 | 470 | 470 | 480 | 480 | 480 | 480
2182 | 400 | 400 | 430 | 440 | 440 | 440 | 440 | 440 | 440 | 450 | 460 | 460 | 470 | 470 | 470 | 470 | 480 | 480 | 480 | 480
2183 | 400 | 400 | 430 | 440 | 440 | 440 | 440 | 440 | 440 | 450 | 460 | 460 | 470 | 470 | 470 | 470 | 480 | 480 | 480 | 480
2184 | 400 | 400 | 430 | 440 | 440 | 440 | 440 | 440 | 440 | 450 | 460 | 460 | 470 | 470 | 470 | 470 | 480 | 480 | 480 | 480
2185 | 400 | 400 | 430 | 440 | 440 | 440 | 440 | 440 | 440 | 450 | 460 | 460 | 470 | 470 | 470 | 470 | 480 | 480 | 480 | 480
2186 | 400 | 400 | 430 | 440 | 440 | 440 | 440 | 440 | 440 | 450 | 460 | 460 | 470 | 470 | 470 | 470 | 480 | 480 | 480 | 480
2187 | 400 | 400 | 430 | 440 | 440 | 440 | 440 | 440 | 440 | 450 | 460 | 460 | 470 | 470 | 470 | 470 | 480 | 480 | 480 | 480
2188 | 400 | 400 | 430 | 440 | 440 | 440 | 440 | 440 | 440 | 450 | 460 | 460 | 470 | 470 | 470 | 470 | 480 | 480 | 480 | 480
2189 | 400 | 400 | 430 | 440 | 440 | 440 | 440 | 440 | 440 | 450 | 460 | 460 | 470 | 470 | 470 | 470 | 480 | 480 | 480 | 480
2190 | 400 | 400 | 430 | 440 | 440 | 440 | 440 | 440 | 440 | 450 | 460 | 460 | 470 | 470 | 470 | 470 | 480 | 480 | 480 | 480
2191 | 400 | 400 | 430 | 440 | 440 | 440 | 440 | 440 | 440 | 450 | 460 | 460 | 470 | 470 | 470 | 470 | 480 | 480 | 480 | 480
2192 | 400 | 400 | 430 | 440 | 440 | 440 | 440 | 440 | 440 | 450 | 460 | 460 | 470 | 470 | 470 | 470 | 480 | 480 | 480 | 480
2193 | 400 | 400 | 430 | 440 | 440 | 440 | 440 | 440 | 440 | 450 | 460 | 460 | 470 | 470 | 470 | 470 | 480 | 480 | 480 | 480
2194 | 400 | 400 | 430 | 440 | 440 | 440 | 440 | 440 | 440 | 450 | 460 | 460 | 470 | 470 | 470 | 470 | 480 | 480 | 480 | 480
2195 | 400 | 400 | 430 | 440 | 440 | 440 | 440 | 440 | 440 | 450 | 460 | 460 | 470 | 470 | 470 | 470 | 480 | 480 | 480 | 480
2196 | 400 | 400 | 430 | 440 | 440 | 440 | 440 | 440 | 440 | 450 | 460 | 460 | 470 | 470 | 470 | 470 | 480 | 480 | 480 | 480
2197 | 400 | 400 | 430 | 440 | 440 | 440 | 440 | 440 | 440 | 450 | 460 | 460 | 470 | 470 | 470 | 470 | 480 | 480 | 480 | 480
2198 | 400 | 400 | 430 | 440 | 440 | 440 | 440 | 440 | 440 | 450 | 460 | 460 | 470 | 470 | 470 | 470 | 480 | 480 | 480 | 480
2199 | 400 | 400 | 430 | 440 | 440 | 440 | 440 | 440 | 440 | 450 | 460 | 460 | 470 | 470 | 470 | 470 | 480 | 480 | 480 | 480
2200 | 400 | 400 | 430 | 440 | 440 | 440 | 440 | 440 | 440 | 450 | 460 | 460 | 470 | 470 | 470 | 470 | 480 | 480 | 480 | 480
2201 | 400 | 400 | 430 | 440 | 440 | 440 | 440 | 440 | 440 | 450 | 460 | 460 | 470 | 470 | 470 | 470 | 480 | 480 | 480 | 480
2202 | 400 | 400 | 430 | 440 | 440 | 440 | 440 | 440 | 440 | 450 | 460 | 460 | 470 | 470 | 470 | 470 | 480 | 480 | 480 | 480
2203 | 400 | 400 | 430 | 440 | 440 | 440 | 440 | 440 | 440 | 450 | 460 | 460 | 470 | 470 | 470 | 470 | 480 | 480 | 480 | 480
2204 | 400 | 400 | 430 | 440 | 440 | 440 | 440 | 440 | 440 | 450 | 460 | 460 | 470 | 470 | 470 | 470 | 480 | 480 | 480 | 480
2205 | 400 | 400 | 430 | 440 | 440 | 440 | 440 | 440 | 440 | 450 | 460 | 460 | 470 | 470 | 470 | 470 | 480 | 480 | 480 | 480
2206 | 400 | 400 | 430 | 440 | 440 | 440 | 440 | 440 | 440 | 450 | 460 | 460 | 470 | 470 | 470 | 470 | 480 | 480 | 480 | 480
2207 | 400 | 400 | 430 | 440 | 440 | 440 | 440 | 440 | 440 | 450 | 460 | 460 | 470 | 470 | 470 | 470 | 480 | 480 | 480 | 480
2208 | 400 | 400 | 430 | 440 | 440 | 440 | 440 | 440 | 440 | 450 | 460 | 460 | 470 | 470 | 470 | 470 | 480 | 480 | 480 | 480
2209 | 400 | 400 | 430 | 440 | 440 | 440 | 440 | 440 | 440 | 450 | 460 | 460 | 470 | 470 | 470 | 470 | 480 | 480 | 480 | 480
2210 | 400 | 400 | 430 | 440 | 440 | 440 | 440 | 440 | 440 | 450 | 460 | 460 | 470 | 470 | 470 | 470 | 480 | 480 | 480 | 480
2211 | 400 | 400 | 430 | 440 | 440 | 440 | 440 | 440 | 440 | 450 | 460 | 460 | 470 | 470 | 470 | 470 | 480 | 480 | 480 | 480
2212 | 400 | 400 | 430 | 440 | 440 | 440 | 440 | 440 | 440 | 450 | 460 | 460 | 470 | 470 | 470 | 470 | 480 | 480 | 480 | 480
2213 | 400 | 400 | 430 | 440 | 440 | 440 | 440 | 440 | 440 | 450 | 460 | 460 | 470 | 470 | 470 | 470 | 480 | 480 | 480 | 480
2214 | 400 | 400 | 430 | 440 | 440 | 440 | 440 | 440 | 440 | 450 | 460 | 460 | 470 | 470 | 470 | 470 | 480 | 480 | 480 | 480
2215 | 400 | 400 | 430 | 440 | 440 | 440 | 440 | 440 | 440 | 450 | 460 | 460 | 470 | 470 | 470 | 470 | 480 | 480 | 480 | 480
2216 | 400 | 400 | 430 | 440 | 440 | 440 | 440 | 440 | 440 | 450 | 460 | 460 | 470 | 470 | 470 | 470 | 480 | 480 | 480 | 480
2217 | 400 | 400 | 430 | 440 | 440 | 440 | 440 | 440 | 440 | 450 | 460 | 460 | 470 | 470 | 470 | 470 | 480 | 480 | 480 | 480
2218 | 400 | 400 | 430 | 440 | 440 | 440 | 440 | 440 | 440 | 450 | 460 | 460 | 470 | 470 | 470 | 470 | 480 | 480 | 480 | 480
2219 | 400 | 400 | 430 | 440 | 440 | 440 | 440 | 440 | 440 | 450 | 460 | 460 | 470 | 470 | 470 | 470 | 480 | 480 | 480 | 480
2220 | 400 | 400 | 430 | 440 | 440 | 440 | 440 | 440 | 440 | 450 | 460 | 460 | 470 | 470 | 470 | 470 | 480 | 480 | 480 | 480
2221 | 400 | 400 | 430 | 440 | 440 | 440 | 440 | 440 | 440 | 450 | 460 | 460 | 470 | 470 | 470 | 470 | 480 | 480 | 480 | 480
2222 | 400 | 400 | 430 | 440 | 440 | 440 | 440 | 440 | 440 | 450 | 460 | 460 | 470 | 470 | 470 | 470 | 480 | 480 | 480 | 480
2223 | 400 | 400 | 430 | 440 | 440 | 440 | 440 | 440 | 440 | 450 | 460 | 460 | 470 | 470 | 470 | 470 | 480 | 480 | 480 | 480
2224 | 400 | 400 | 430 | 440 | 440 | 440 | 440 | 440 | 440 | 450 | 460 | 460 | 470 | 470 | 470 | 470 | 480 | 480 | 480 | 480
2225 | 400 | 400 | 430 | 440 | 440 | 440 | 440 | 440 | 440 | 450 | 460 | 460 | 470 | 470 | 470 | 470 | 480 | 480 | 480 | 480
2226 | 400 | 400 | 430 | 440 | 440 | 440 | 440 | 440 | 440 | 450 | 460 | 460 | 470 | 470 | 470 | 470 | 480 | 480 | 480 | 480
2227 | 400 | 400 | 430 | 440 | 440 | 440 | 440 | 440 | 440 | 450 | 460 | 460 | 470 | 470 | 470 | 470 | 480 | 480 | 480 | 480
2228 | 400 | 400 | 430 | 440 | 440 | 440 | 440 | 440 | 440 | 450 | 460 | 460 | 470 | 470 | 470 | 470 | 480 | 480 | 480 | 480
2229 | 400 | 400 | 430 | 440 | 440 | 440 | 440 | 440 | 440 | 450 | 460 | 460 | 470 | 470 | 470 | 470 | 480 | 480 | 480 | 480
2230 | 400 | 400 | 430 | 440 | 440 | 440 | 440 | 440 | 440 | 450 | 460 | 460 | 470 | 470 | 470 | 470 | 480 | 480 | 480 | 480
2231 | 400 | 400 | 430 | 440 | 440 | 440 | 440 | 440 | 440 | 450 | 460 | 460 | 470 | 470 | 470 | 470 | 480 | 480 | 480 | 480
2232 | 400 | 400 | 430 | 440 | 440 | 440 | 440 | 440 | 440 | 450 | 460 | 460 | 470 | 470 | 470 | 470 | 480 | 480 | 480 | 480
2233 | 400 | 400 | 430 | 440 | 440 | 440 | 440 | 440 | 440 | 450 | 460 | 460 | 470 | 470 | 470 | 470 | 480 | 480 | 480 | 480
2234 | 400 | 400 | 430 | 440 | 440 | 440 | 440 | 440 | 440 | 450 | 460 | 460 | 470 | 470 | 470 | 470 | 480 | 480 | 480 | 480
2235 | 400 | 400 | 430 | 440 | 440 | 440 | 440 | 440 | 440 | 450 | 460 | 460 | 460 | 470 | 470 | 470 | 480 | 480 | 480 | 480
2236 | 400 | 400 | 430 | 440 | 440 | 440 | 440 | 440 | 440 | 450 | 460 | 460 | 460 | 470 | 470 | 470 | 480 | 480 | 480 | 480
2237 | 400 | 400 | 430 | 440 | 440 | 440 | 440 | 440 | 440 | 450 | 460 | 460 | 460 | 470 | 470 | 470 | 480 | 480 | 480 | 480
2238 | 400 | 400 | 430 | 440 | 440 | 440 | 440 | 440 | 440 | 450 | 460 | 460 | 460 | 470 | 470 | 470 | 480 | 480 | 480 | 480
2239 | 400 | 400 | 430 | 440 | 440 | 440 | 440 | 440 | 440 | 450 | 460 | 460 | 460 | 470 | 470 | 470 | 480 | 480 | 480 | 480
2240 | 400 | 400 | 430 | 440 | 440 | 440 | 440 | 440 | 440 | 450 | 460 | 460 | 460 | 470 | 470 | 470 | 480 | 480 | 480 | 480
2241 | 400 | 400 | 430 | 440 | 440 | 440 | 440 | 440 | 440 | 450 | 460 | 460 | 460 | 470 | 470 | 470 | 480 | 480 | 480 | 480
2242 | 400 | 400 | 430 | 440 | 440 | 440 | 440 | 440 | 440 | 450 | 460 | 460 | 460 | 470 | 470 | 470 | 480 | 480 | 480 | 480
2243 | 400 | 400 | 430 | 440 | 440 | 440 | 440 | 440 | 440 | 450 | 460 | 460 | 460 | 470 | 470 | 470 | 480 | 480 | 480 | 480
2244 | 400 | 400 | 430 | 440 | 440 | 440 | 440 | 440 | 440 | 450 | 460 | 460 | 460 | 470 | 470 | 470 | 480 | 480 | 480 | 480
2245 | 400 | 400 | 430 | 440 | 440 | 440 | 440 | 440 | 440 | 450 | 460 | 460 | 460 | 470 | 470 | 470 | 480 | 480 | 480 | 480
2246 | 400 | 400 | 430 | 440 | 440 | 440 | 440 | 440 | 440 | 450 | 460 | 460 | 460 | 470 | 470 | 470 | 480 | 480 | 480 | 480
2247 | 400 | 400 | 430 | 440 | 440 | 440 | 440 | 440 | 440 | 450 | 460 | 460 | 460 | 470 | 470 | 470 | 480 | 480 | 480 | 480
2248 | 400 | 400 | 430 | 440 | 440 | 440 | 440 | 440 | 440 | 450 | 460 | 460 | 460 | 470 | 470 | 470 | 480 | 480 | 480 | 480
2249 | 400 | 400 | 430 | 440 | 440 | 440 | 440 | 440 | 440 | 450 | 460 | 460 | 460 | 470 | 470 | 470 | 480 | 480 | 480 | 480
2250 | 400 | 400 | 430 | 440 | 440 | 440 | 440 | 440 | 440 | 450 | 460 | 460 | 460 | 470 | 470 | 470 | 480 | 480 | 480 | 480
2251 | 400 | 400 | 430 | 440 | 440 | 440 | 440 | 440 | 440 | 450 | 460 | 460 | 460 | 470 | 470 | 470 | 480 | 480 | 480 | 480
2252 | 400 | 400 | 430 | 440 | 440 | 440 | 440 | 440 | 440 | 450 | 460 | 460 | 460 | 470 | 470 | 470 | 480 | 480 | 480 | 480
2253 | 400 | 400 | 430 | 440 | 440 | 440 | 440 | 440 | 440 | 450 | 460 | 460 | 460 | 470 | 470 | 470 | 480 | 480 | 480 | 480
2254 | 400 | 400 | 430 | 440 | 440 | 440 | 440 | 440 | 440 | 450 | 460 | 460 | 460 | 470 | 470 | 470 | 480 | 480 | 480 | 480
2255 | 400 | 400 | 430 | 440 | 440 | 440 | 440 | 440 | 440 | 450 | 460 | 460 | 460 | 470 | 470 | 470 | 480 | 480 | 480 | 480
2256 | 400 | 400 | 430 | 440 | 440 | 440 | 440 | 440 | 440 | 450 | 460 | 460 | 460 | 470 | 470 | 470 | 480 | 480 | 480 | 480
2257 | 400 | 400 | 430 | 440 | 440 | 440 | 440 | 440 | 440 | 450 | 460 | 460 | 460 | 470 | 470 | 470 | 480 | 480 | 480 | 480
2258 | 400 | 400 | 430 | 430 | 440 | 440 | 440 | 440 | 440 | 450 | 460 | 460 | 460 | 470 | 470 | 470 | 480 | 480 | 480 | 480
2259 | 400 | 400 | 430 | 430 | 440 | 440 | 440 | 440 | 440 | 450 | 460 | 460 | 460 | 470 | 470 | 470 | 480 | 480 | 480 | 480
2260 | 400 | 400 | 430 | 430 | 440 | 440 | 440 | 440 | 440 | 450 | 460 | 460 | 460 | 470 | 470 | 470 | 480 | 480 | 480 | 480
2261 | 400 | 400 | 430 | 430 | 440 | 440 | 440 | 440 | 440 | 450 | 460 | 460 | 460 | 470 | 470 | 470 | 480 | 480 | 480 | 480
2262 | 400 | 400 | 430 | 430 | 440 | 440 | 440 | 440 | 440 | 450 | 460 | 460 | 460 | 470 | 470 | 470 | 480 | 480 | 480 | 480
2263 | 400 | 400 | 430 | 430 | 440 | 440 | 440 | 440 | 440 | 450 | 460 | 460 | 460 | 470 | 470 | 470 | 480 | 480 | 480 | 480
2264 | 400 | 400 | 430 | 430 | 440 | 440 | 440 | 440 | 440 | 450 | 460 | 460 | 460 | 470 | 470 | 470 | 480 | 480 | 480 | 480
2265 | 400 | 400 | 430 | 430 | 440 | 440 | 440 | 440 | 440 | 450 | 460 | 460 | 460 | 470 | 470 | 470 | 480 | 480 | 480 | 480
2266 | 400 | 400 | 430 | 430 | 440 | 440 | 440 | 440 | 440 | 450 | 460 | 460 | 460 | 470 | 470 | 470 | 480 | 480 | 480 | 480
2267 | 400 | 400 | 430 | 430 | 440 | 440 | 440 | 440 | 440 | 450 | 460 | 460 | 460 | 470 | 470 | 470 | 480 | 480 | 480 | 480
2268 | 400 | 400 | 430 | 430 | 440 | 440 | 440 | 440 | 440 | 450 | 460 | 460 | 460 | 470 | 470 | 470 | 480 | 480 | 480 | 480
2269 | 400 | 400 | 430 | 430 | 440 | 440 | 440 | 440 | 440 | 450 | 460 | 460 | 460 | 470 | 470 | 470 | 480 | 480 | 480 | 480
2270 | 400 | 400 | 430 | 430 | 440 | 440 | 440 | 440 | 440 | 450 | 460 | 460 | 460 | 470 | 470 | 470 | 480 | 480 | 480 | 480
2271 | 400 | 400 | 430 | 430 | 440 | 440 | 440 | 440 | 440 | 450 | 460 | 460 | 460 | 470 | 470 | 470 | 480 | 480 | 480 | 480
2272 | 400 | 400 | 430 | 430 | 440 | 440 | 440 | 440 | 440 | 450 | 460 | 460 | 460 | 470 | 470 | 470 | 480 | 480 | 480 | 480
2273 | 400 | 400 | 430 | 430 | 440 | 440 | 440 | 440 | 440 | 450 | 460 | 460 | 460 | 470 | 470 | 470 | 480 | 480 | 480 | 480
2274 | 400 | 400 | 430 | 430 | 440 | 440 | 440 | 440 | 440 | 450 | 460 | 460 | 460 | 470 | 470 | 470 | 480 | 480 | 480 | 480
2275 | 400 | 400 | 430 | 430 | 440 | 440 | 440 | 440 | 440 | 450 | 460 | 460 | 460 | 470 | 470 | 470 | 480 | 480 | 480 | 480
2276 | 400 | 400 | 430 | 430 | 440 | 440 | 440 | 440 | 440 | 450 | 460 | 460 | 460 | 470 | 470 | 470 | 480 | 480 | 480 | 480
2277 | 400 | 400 | 430 | 430 | 440 | 440 | 440 | 440 | 440 | 450 | 460 | 460 | 460 | 470 | 470 | 470 | 480 | 480 | 480 | 480
2278 | 400 | 400 | 430 | 430 | 440 | 440 | 440 | 440 | 440 | 450 | 460 | 460 | 460 | 470 | 470 | 470 | 480 | 480 | 480 | 480
2279 | 400 | 400 | 430 | 430 | 440 | 440 | 440 | 440 | 440 | 450 | 460 | 460 | 460 | 470 | 470 | 470 | 480 | 480 | 480 | 480
2280 | 400 | 400 | 430 | 430 | 440 | 440 | 440 | 440 | 440 | 450 | 460 | 460 | 460 | 470 | 470 | 470 | 480 | 480 | 480 | 480
2281 | 400 | 400 | 430 | 430 | 440 | 440 | 440 | 440 | 440 | 450 | 460 | 460 | 460 | 470 | 470 | 470 | 480 | 480 | 480 | 480
2282 | 400 | 400 | 430 | 430 | 440 | 440 | 440 | 440 | 440 | 450 | 460 | 460 | 460 | 470 | 470 | 470 | 480 | 480 | 480 | 480
2283 | 400 | 400 | 430 | 430 | 440 | 440 | 440 | 440 | 440 | 450 | 460 | 460 | 460 | 470 | 470 | 470 | 480 | 480 | 480 | 480
2284 | 400 | 400 | 430 | 430 | 440 | 440 | 440 | 440 | 440 | 450 | 460 | 460 | 460 | 470 | 470 | 470 | 480 | 480 | 480 | 480
2285 | 400 | 400 | 430 | 430 | 440 | 440 | 440 | 440 | 440 | 450 | 460 | 460 | 460 | 470 | 470 | 470 | 480 | 480 | 480 | 480
2286 | 400 | 400 | 430 | 430 | 440 | 440 | 440 | 440 | 440 | 450 | 460 | 460 | 460 | 470 | 470 | 470 | 480 | 480 | 480 | 480
2287 | 400 | 400 | 430 | 430 | 440 | 440 | 440 | 440 | 440 | 450 | 460 | 460 | 460 | 470 | 470 | 470 | 480 | 480 | 480 | 480
2288 | 400 | 400 | 430 | 430 | 440 | 440 | 440 | 440 | 440 | 450 | 460 | 460 | 460 | 470 | 470 | 470 | 480 | 480 | 480 | 480
2289 | 400 | 400 | 430 | 430 | 440 | 440 | 440 | 440 | 440 | 450 | 460 | 460 | 460 | 470 | 470 | 470 | 480 | 480 | 480 | 480
2290 | 400 | 400 | 430 | 430 | 440 | 440 | 440 | 440 | 440 | 450 | 460 | 460 | 460 | 470 | 470 | 470 | 480 | 480 | 480 | 480
2291 | 400 | 400 | 430 | 430 | 440 | 440 | 440 | 440 | 440 | 450 | 460 | 460 | 460 | 470 | 470 | 470 | 480 | 480 | 480 | 480
2292 | 400 | 400 | 430 | 430 | 440 | 440 | 440 | 440 | 440 | 450 | 460 | 460 | 460 | 470 | 470 | 470 | 480 | 480 | 480 | 480
2293 | 400 | 400 | 430 | 430 | 440 | 440 | 440 | 440 | 440 | 450 | 460 | 460 | 460 | 470 | 470 | 470 | 480 | 480 | 480 | 480
2294 | 400 | 400 | 430 | 430 | 440 | 440 | 440 | 440 | 440 | 450 | 460 | 460 | 460 | 470 | 470 | 470 | 480 | 480 | 480 | 480
2295 | 400 | 400 | 430 | 430 | 440 | 440 | 440 | 440 | 440 | 450 | 460 | 460 | 460 | 470 | 470 | 470 | 480 | 480 | 480 | 480
2296 | 400 | 400 | 430 | 430 | 440 | 440 | 440 | 440 | 440 | 450 | 460 | 460 | 460 | 470 | 470 | 470 | 480 | 480 | 480 | 480
2297 | 400 | 400 | 430 | 430 | 440 | 440 | 440 | 440 | 440 | 450 | 460 | 460 | 460 | 470 | 470 | 470 | 480 | 480 | 480 | 480
2298 | 400 | 400 | 430 | 430 | 440 | 440 | 440 | 440 | 440 | 450 | 460 | 460 | 460 | 470 | 470 | 470 | 480 | 480 | 480 | 480
2299 | 400 | 400 | 430 | 430 | 440 | 440 | 440 | 440 | 440 | 450 | 460 | 460 | 460 | 470 | 470 | 470 | 480 | 480 | 480 | 480
2300 | 400 | 400 | 430 | 430 | 440 | 440 | 440 | 440 | 440 | 450 | 460 | 460 | 460 | 470 | 470 | 470 | 480 | 480 | 480 | 480
2301 | 400 | 400 | 430 | 430 | 440 | 440 | 440 | 440 | 440 | 450 | 460 | 460 | 460 | 470 | 470 | 470 | 480 | 480 | 480 | 480
2302 | 400 | 400 | 430 | 430 | 440 | 440 | 440 | 440 | 440 | 450 | 460 | 460 | 460 | 470 | 470 | 470 | 480 | 480 | 480 | 480
2303 | 400 | 400 | 430 | 430 | 440 | 440 | 440 | 440 | 440 | 450 | 460 | 460 | 460 | 470 | 470 | 470 | 480 | 480 | 480 | 480
2304 | 400 | 400 | 430 | 430 | 440 | 440 | 440 | 440 | 440 | 450 | 460 | 460 | 460 | 470 | 470 | 470 | 480 | 480 | 480 | 480
2305 | 400 | 400 | 430 | 430 | 440 | 440 | 440 | 440 | 440 | 450 | 460 | 460 | 460 | 470 | 470 | 470 | 480 | 480 | 480 | 480
2306 | 400 | 400 | 430 | 430 | 440 | 440 | 440 | 440 | 440 | 450 | 460 | 460 | 460 | 470 | 470 | 470 | 480 | 480 | 480 | 480
2307 | 400 | 400 | 430 | 430 | 440 | 440 | 440 | 440 | 440 | 450 | 460 | 460 | 460 | 470 | 470 | 470 | 480 | 480 | 480 | 480
2308 | 400 | 400 | 430 | 430 | 440 | 440 | 440 | 440 | 440 | 450 | 460 | 460 | 460 | 470 | 470 | 470 | 480 | 480 | 480 | 480
2309 | 400 | 400 | 430 | 430 | 440 | 440 | 440 | 440 | 440 | 450 | 460 | 460 | 460 | 470 | 470 | 470 | 480 | 480 | 480 | 480
2310 | 400 | 400 | 430 | 430 | 440 | 440 | 440 | 440 | 440 | 450 | 460 | 460 | 460 | 470 | 470 | 470 | 480 | 480 | 480 | 480
2311 | 400 | 400 | 430 | 430 | 440 | 440 | 440 | 440 | 440 | 450 | 460 | 460 | 460 | 470 | 470 | 470 | 480 | 480 | 480 | 480
2312 | 400 | 400 | 430 | 430 | 440 | 440 | 440 | 440 | 440 | 450 | 460 | 460 | 460 | 470 | 470 | 470 | 480 | 480 | 480 | 480
2313 | 400 | 400 | 430 | 430 | 440 | 440 | 440 | 440 | 440 | 450 | 460 | 460 | 460 | 470 | 470 | 470 | 480 | 480 | 480 | 480
2314 | 400 | 400 | 430 | 430 | 440 | 440 | 440 | 440 | 440 | 450 | 460 | 460 | 460 | 470 | 470 | 470 | 480 | 480 | 480 | 480
2315 | 400 | 400 | 430 | 430 | 440 | 440 | 440 | 440 | 440 | 450 | 460 | 460 | 460 | 470 | 470 | 470 | 480 | 480 | 480 | 480
2316 | 400 | 400 | 430 | 430 | 440 | 440 | 440 | 440 | 440 | 450 | 460 | 460 | 460 | 470 | 470 | 470 | 480 | 480 | 480 | 480
2317 | 400 | 400 | 430 | 430 | 440 | 440 | 440 | 440 | 440 | 450 | 460 | 460 | 460 | 470 | 470 | 470 | 480 | 480 | 480 | 480
2318 | 400 | 400 | 430 | 430 | 440 | 440 | 440 | 440 | 440 | 450 | 460 | 460 | 460 | 470 | 470 | 470 | 480 | 480 | 480 | 480
2319 | 400 | 400 | 430 | 430 | 440 | 440 | 440 | 440 | 440 | 450 | 460 | 460 | 460 | 470 | 470 | 470 | 480 | 480 | 480 | 480
2320 | 400 | 400 | 430 | 430 | 440 | 440 | 440 | 440 | 440 | 450 | 460 | 460 | 460 | 470 | 470 | 470 | 480 | 480 | 480 | 480
2321 | 400 | 400 | 430 | 430 | 440 | 440 | 440 | 440 | 440 | 450 | 460 | 460 | 460 | 470 | 470 | 470 | 480 | 480 | 480 | 480
2322 | 400 | 400 | 430 | 430 | 440 | 440 | 440 | 440 | 440 | 450 | 460 | 460 | 460 | 470 | 470 | 470 | 480 | 480 | 480 | 480
2323 | 400 | 400 | 430 | 430 | 440 | 440 | 440 | 440 | 440 | 450 | 460 | 460 | 460 | 470 | 470 | 470 | 480 | 480 | 480 | 480
2324 | 400 | 400 | 430 | 430 | 440 | 440 | 440 | 440 | 440 | 450 | 460 | 460 | 460 | 470 | 470 | 470 | 480 | 480 | 480 | 480
2325 | 400 | 400 | 430 | 430 | 440 | 440 | 440 | 440 | 440 | 450 | 460 | 460 | 460 | 470 | 470 | 470 | 480 | 480 | 480 | 480
2326 | 400 | 400 | 430 | 430 | 440 | 440 | 440 | 440 | 440 | 450 | 460 | 460 | 460 | 470 | 470 | 470 | 480 | 480 | 480 | 480
2327 | 400 | 400 | 430 | 430 | 440 | 440 | 440 | 440 | 440 | 450 | 460 | 460 | 460 | 470 | 470 | 470 | 480 | 480 | 480 | 480
2328 | 400 | 400 | 430 | 430 | 440 | 440 | 440 | 440 | 440 | 450 | 460 | 460 | 460 | 470 | 470 | 470 | 480 | 480 | 480 | 480
2329 | 400 | 400 | 430 | 430 | 440 | 440 | 440 | 440 | 440 | 450 | 460 | 460 | 460 | 470 | 470 | 470 | 480 | 480 | 480 | 480
2330 | 400 | 400 | 430 | 430 | 440 | 440 | 440 | 440 | 440 | 450 | 460 | 460 | 460 | 470 | 470 | 470 | 480 | 480 | 480 | 480
2331 | 400 | 400 | 430 | 430 | 440 | 440 | 440 | 440 | 440 | 450 | 460 | 460 | 460 | 470 | 470 | 470 | 480 | 480 | 480 | 480
2332 | 400 | 400 | 430 | 430 | 440 | 440 | 440 | 440 | 440 | 450 | 460 | 460 | 460 | 470 | 470 | 470 | 480 | 480 | 480 | 480
2333 | 400 | 400 | 430 | 430 | 440 | 440 | 440 | 440 | 440 | 450 | 460 | 460 | 460 | 470 | 470 | 470 | 480 | 480 | 480 | 480
2334 | 400 | 400 | 430 | 430 | 440 | 440 | 440 | 440 | 440 | 450 | 460 | 460 | 460 | 470 | 470 | 470 | 480 | 480 | 480 | 480
2335 | 400 | 400 | 430 | 430 | 440 | 440 | 440 | 440 | 440 | 450 | 460 | 460 | 460 | 470 | 470 | 470 | 480 | 480 | 480 | 480
2336 | 400 | 400 | 430 | 430 | 440 | 440 | 440 | 440 | 440 | 450 | 460 | 460 | 460 | 470 | 470 | 470 | 480 | 480 | 480 | 480
2337 | 400 | 400 | 430 | 430 | 440 | 440 | 440 | 440 | 440 | 450 | 460 | 460 | 460 | 470 | 470 | 470 | 480 | 480 | 480 | 480
2338 | 400 | 400 | 430 | 430 | 440 | 440 | 440 | 440 | 440 | 450 | 450 | 460 | 460 | 470 | 470 | 470 | 480 | 480 | 480 | 480
2339 | 400 | 400 | 430 | 430 | 440 | 440 | 440 | 440 | 440 | 450 | 450 | 460 | 460 | 470 | 470 | 470 | 480 | 480 | 480 | 480
2340 | 400 | 400 | 430 | 430 | 440 | 440 | 440 | 440 | 440 | 450 | 450 | 460 | 460 | 470 | 470 | 470 | 480 | 480 | 480 | 480
2341 | 400 | 400 | 430 | 430 | 440 | 440 | 440 | 440 | 440 | 450 | 450 | 460 | 460 | 470 | 470 | 470 | 480 | 480 | 480 | 480
2342 | 400 | 400 | 430 | 430 | 440 | 440 | 440 | 440 | 440 | 450 | 450 | 460 | 460 | 470 | 470 | 470 | 480 | 480 | 480 | 480
2343 | 400 | 400 | 430 | 430 | 440 | 440 | 440 | 440 | 440 | 450 | 450 | 460 | 460 | 470 | 470 | 470 | 480 | 480 | 480 | 480
2344 | 400 | 400 | 430 | 430 | 440 | 440 | 440 | 440 | 440 | 450 | 450 | 460 | 460 | 470 | 470 | 470 | 480 | 480 | 480 | 480
2345 | 400 | 400 | 430 | 430 | 440 | 440 | 440 | 440 | 440 | 450 | 450 | 460 | 460 | 470 | 470 | 470 | 480 | 480 | 480 | 480
2346 | 400 | 400 | 430 | 430 | 440 | 440 | 440 | 440 | 440 | 450 | 450 | 460 | 460 | 470 | 470 | 470 | 480 | 480 | 480 | 480
2347 | 400 | 400 | 430 | 430 | 440 | 440 | 440 | 440 | 440 | 450 | 450 | 460 | 460 | 470 | 470 | 470 | 480 | 480 | 480 | 480
2348 | 400 | 400 | 430 | 430 | 440 | 440 | 440 | 440 | 440 | 450 | 450 | 460 | 460 | 470 | 470 | 470 | 480 | 480 | 480 | 480
2349 | 400 | 400 | 430 | 430 | 440 | 440 | 440 | 440 | 440 | 450 | 450 | 460 | 460 | 470 | 470 | 470 | 480 | 480 | 480 | 480
2350 | 400 | 400 | 430 | 430 | 440 | 440 | 440 | 440 | 440 | 450 | 450 | 460 | 460 | 470 | 470 | 470 | 480 | 480 | 480 | 480
2351 | 400 | 400 | 430 | 430 | 440 | 440 | 440 | 440 | 440 | 450 | 450 | 460 | 460 | 470 | 470 | 470 | 480 | 480 | 480 | 480
2352 | 400 | 400 | 430 | 430 | 440 | 440 | 440 | 440 | 440 | 450 | 450 | 460 | 460 | 470 | 470 | 470 | 480 | 480 | 480 | 480
2353 | 400 | 400 | 430 | 430 | 440 | 440 | 440 | 440 | 440 | 450 | 450 | 460 | 460 | 470 | 470 | 470 | 480 | 480 | 480 | 480
2354 | 400 | 400 | 430 | 430 | 440 | 440 | 440 | 440 | 440 | 450 | 450 | 460 | 460 | 470 | 470 | 470 | 480 | 480 | 480 | 480
2355 | 400 | 400 | 430 | 430 | 440 | 440 | 440 | 440 | 440 | 450 | 450 | 460 | 460 | 470 | 470 | 470 | 480 | 480 | 480 | 480
2356 | 400 | 400 | 430 | 430 | 440 | 440 | 440 | 440 | 440 | 450 | 450 | 460 | 460 | 470 | 470 | 470 | 480 | 480 | 480 | 480
2357 | 400 | 400 | 430 | 430 | 440 | 440 | 440 | 440 | 440 | 450 | 450 | 460 | 460 | 470 | 470 | 470 | 480 | 480 | 480 | 480
2358 | 400 | 400 | 430 | 430 | 440 | 440 | 440 | 440 | 440 | 450 | 450 | 460 | 460 | 470 | 470 | 470 | 480 | 480 | 480 | 480
2359 | 400 | 400 | 430 | 430 | 440 | 440 | 440 | 440 | 440 | 450 | 450 | 460 | 460 | 470 | 470 | 470 | 480 | 480 | 480 | 480
2360 | 400 | 400 | 430 | 430 | 440 | 440 | 440 | 440 | 440 | 450 | 450 | 460 | 450 | 470 | 470 | 470 | 480 | 480 | 480 | 480
2361 | 400 | 400 | 430 | 430 | 440 | 440 | 440 | 440 | 440 | 450 | 450 | 460 | 450 | 470 | 470 | 470 | 480 | 480 | 480 | 480
2362 | 400 | 400 | 430 | 430 | 440 | 440 | 440 | 440 | 440 | 450 | 450 | 460 | 450 | 470 | 470 | 470 | 480 | 480 | 480 | 480
2363 | 400 | 400 | 430 | 430 | 440 | 440 | 440 | 440 | 440 | 450 | 450 | 460 | 450 | 470 | 470 | 470 | 480 | 480 | 480 | 480
2364 | 400 | 400 | 430 | 430 | 440 | 440 | 440 | 440 | 440 | 450 | 450 | 460 | 450 | 470 | 470 | 470 | 480 | 480 | 480 | 480
2365 | 400 | 400 | 430 | 430 | 440 | 440 | 440 | 440 | 440 | 450 | 450 | 460 | 450 | 470 | 470 | 470 | 480 | 480 | 480 | 480
2366 | 400 | 400 | 430 | 430 | 440 | 440 | 440 | 440 | 440 | 450 | 450 | 460 | 450 | 470 | 470 | 470 | 480 | 480 | 480 | 480
2367 | 400 | 400 | 430 | 430 | 440 | 440 | 440 | 440 | 440 | 450 | 450 | 460 | 450 | 470 | 470 | 470 | 480 | 480 | 480 | 480
2368 | 400 | 400 | 430 | 430 | 440 | 440 | 440 | 440 | 440 | 450 | 450 | 460 | 450 | 470 | 470 | 470 | 480 | 480 | 480 | 480
2369 | 400 | 400 | 430 | 430 | 440 | 440 | 440 | 440 | 440 | 450 | 450 | 460 | 450 | 470 | 470 | 470 | 480 | 480 | 480 | 480
2370 | 400 | 400 | 430 | 430 | 440 | 440 | 440 | 440 | 440 | 450 | 450 | 460 | 450 | 470 | 470 | 470 | 480 | 480 | 480 | 480
2371 | 400 | 400 | 430 | 430 | 440 | 440 | 440 | 440 | 440 | 450 | 450 | 460 | 450 | 470 | 470 | 470 | 480 | 480 | 480 | 480
2372 | 400 | 400 | 430 | 430 | 440 | 440 | 440 | 440 | 440 | 450 | 450 | 460 | 450 | 470 | 470 | 470 | 480 | 480 | 480 | 480
2373 | 400 | 400 | 430 | 430 | 440 | 440 | 440 | 440 | 440 | 450 | 450 | 460 | 450 | 470 | 470 | 470 | 480 | 480 | 480 | 480
2374 | 400 | 400 | 430 | 430 | 440 | 440 | 440 | 440 | 440 | 450 | 450 | 460 | 450 | 470 | 470 | 470 | 480 | 480 | 480 | 480
2375 | 400 | 400 | 430 | 430 | 440 | 440 | 440 | 440 | 440 | 450 | 450 | 460 | 450 | 470 | 470 | 470 | 480 | 480 | 480 | 480
2376 | 400 | 400 | 430 | 430 | 440 | 440 | 440 | 440 | 440 | 450 | 450 | 460 | 450 | 470 | 470 | 470 | 480 | 480 | 480 | 480
2377 | 400 | 400 | 430 | 430 | 440 | 440 | 440 | 440 | 440 | 450 | 450 | 460 | 450 | 470 | 470 | 470 | 480 | 480 | 480 | 480
2378 | 400 | 400 | 430 | 430 | 440 | 440 | 440 | 440 | 440 | 450 | 450 | 460 | 450 | 470 | 470 | 470 | 480 | 480 | 480 | 480
2379 | 400 | 400 | 430 | 430 | 440 | 440 | 440 | 440 | 440 | 450 | 450 | 460 | 450 | 470 | 470 | 470 | 480 | 480 | 480 | 480
2380 | 400 | 400 | 430 | 430 | 440 | 440 | 440 | 440 | 440 | 450 | 450 | 460 | 450 | 470 | 470 | 470 | 480 | 480 | 480 | 480
2381 | 400 | 400 | 430 | 430 | 440 | 440 | 440 | 440 | 440 | 450 | 450 | 460 | 450 | 470 | 470 | 470 | 480 | 480 | 480 | 480
2382 | 400 | 400 | 430 | 430 | 440 | 440 | 440 | 440 | 440 | 450 | 450 | 460 | 450 | 470 | 470 | 470 | 480 | 480 | 480 | 480
2383 | 400 | 400 | 430 | 430 | 440 | 440 | 440 | 440 | 440 | 450 | 450 | 460 | 450 | 470 | 470 | 470 | 480 | 480 | 480 | 480
2384 | 400 | 400 | 430 | 430 | 440 | 440 | 440 | 440 | 440 | 450 | 450 | 460 | 450 | 470 | 470 | 470 | 480 | 480 | 480 | 480
2385 | 400 | 400 | 430 | 430 | 440 | 440 | 440 | 440 | 440 | 450 | 450 | 460 | 450 | 470 | 470 | 470 | 480 | 480 | 480 | 480
2386 | 400 | 400 | 430 | 430 | 440 | 440 | 440 | 440 | 440 | 450 | 450 | 460 | 450 | 470 | 470 | 470 | 480 | 480 | 480 | 480
2387 | 400 | 400 | 430 | 430 | 440 | 440 | 440 | 440 | 440 | 450 | 450 | 460 | 450 | 470 | 470 | 470 | 480 | 480 | 480 | 480
2388 | 400 | 400 | 430 | 430 | 440 | 440 | 440 | 440 | 440 | 450 | 450 | 460 | 450 | 470 | 470 | 470 | 480 | 480 | 480 | 480
2389 | 400 | 400 | 430 | 430 | 440 | 440 | 440 | 440 | 440 | 450 | 450 | 460 | 450 | 470 | 470 | 470 | 480 | 480 | 480 | 480
2390 | 400 | 400 | 430 | 430 | 440 | 440 | 440 | 440 | 440 | 450 | 450 | 460 | 450 | 470 | 470 | 470 | 480 | 480 | 480 | 480
2391 | 400 | 400 | 430 | 430 | 440 | 440 | 440 | 440 | 440 | 450 | 450 | 460 | 450 | 470 | 470 | 470 | 480 | 480 | 480 | 480
2392 | 400 | 400 | 430 | 430 | 440 | 440 | 440 | 440 | 440 | 450 | 450 | 460 | 450 | 470 | 470 | 470 | 480 | 480 | 480 | 480
2393 | 400 | 400 | 430 | 430 | 440 | 440 | 440 | 440 | 440 | 450 | 450 | 460 | 450 | 470 | 470 | 470 | 480 | 480 | 480 | 480
2394 | 400 | 400 | 430 | 430 | 440 | 440 | 440 | 440 | 440 | 450 | 450 | 460 | 450 | 470 | 470 | 470 | 480 | 480 | 480 | 480
2395 | 400 | 400 | 430 | 430 | 440 | 440 | 440 | 440 | 440 | 450 | 450 | 460 | 450 | 470 | 470 | 470 | 480 | 480 | 480 | 480
2396 | 400 | 400 | 430 | 430 | 440 | 440 | 440 | 440 | 440 | 450 | 450 | 460 | 450 | 470 | 470 | 470 | 480 | 480 | 480 | 480
2397 | 400 | 400 | 430 | 430 | 440 | 440 | 440 | 440 | 440 | 450 | 450 | 460 | 450 | 470 | 470 | 470 | 480 | 480 | 480 | 480
2398 | 400 | 400 | 430 | 430 | 440 | 440 | 440 | 440 | 440 | 450 | 450 | 460 | 450 | 470 | 470 | 470 | 480 | 480 | 480 | 480
2399 | 400 | 400 | 430 | 430 | 440 | 440 | 440 | 440 | 440 | 450 | 450 | 460 | 450 | 470 | 470 | 470 | 480 | 480 | 480 | 480
2400 | 400 | 400 | 430 | 430 | 440 | 440 | 440 | 440 | 440 | 450 | 450 | 460 | 450 | 470 | 470 | 470 | 480 | 480 | 480 | 480
2401 | 400 | 400 | 430 | 430 | 440 | 440 | 440 | 440 | 440 | 450 | 450 | 460 | 450 | 470 | 470 | 470 | 480 | 480 | 480 | 480
2402 | 400 | 400 | 430 | 430 | 440 | 440 | 440 | 440 | 440 | 450 | 450 | 460 | 450 | 470 | 470 | 470 | 480 | 480 | 480 | 480
2403 | 400 | 400 | 430 | 430 | 440 | 440 | 440 | 440 | 440 | 450 | 450 | 460 | 450 | 470 | 470 | 470 | 480 | 480 | 480 | 480
2404 | 400 | 400 | 430 | 430 | 440 | 440 | 440 | 440 | 440 | 450 | 450 | 460 | 450 | 470 | 470 | 470 | 480 | 480 | 480 | 480
2405 | 400 | 400 | 430 | 430 | 440 | 440 | 440 | 440 | 440 | 450 | 450 | 460 | 450 | 470 | 470 | 470 | 480 | 480 | 480 | 480
2406 | 400 | 400 | 430 | 430 | 440 | 440 | 440 | 440 | 440 | 450 | 450 | 460 | 450 | 470 | 470 | 470 | 480 | 480 | 480 | 480
2407 | 400 | 400 | 430 | 430 | 440 | 440 | 440 | 440 | 440 | 450 | 450 | 460 | 450 | 470 | 470 | 470 | 480 | 480 | 480 | 480
2408 | 400 | 400 | 430 | 430 | 440 | 440 | 440 | 440 | 440 | 450 | 450 | 460 | 450 | 470 | 470 | 470 | 480 | 480 | 480 | 480
2409 | 400 | 400 | 430 | 430 | 440 | 440 | 440 | 440 | 440 | 450 | 450 | 460 | 450 | 470 | 470 | 470 | 480 | 480 | 480 | 480
2410 | 400 | 400 | 430 | 430 | 440 | 440 | 440 | 440 | 440 | 450 | 450 | 460 | 450 | 470 | 470 | 470 | 480 | 480 | 480 | 480
2411 | 400 | 400 | 430 | 430 | 440 | 440 | 440 | 440 | 440 | 450 | 450 | 460 | 450 | 470 | 470 | 470 | 480 | 480 | 480 | 480
2412 | 400 | 400 | 430 | 430 | 440 | 440 | 440 | 440 | 440 | 450 | 450 | 460 | 450 | 470 | 470 | 470 | 480 | 480 | 480 | 480
2413 | 400 | 400 | 430 | 430 | 440 | 440 | 440 | 440 | 440 | 450 | 450 | 460 | 450 | 470 | 470 | 470 | 480 | 480 | 480 | 480
2414 | 400 | 400 | 430 | 430 | 440 | 440 | 440 | 440 | 440 | 450 | 450 | 460 | 450 | 470 | 470 | 470 | 480 | 480 | 480 | 480
2415 | 400 | 400 | 430 | 430 | 440 | 440 | 440 | 440 | 440 | 450 | 450 | 460 | 450 | 470 | 470 | 470 | 480 | 480 | 480 | 480
2416 | 400 | 400 | 430 | 430 | 440 | 440 | 440 | 440 | 440 | 450 | 450 | 460 | 450 | 470 | 470 | 470 | 480 | 480 | 480 | 480
2417 | 400 | 400 | 430 | 430 | 440 | 440 | 440 | 440 | 440 | 450 | 450 | 460 | 450 | 470 | 470 | 470 | 480 | 480 | 480 | 480
2418 | 400 | 400 | 430 | 430 | 440 | 440 | 440 | 440 | 440 | 450 | 450 | 460 | 450 | 470 | 470 | 470 | 480 | 480 | 480 | 480
2419 | 400 | 400 | 430 | 430 | 440 | 440 | 440 | 440 | 440 | 450 | 450 | 460 | 450 | 470 | 470 | 470 | 480 | 480 | 480 | 480
2420 | 400 | 400 | 430 | 430 | 440 | 440 | 440 | 440 | 440 | 450 | 450 | 460 | 450 | 470 | 470 | 470 | 480 | 480 | 480 | 480
2421 | 400 | 400 | 430 | 430 | 440 | 440 | 440 | 440 | 440 | 450 | 450 | 460 | 450 | 470 | 470 | 470 | 480 | 480 | 480 | 480
2422 | 400 | 400 | 430 | 430 | 440 | 440 | 440 | 440 | 440 | 450 | 450 | 460 | 450 | 470 | 470 | 470 | 480 | 480 | 480 | 480
2423 | 400 | 400 | 430 | 430 | 440 | 440 | 440 | 440 | 440 | 450 | 450 | 460 | 450 | 470 | 470 | 470 | 480 | 480 | 480 | 480
2424 | 400 | 400 | 430 | 430 | 440 | 440 | 440 | 440 | 440 | 450 | 450 | 460 | 450 | 470 | 470 | 470 | 480 | 480 | 480 | 480
2425 | 400 | 400 | 430 | 430 | 440 | 440 | 440 | 440 | 440 | 450 | 450 | 460 | 450 | 470 | 470 | 470 | 480 | 480 | 480 | 480
2426 | 400 | 400 | 430 | 430 | 440 | 440 | 440 | 440 | 440 | 450 | 450 | 460 | 450 | 470 | 470 | 470 | 480 | 480 | 480 | 480
2427 | 400 | 400 | 430 | 430 | 440 | 440 | 440 | 440 | 440 | 450 | 450 | 460 | 450 | 470 | 470 | 470 | 480 | 480 | 480 | 480
2428 | 400 | 400 | 430 | 430 | 440 | 440 | 440 | 440 | 440 | 450 | 450 | 460 | 450 | 470 | 470 | 470 | 480 | 480 | 480 | 480
2429 | 400 | 400 | 430 | 430 | 440 | 440 | 440 | 440 | 440 | 450 | 450 | 460 | 450 | 470 | 470 | 470 | 480 | 480 | 480 | 480
2430 | 400 | 400 | 430 | 430 | 440 | 440 | 440 | 440 | 440 | 450 | 450 | 460 | 450 | 470 | 470 | 470 | 480 | 480 | 480 | 480
2431 | 400 | 400 | 430 | 430 | 440 | 440 | 440 | 440 | 440 | 450 | 450 | 460 | 450 | 470 | 470 | 470 | 480 | 480 | 480 | 480
2432 | 400 | 400 | 430 | 430 | 440 | 440 | 440 | 440 | 440 | 450 | 450 | 460 | 450 | 470 | 470 | 470 | 480 | 480 | 480 | 480
2433 | 400 | 400 | 430 | 430 | 440 | 440 | 440 | 440 | 440 | 450 | 450 | 460 | 450 | 470 | 470 | 470 | 480 | 480 | 480 | 480
2434 | 400 | 400 | 430 | 430 | 440 | 440 | 440 | 440 | 440 | 450 | 450 | 460 | 450 | 470 | 470 | 470 | 480 | 480 | 480 | 480
2435 | 400 | 400 | 430 | 430 | 440 | 440 | 440 | 440 | 440 | 450 | 450 | 460 | 450 | 470 | 470 | 470 | 480 | 480 | 480 | 480
2436 | 400 | 400 | 430 | 430 | 440 | 440 | 440 | 440 | 440 | 450 | 450 | 460 | 450 | 470 | 470 | 470 | 480 | 480 | 480 | 480
2437 | 400 | 400 | 430 | 430 | 440 | 440 | 440 | 440 | 440 | 450 | 450 | 460 | 450 | 470 | 470 | 470 | 480 | 480 | 480 | 480
2438 | 400 | 400 | 430 | 430 | 440 | 440 | 440 | 440 | 440 | 450 | 450 | 460 | 450 | 470 | 470 | 470 | 480 | 480 | 480 | 480
2439 | 400 | 400 | 430 | 430 | 440 | 440 | 440 | 440 | 440 | 450 | 450 | 460 | 450 | 470 | 470 | 470 | 480 | 480 | 480 | 480
2440 | 400 | 400 | 430 | 430 | 440 | 440 | 440 | 440 | 440 | 450 | 450 | 460 | 450 | 470 | 470 | 470 | 480 | 480 | 480 | 480
2441 | 400 | 400 | 430 | 430 | 440 | 440 | 440 | 440 | 440 | 450 | 450 | 460 | 450 | 470 | 470 | 470 | 480 | 480 | 480 | 470
2442 | 400 | 400 | 430 | 430 | 440 | 440 | 440 | 440 | 440 | 450 | 450 | 460 | 450 | 470 | 470 | 470 | 480 | 480 | 480 | 470
2443 | 400 | 400 | 430 | 430 | 440 | 440 | 440 | 440 | 440 | 450 | 450 | 460 | 450 | 470 | 470 | 470 | 480 | 480 | 480 | 470
2444 | 400 | 400 | 430 | 430 | 440 | 440 | 440 | 440 | 440 | 450 | 450 | 460 | 450 | 470 | 470 | 470 | 480 | 480 | 480 | 470
2445 | 400 | 400 | 430 | 430 | 440 | 440 | 440 | 440 | 440 | 450 | 450 | 460 | 450 | 470 | 470 | 470 | 480 | 480 | 480 | 470
2446 | 400 | 400 | 430 | 430 | 440 | 440 | 440 | 440 | 440 | 450 | 450 | 460 | 450 | 470 | 470 | 470 | 480 | 480 | 480 | 470
2447 | 400 | 400 | 430 | 430 | 440 | 440 | 440 | 440 | 440 | 450 | 450 | 460 | 450 | 470 | 470 | 470 | 480 | 480 | 480 | 470
2448 | 400 | 400 | 430 | 430 | 440 | 440 | 440 | 440 | 440 | 450 | 450 | 460 | 450 | 470 | 470 | 470 | 480 | 480 | 480 | 470
2449 | 400 | 400 | 430 | 430 | 440 | 440 | 440 | 440 | 440 | 450 | 450 | 460 | 450 | 470 | 470 | 470 | 480 | 480 | 480 | 470
2450 | 400 | 400 | 430 | 430 | 440 | 440 | 440 | 440 | 440 | 440 | 450 | 460 | 450 | 470 | 470 | 470 | 480 | 480 | 480 | 470
2451 | 400 | 400 | 430 | 430 | 440 | 440 | 440 | 440 | 440 | 440 | 450 | 460 | 450 | 470 | 470 | 470 | 480 | 480 | 480 | 470
2452 | 400 | 400 | 430 | 430 | 440 | 440 | 440 | 440 | 440 | 440 | 450 | 460 | 450 | 470 | 470 | 470 | 480 | 480 | 480 | 470
2453 | 400 | 400 | 430 | 430 | 440 | 440 | 440 | 440 | 440 | 440 | 450 | 460 | 450 | 470 | 470 | 470 | 480 | 480 | 480 | 470
2454 | 400 | 400 | 430 | 430 | 440 | 440 | 440 | 440 | 440 | 440 | 450 | 460 | 450 | 470 | 470 | 470 | 480 | 480 | 480 | 470
2455 | 400 | 400 | 430 | 430 | 440 | 440 | 440 | 440 | 440 | 440 | 450 | 460 | 450 | 470 | 470 | 470 | 480 | 480 | 480 | 470
2456 | 400 | 400 | 430 | 430 | 440 | 440 | 440 | 440 | 440 | 440 | 450 | 460 | 450 | 460 | 470 | 470 | 480 | 480 | 480 | 470
2457 | 400 | 400 | 430 | 430 | 440 | 440 | 440 | 440 | 440 | 440 | 450 | 460 | 450 | 460 | 470 | 470 | 480 | 480 | 480 | 470
2458 | 400 | 400 | 430 | 430 | 440 | 440 | 440 | 440 | 440 | 440 | 450 | 460 | 450 | 460 | 470 | 470 | 480 | 480 | 480 | 470
2459 | 400 | 400 | 430 | 430 | 440 | 440 | 440 | 440 | 440 | 440 | 450 | 460 | 450 | 460 | 470 | 470 | 480 | 480 | 480 | 470
2460 | 400 | 400 | 430 | 430 | 440 | 440 | 440 | 440 | 440 | 440 | 450 | 460 | 450 | 460 | 470 | 470 | 480 | 480 | 480 | 470
2461 | 400 | 400 | 430 | 430 | 440 | 440 | 440 | 440 | 440 | 440 | 450 | 460 | 450 | 460 | 470 | 470 | 480 | 480 | 480 | 470
2462 | 400 | 400 | 430 | 430 | 440 | 440 | 440 | 440 | 440 | 440 | 450 | 460 | 450 | 460 | 470 | 470 | 480 | 480 | 480 | 470
2463 | 400 | 400 | 430 | 430 | 440 | 440 | 440 | 440 | 440 | 440 | 450 | 460 | 450 | 460 | 470 | 470 | 480 | 480 | 480 | 470
2464 | 400 | 400 | 430 | 430 | 440 | 440 | 440 | 440 | 440 | 440 | 450 | 460 | 450 | 460 | 470 | 470 | 480 | 480 | 480 | 470
2465 | 400 | 400 | 430 | 430 | 440 | 440 | 440 | 440 | 440 | 440 | 450 | 460 | 450 | 460 | 470 | 470 | 480 | 480 | 480 | 470
2466 | 400 | 400 | 430 | 430 | 440 | 440 | 440 | 440 | 440 | 440 | 450 | 460 | 450 | 460 | 470 | 470 | 480 | 480 | 480 | 470
2467 | 400 | 400 | 430 | 430 | 440 | 440 | 440 | 440 | 440 | 440 | 450 | 460 | 450 | 460 | 470 | 470 | 480 | 480 | 480 | 470
2468 | 400 | 400 | 430 | 430 | 440 | 440 | 440 | 440 | 440 | 440 | 450 | 460 | 450 | 460 | 470 | 470 | 480 | 480 | 480 | 470
2469 | 400 | 400 | 430 | 430 | 440 | 440 | 440 | 440 | 440 | 440 | 450 | 460 | 450 | 460 | 470 | 470 | 480 | 480 | 480 | 470
2470 | 400 | 400 | 430 | 430 | 440 | 440 | 440 | 440 | 440 | 440 | 450 | 460 | 450 | 460 | 470 | 470 | 480 | 480 | 480 | 470
2471 | 400 | 400 | 430 | 430 | 440 | 440 | 440 | 440 | 440 | 440 | 450 | 460 | 450 | 460 | 470 | 470 | 480 | 480 | 480 | 470
2472 | 400 | 400 | 430 | 430 | 440 | 440 | 440 | 440 | 440 | 440 | 450 | 460 | 450 | 460 | 470 | 470 | 480 | 480 | 480 | 470
2473 | 400 | 400 | 430 | 430 | 440 | 440 | 440 | 440 | 440 | 440 | 450 | 460 | 450 | 460 | 470 | 470 | 480 | 480 | 480 | 470
2474 | 400 | 400 | 430 | 430 | 440 | 440 | 440 | 440 | 440 | 440 | 450 | 460 | 450 | 460 | 470 | 470 | 480 | 480 | 480 | 470
2475 | 400 | 400 | 430 | 430 | 440 | 440 | 440 | 440 | 440 | 440 | 450 | 460 | 450 | 460 | 470 | 470 | 480 | 480 | 480 | 470
2476 | 400 | 400 | 430 | 430 | 440 | 440 | 440 | 440 | 440 | 440 | 450 | 460 | 450 | 460 | 470 | 470 | 480 | 480 | 480 | 470
2477 | 400 | 400 | 430 | 430 | 440 | 440 | 440 | 440 | 440 | 440 | 450 | 460 | 450 | 460 | 470 | 470 | 480 | 480 | 480 | 470
2478 | 400 | 400 | 430 | 430 | 440 | 440 | 440 | 440 | 440 | 440 | 450 | 460 | 450 | 460 | 470 | 470 | 480 | 480 | 480 | 470
2479 | 400 | 400 | 430 | 430 | 440 | 440 | 440 | 440 | 440 | 440 | 450 | 460 | 450 | 460 | 470 | 470 | 480 | 480 | 480 | 470
2480 | 400 | 400 | 430 | 430 | 440 | 440 | 440 | 440 | 440 | 440 | 450 | 460 | 450 | 460 | 470 | 470 | 480 | 480 | 480 | 470
2481 | 400 | 400 | 430 | 430 | 440 | 440 | 440 | 440 | 440 | 440 | 450 | 460 | 450 | 460 | 470 | 470 | 480 | 480 | 480 | 470
2482 | 400 | 400 | 430 | 430 | 440 | 440 | 440 | 440 | 440 | 440 | 450 | 460 | 450 | 460 | 470 | 470 | 480 | 480 | 480 | 470
2483 | 400 | 400 | 430 | 430 | 440 | 440 | 440 | 440 | 440 | 440 | 450 | 460 | 450 | 460 | 470 | 470 | 480 | 480 | 480 | 470
2484 | 400 | 400 | 430 | 430 | 440 | 440 | 440 | 440 | 440 | 440 | 450 | 460 | 450 | 460 | 470 | 470 | 480 | 480 | 480 | 470
2485 | 400 | 400 | 430 | 430 | 440 | 440 | 440 | 440 | 440 | 440 | 450 | 460 | 450 | 460 | 470 | 470 | 480 | 480 | 480 | 470
2486 | 400 | 400 | 430 | 430 | 440 | 440 | 440 | 440 | 440 | 440 | 450 | 460 | 450 | 460 | 470 | 470 | 480 | 480 | 480 | 470
2487 | 400 | 400 | 430 | 430 | 440 | 440 | 440 | 440 | 440 | 440 | 450 | 460 | 450 | 460 | 470 | 470 | 480 | 480 | 480 | 470
2488 | 400 | 400 | 430 | 430 | 440 | 440 | 440 | 440 | 440 | 440 | 450 | 460 | 450 | 460 | 470 | 470 | 480 | 480 | 480 | 470
2489 | 400 | 400 | 430 | 430 | 440 | 440 | 440 | 440 | 440 | 440 | 450 | 460 | 450 | 460 | 470 | 470 | 480 | 480 | 480 | 470
2490 | 400 | 400 | 430 | 430 | 440 | 440 | 440 | 440 | 440 | 440 | 450 | 460 | 450 | 460 | 470 | 470 | 480 | 480 | 480 | 470
2491 | 400 | 400 | 430 | 430 | 440 | 440 | 440 | 440 | 440 | 440 | 450 | 460 | 450 | 460 | 470 | 470 | 480 | 480 | 480 | 460
2492 | 400 | 400 | 430 | 430 | 440 | 440 | 440 | 440 | 440 | 440 | 450 | 460 | 450 | 460 | 470 | 470 | 480 | 480 | 480 | 460
2493 | 400 | 400 | 430 | 430 | 440 | 440 | 440 | 440 | 440 | 440 | 450 | 460 | 450 | 460 | 470 | 470 | 480 | 480 | 480 | 460
2494 | 400 | 400 | 430 | 430 | 440 | 440 | 440 | 440 | 440 | 440 | 450 | 460 | 450 | 460 | 470 | 470 | 480 | 480 | 480 | 460
2495 | 400 | 400 | 430 | 430 | 440 | 440 | 440 | 440 | 440 | 440 | 450 | 460 | 450 | 460 | 470 | 470 | 480 | 480 | 480 | 460
2496 | 400 | 400 | 430 | 430 | 440 | 440 | 440 | 440 | 440 | 440 | 450 | 460 | 450 | 460 | 470 | 470 | 480 | 480 | 480 | 460
2497 | 400 | 400 | 430 | 430 | 440 | 440 | 440 | 440 | 440 | 440 | 450 | 460 | 450 | 460 | 470 | 470 | 480 | 480 | 480 | 460
2498 | 400 | 400 | 430 | 430 | 440 | 440 | 440 | 440 | 440 | 440 | 450 | 460 | 450 | 460 | 470 | 470 | 480 | 480 | 480 | 460
2499 | 400 | 400 | 430 | 430 | 440 | 440 | 440 | 440 | 440 | 440 | 450 | 460 | 450 | 460 | 470 | 470 | 480 | 480 | 480 | 460
2500 | 400 | 400 | 430 | 430 | 440 | 440 | 440 | 440 | 440 | 440 | 450 | 460 | 450 | 460 | 470 | 470 | 480 | 480 | 480 | 460
2501 | 400 | 400 | 430 | 430 | 440 | 440 | 440 | 440 | 440 | 440 | 450 | 460 | 450 | 460 | 470 | 470 | 480 | 480 | 480 | 460
2502 | 400 | 400 | 430 | 430 | 440 | 440 | 440 | 440 | 440 | 440 | 450 | 460 | 450 | 460 | 470 | 470 | 480 | 480 | 480 | 460
2503 | 400 | 400 | 430 | 430 | 440 | 440 | 440 | 440 | 440 | 440 | 450 | 460 | 450 | 460 | 470 | 470 | 480 | 480 | 480 | 460
2504 | 400 | 400 | 430 | 430 | 440 | 440 | 440 | 440 | 440 | 440 | 450 | 460 | 450 | 460 | 470 | 470 | 480 | 480 | 480 | 460
2505 | 400 | 400 | 430 | 430 | 440 | 440 | 440 | 440 | 440 | 440 | 450 | 460 | 450 | 460 | 470 | 470 | 480 | 480 | 480 | 460
2506 | 400 | 400 | 430 | 430 | 440 | 440 | 440 | 440 | 440 | 440 | 450 | 460 | 450 | 460 | 470 | 470 | 480 | 480 | 480 | 460
2507 | 400 | 400 | 430 | 430 | 440 | 440 | 440 | 440 | 440 | 440 | 450 | 460 | 450 | 460 | 470 | 470 | 480 | 480 | 480 | 460
2508 | 400 | 400 | 430 | 430 | 440 | 440 | 440 | 440 | 440 | 440 | 450 | 460 | 450 | 460 | 470 | 470 | 480 | 480 | 480 | 460
2509 | 400 | 400 | 430 | 430 | 440 | 440 | 440 | 440 | 440 | 440 | 450 | 460 | 450 | 460 | 470 | 470 | 480 | 480 | 480 | 460
2510 | 400 | 400 | 430 | 430 | 440 | 440 | 440 | 440 | 440 | 440 | 450 | 460 | 450 | 460 | 470 | 470 | 480 | 480 | 480 | 460
2511 | 400 | 400 | 430 | 430 | 440 | 440 | 440 | 440 | 440 | 440 | 450 | 460 | 450 | 460 | 470 | 470 | 480 | 480 | 480 | 460
2512 | 400 | 400 | 430 | 430 | 440 | 440 | 440 | 440 | 440 | 440 | 450 | 460 | 450 | 460 | 470 | 470 | 480 | 480 | 480 | 460
2513 | 400 | 400 | 430 | 430 | 440 | 440 | 440 | 440 | 440 | 440 | 450 | 460 | 450 | 460 | 470 | 470 | 480 | 480 | 480 | 460
2514 | 400 | 400 | 430 | 430 | 440 | 440 | 440 | 440 | 440 | 440 | 450 | 460 | 450 | 460 | 470 | 470 | 480 | 480 | 480 | 460
2515 | 400 | 400 | 430 | 430 | 440 | 440 | 440 | 440 | 440 | 440 | 450 | 460 | 450 | 460 | 470 | 470 | 480 | 480 | 480 | 460
2516 | 400 | 400 | 430 | 430 | 440 | 440 | 440 | 440 | 440 | 440 | 450 | 460 | 450 | 460 | 470 | 470 | 480 | 480 | 480 | 460
2517 | 400 | 400 | 430 | 430 | 440 | 440 | 440 | 440 | 440 | 440 | 450 | 460 | 450 | 460 | 470 | 470 | 480 | 480 | 480 | 460
2518 | 400 | 400 | 430 | 430 | 440 | 440 | 440 | 440 | 440 | 440 | 450 | 460 | 450 | 460 | 470 | 470 | 480 | 480 | 480 | 460
2519 | 400 | 400 | 430 | 430 | 440 | 440 | 440 | 440 | 440 | 440 | 450 | 460 | 450 | 460 | 470 | 470 | 480 | 480 | 480 | 460
2520 | 400 | 400 | 430 | 430 | 440 | 440 | 440 | 440 | 440 | 440 | 450 | 460 | 450 | 460 | 470 | 470 | 480 | 480 | 480 | 460
2521 | 400 | 400 | 430 | 430 | 440 | 440 | 440 | 440 | 440 | 440 | 450 | 460 | 450 | 460 | 470 | 470 | 480 | 480 | 480 | 460
2522 | 400 | 400 | 430 | 430 | 440 | 440 | 440 | 440 | 440 | 440 | 450 | 460 | 450 | 460 | 470 | 470 | 480 | 480 | 480 | 460
2523 | 400 | 400 | 430 | 430 | 440 | 440 | 440 | 440 | 440 | 440 | 450 | 460 | 450 | 460 | 470 | 470 | 480 | 480 | 480 | 460
2524 | 400 | 400 | 430 | 430 | 440 | 440 | 440 | 440 | 440 | 440 | 450 | 460 | 450 | 460 | 470 | 470 | 480 | 480 | 480 | 460
2525 | 400 | 400 | 430 | 430 | 440 | 440 | 440 | 440 | 440 | 440 | 450 | 460 | 450 | 460 | 470 | 470 | 480 | 480 | 480 | 460
2526 | 400 | 400 | 430 | 430 | 440 | 440 | 440 | 440 | 440 | 440 | 450 | 460 | 450 | 460 | 470 | 470 | 480 | 480 | 480 | 460
2527 | 400 | 400 | 430 | 430 | 440 | 440 | 440 | 440 | 440 | 440 | 450 | 460 | 450 | 460 | 470 | 470 | 480 | 480 | 480 | 460
2528 | 400 | 400 | 430 | 430 | 440 | 440 | 440 | 440 | 440 | 440 | 450 | 460 | 450 | 460 | 470 | 470 | 480 | 480 | 480 | 460
2529 | 400 | 400 | 430 | 430 | 440 | 440 | 440 | 440 | 440 | 440 | 450 | 460 | 450 | 460 | 470 | 470 | 480 | 480 | 480 | 460
2530 | 400 | 400 | 430 | 430 | 440 | 440 | 440 | 440 | 440 | 440 | 450 | 460 | 450 | 460 | 470 | 470 | 480 | 480 | 480 | 460
2531 | 400 | 400 | 430 | 430 | 440 | 440 | 440 | 440 | 440 | 440 | 450 | 460 | 450 | 460 | 470 | 470 | 480 | 480 | 480 | 460
2532 | 400 | 400 | 430 | 430 | 440 | 440 | 440 | 440 | 440 | 440 | 450 | 460 | 450 | 460 | 470 | 470 | 480 | 480 | 480 | 460
2533 | 400 | 400 | 430 | 430 | 440 | 440 | 440 | 440 | 440 | 440 | 450 | 460 | 450 | 460 | 470 | 470 | 480 | 480 | 480 | 460
2534 | 400 | 400 | 430 | 430 | 440 | 440 | 440 | 440 | 440 | 440 | 450 | 460 | 450 | 460 | 470 | 470 | 480 | 480 | 480 | 460
2535 | 400 | 400 | 430 | 430 | 440 | 440 | 440 | 440 | 440 | 440 | 450 | 460 | 450 | 460 | 470 | 470 | 480 | 480 | 480 | 460
2536 | 400 | 400 | 430 | 430 | 440 | 440 | 440 | 440 | 440 | 440 | 450 | 460 | 450 | 460 | 470 | 470 | 480 | 480 | 480 | 460
2537 | 400 | 400 | 430 | 430 | 440 | 440 | 440 | 440 | 440 | 440 | 450 | 460 | 450 | 460 | 470 | 470 | 480 | 480 | 480 | 460
2538 | 400 | 400 | 430 | 430 | 440 | 440 | 440 | 440 | 440 | 440 | 450 | 460 | 450 | 460 | 470 | 470 | 480 | 480 | 480 | 460
2539 | 400 | 400 | 430 | 430 | 440 | 440 | 440 | 440 | 440 | 440 | 450 | 460 | 450 | 460 | 470 | 470 | 480 | 480 | 480 | 460
2540 | 400 | 400 | 430 | 430 | 440 | 440 | 440 | 440 | 440 | 440 | 450 | 460 | 450 | 460 | 470 | 470 | 480 | 480 | 480 | 460
2541 | 400 | 400 | 430 | 430 | 440 | 440 | 440 | 440 | 440 | 440 | 450 | 460 | 450 | 460 | 470 | 470 | 480 | 480 | 480 | 460
2542 | 400 | 400 | 430 | 430 | 440 | 440 | 440 | 440 | 440 | 440 | 450 | 460 | 450 | 460 | 470 | 470 | 480 | 480 | 480 | 460
2543 | 400 | 400 | 430 | 430 | 440 | 440 | 440 | 440 | 440 | 440 | 450 | 460 | 450 | 460 | 470 | 470 | 480 | 480 | 480 | 460
2544 | 400 | 400 | 430 | 430 | 440 | 440 | 440 | 440 | 440 | 440 | 450 | 460 | 450 | 460 | 470 | 470 | 480 | 480 | 480 | 460
2545 | 400 | 400 | 430 | 430 | 440 | 440 | 440 | 440 | 440 | 440 | 450 | 460 | 450 | 460 | 470 | 470 | 480 | 480 | 480 | 460
2546 | 400 | 400 | 430 | 430 | 440 | 440 | 440 | 440 | 440 | 440 | 450 | 460 | 450 | 460 | 470 | 470 | 480 | 480 | 480 | 460
2547 | 400 | 400 | 430 | 430 | 440 | 440 | 440 | 440 | 440 | 440 | 450 | 460 | 450 | 460 | 470 | 470 | 480 | 480 | 480 | 460
2548 | 400 | 400 | 430 | 430 | 440 | 440 | 440 | 440 | 440 | 440 | 450 | 460 | 450 | 460 | 470 | 470 | 480 | 480 | 480 | 460
2549 | 400 | 400 | 430 | 430 | 440 | 440 | 440 | 440 | 440 | 440 | 450 | 460 | 450 | 460 | 470 | 470 | 480 | 480 | 480 | 460
2550 | 400 | 400 | 430 | 430 | 440 | 440 | 440 | 440 | 440 | 440 | 450 | 460 | 450 | 460 | 470 | 470 | 480 | 480 | 480 | 460
2551 | 400 | 400 | 430 | 430 | 440 | 440 | 440 | 440 | 440 | 440 | 450 | 460 | 450 | 460 | 470 | 470 | 480 | 480 | 480 | 460
2552 | 400 | 400 | 430 | 430 | 440 | 440 | 440 | 440 | 440 | 440 | 450 | 460 | 450 | 460 | 470 | 470 | 480 | 480 | 480 | 460
2553 | 400 | 400 | 430 | 430 | 440 | 440 | 440 | 440 | 440 | 440 | 450 | 460 | 450 | 460 | 470 | 470 | 480 | 480 | 480 | 460
2554 | 400 | 400 | 430 | 430 | 440 | 440 | 440 | 440 | 440 | 440 | 450 | 460 | 450 | 460 | 470 | 470 | 480 | 480 | 480 | 460
2555 | 400 | 400 | 430 | 430 | 440 | 440 | 440 | 440 | 440 | 440 | 450 | 460 | 450 | 460 | 470 | 470 | 480 | 480 | 480 | 460
2556 | 400 | 400 | 430 | 430 | 440 | 440 | 440 | 440 | 440 | 440 | 450 | 460 | 450 | 460 | 470 | 470 | 480 | 480 | 480 | 460
2557 | 400 | 400 | 430 | 430 | 440 | 440 | 440 | 440 | 440 | 440 | 450 | 460 | 450 | 460 | 470 | 470 | 480 | 480 | 480 | 460
2558 | 400 | 400 | 430 | 430 | 440 | 440 | 440 | 440 | 440 | 440 | 450 | 460 | 450 | 460 | 470 | 470 | 480 | 480 | 480 | 460
2559 | 400 | 400 | 430 | 430 | 440 | 440 | 440 | 440 | 440 | 440 | 450 | 460 | 450 | 460 | 470 | 470 | 480 | 480 | 480 | 460
2560 | 400 | 400 | 430 | 430 | 440 | 440 | 440 | 440 | 440 | 440 | 450 | 460 | 450 | 460 | 470 | 470 | 480 | 480 | 480 | 460
2561 | 400 | 400 | 430 | 430 | 440 | 440 | 440 | 440 | 440 | 440 | 450 | 460 | 450 | 460 | 470 | 470 | 480 | 480 | 480 | 460
2562 | 400 | 400 | 430 | 430 | 440 | 440 | 440 | 440 | 440 | 440 | 450 | 460 | 450 | 460 | 470 | 470 | 480 | 480 | 480 | 460
2563 | 400 | 400 | 430 | 430 | 440 | 440 | 440 | 440 | 440 | 440 | 450 | 460 | 450 | 460 | 470 | 470 | 480 | 480 | 480 | 460
2564 | 400 | 400 | 430 | 430 | 440 | 440 | 440 | 440 | 440 | 440 | 450 | 460 | 450 | 460 | 470 | 470 | 480 | 480 | 480 | 460
2565 | 400 | 400 | 430 | 430 | 440 | 440 | 440 | 440 | 440 | 440 | 450 | 460 | 450 | 460 | 470 | 470 | 480 | 480 | 480 | 460
2566 | 400 | 400 | 430 | 430 | 440 | 440 | 440 | 440 | 440 | 440 | 450 | 460 | 450 | 460 | 470 | 470 | 480 | 480 | 480 | 460
2567 | 400 | 400 | 430 | 430 | 440 | 440 | 440 | 440 | 440 | 440 | 450 | 460 | 450 | 460 | 470 | 470 | 480 | 480 | 480 | 460
2568 | 400 | 400 | 430 | 430 | 440 | 440 | 440 | 440 | 440 | 440 | 450 | 460 | 450 | 460 | 470 | 470 | 480 | 480 | 480 | 460
2569 | 400 | 400 | 430 | 430 | 440 | 440 | 440 | 440 | 440 | 440 | 450 | 460 | 450 | 460 | 470 | 470 | 480 | 480 | 480 | 460
2570 | 400 | 400 | 430 | 430 | 440 | 440 | 440 | 440 | 440 | 440 | 450 | 460 | 450 | 460 | 470 | 470 | 480 | 480 | 480 | 460
2571 | 400 | 400 | 430 | 430 | 440 | 440 | 440 | 440 | 440 | 440 | 450 | 460 | 450 | 460 | 470 | 470 | 480 | 480 | 480 | 460
2572 | 400 | 400 | 430 | 430 | 440 | 440 | 440 | 440 | 440 | 440 | 450 | 460 | 450 | 460 | 470 | 470 | 480 | 480 | 480 | 460
2573 | 400 | 400 | 430 | 430 | 440 | 440 | 440 | 440 | 440 | 440 | 450 | 460 | 450 | 460 | 470 | 470 | 480 | 480 | 480 | 460
2574 | 400 | 400 | 430 | 430 | 440 | 440 | 440 | 440 | 440 | 440 | 450 | 460 | 450 | 460 | 470 | 470 | 480 | 480 | 480 | 460
2575 | 400 | 400 | 430 | 430 | 440 | 440 | 440 | 440 | 440 | 440 | 450 | 460 | 450 | 460 | 470 | 470 | 480 | 480 | 480 | 460
2576 | 400 | 400 | 430 | 430 | 440 | 440 | 440 | 440 | 440 | 440 | 450 | 460 | 450 | 460 | 470 | 470 | 480 | 480 | 480 | 460
2577 | 400 | 400 | 430 | 430 | 440 | 440 | 440 | 440 | 440 | 440 | 450 | 460 | 450 | 460 | 470 | 470 | 480 | 480 | 480 | 460
2578 | 400 | 400 | 430 | 430 | 440 | 440 | 440 | 440 | 440 | 440 | 450 | 460 | 450 | 460 | 470 | 470 | 480 | 470 | 480 | 460
2579 | 400 | 400 | 430 | 430 | 440 | 440 | 440 | 440 | 440 | 440 | 450 | 460 | 450 | 460 | 470 | 470 | 480 | 470 | 480 | 460
2580 | 400 | 400 | 430 | 430 | 440 | 440 | 440 | 440 | 440 | 440 | 450 | 460 | 450 | 460 | 470 | 470 | 480 | 470 | 480 | 460
2581 | 400 | 400 | 430 | 430 | 440 | 440 | 440 | 440 | 440 | 440 | 450 | 460 | 450 | 460 | 470 | 470 | 480 | 470 | 480 | 460
2582 | 400 | 400 | 430 | 430 | 440 | 440 | 440 | 440 | 440 | 440 | 450 | 460 | 450 | 460 | 470 | 470 | 480 | 470 | 480 | 460
2583 | 400 | 400 | 430 | 430 | 440 | 440 | 440 | 440 | 440 | 440 | 450 | 460 | 450 | 460 | 470 | 470 | 480 | 470 | 480 | 460
2584 | 400 | 400 | 430 | 430 | 440 | 440 | 440 | 440 | 440 | 440 | 450 | 460 | 450 | 460 | 470 | 470 | 480 | 470 | 480 | 460
2585 | 400 | 400 | 430 | 430 | 440 | 440 | 440 | 440 | 440 | 440 | 450 | 460 | 450 | 460 | 470 | 470 | 480 | 470 | 480 | 460
2586 | 400 | 400 | 430 | 430 | 440 | 440 | 440 | 440 | 440 | 440 | 450 | 460 | 450 | 460 | 470 | 470 | 480 | 470 | 480 | 460
2587 | 400 | 400 | 430 | 430 | 440 | 440 | 440 | 440 | 440 | 440 | 450 | 460 | 450 | 460 | 470 | 470 | 480 | 470 | 480 | 460
2588 | 400 | 400 | 430 | 430 | 440 | 440 | 440 | 440 | 440 | 440 | 450 | 460 | 450 | 460 | 470 | 470 | 480 | 470 | 480 | 460
2589 | 400 | 400 | 430 | 430 | 440 | 440 | 440 | 440 | 440 | 440 | 450 | 460 | 450 | 460 | 470 | 470 | 480 | 470 | 480 | 460
2590 | 400 | 400 | 430 | 430 | 440 | 440 | 440 | 440 | 440 | 440 | 450 | 460 | 450 | 460 | 470 | 470 | 480 | 470 | 480 | 460
2591 | 400 | 400 | 430 | 430 | 440 | 440 | 440 | 440 | 440 | 440 | 450 | 460 | 450 | 460 | 470 | 470 | 480 | 470 | 480 | 460
2592 | 400 | 400 | 430 | 430 | 440 | 440 | 440 | 440 | 440 | 440 | 450 | 460 | 450 | 460 | 470 | 470 | 480 | 470 | 480 | 460
2593 | 400 | 400 | 430 | 430 | 440 | 440 | 440 | 440 | 440 | 440 | 450 | 460 | 450 | 460 | 470 | 470 | 480 | 470 | 480 | 460
2594 | 400 | 400 | 430 | 430 | 440 | 440 | 440 | 440 | 440 | 440 | 450 | 460 | 450 | 460 | 470 | 470 | 480 | 470 | 480 | 460
2595 | 400 | 400 | 430 | 430 | 440 | 440 | 440 | 440 | 440 | 440 | 450 | 460 | 450 | 460 | 470 | 470 | 480 | 470 | 480 | 460
2596 | 400 | 400 | 430 | 430 | 440 | 440 | 440 | 440 | 440 | 440 | 450 | 460 | 450 | 460 | 470 | 470 | 480 | 470 | 480 | 460
2597 | 400 | 400 | 430 | 430 | 440 | 440 | 440 | 440 | 440 | 440 | 450 | 460 | 450 | 460 | 470 | 470 | 480 | 470 | 480 | 460
2598 | 400 | 400 | 430 | 430 | 440 | 440 | 440 | 440 | 440 | 440 | 450 | 460 | 450 | 460 | 470 | 470 | 480 | 470 | 480 | 460
2599 | 400 | 400 | 430 | 430 | 440 | 440 | 440 | 440 | 440 | 440 | 450 | 460 | 450 | 460 | 470 | 470 | 480 | 470 | 480 | 460
2600 | 400 | 400 | 430 | 430 | 440 | 440 | 440 | 440 | 440 | 440 | 450 | 460 | 450 | 460 | 470 | 470 | 480 | 470 | 480 | 450
2601 | 400 | 400 | 430 | 430 | 440 | 440 | 440 | 440 | 440 | 440 | 450 | 460 | 450 | 460 | 470 | 470 | 480 | 470 | 480 | 450
2602 | 400 | 400 | 430 | 430 | 440 | 440 | 440 | 440 | 440 | 440 | 450 | 460 | 450 | 460 | 470 | 470 | 480 | 470 | 480 | 450
2603 | 400 | 400 | 430 | 430 | 440 | 440 | 440 | 440 | 440 | 440 | 450 | 460 | 450 | 460 | 470 | 470 | 480 | 470 | 480 | 450
2604 | 400 | 400 | 430 | 430 | 440 | 440 | 440 | 440 | 440 | 440 | 450 | 460 | 450 | 460 | 470 | 470 | 480 | 470 | 480 | 450
2605 | 400 | 400 | 430 | 430 | 440 | 440 | 440 | 440 | 440 | 440 | 450 | 460 | 450 | 460 | 470 | 470 | 480 | 470 | 480 | 450
2606 | 400 | 400 | 430 | 430 | 440 | 440 | 440 | 440 | 440 | 440 | 450 | 460 | 450 | 460 | 470 | 470 | 480 | 470 | 480 | 450
2607 | 400 | 400 | 430 | 430 | 440 | 440 | 440 | 440 | 440 | 440 | 450 | 460 | 450 | 460 | 470 | 470 | 480 | 470 | 480 | 450
2608 | 400 | 400 | 430 | 430 | 440 | 440 | 440 | 440 | 440 | 440 | 450 | 460 | 450 | 460 | 470 | 470 | 480 | 470 | 480 | 450
2609 | 400 | 400 | 430 | 430 | 440 | 440 | 440 | 440 | 440 | 440 | 450 | 460 | 450 | 460 | 470 | 470 | 480 | 470 | 480 | 450
2610 | 400 | 400 | 430 | 430 | 440 | 440 | 440 | 440 | 440 | 440 | 450 | 460 | 450 | 460 | 470 | 470 | 480 | 470 | 480 | 450
2611 | 400 | 400 | 430 | 430 | 440 | 440 | 440 | 440 | 440 | 440 | 450 | 460 | 450 | 460 | 470 | 470 | 480 | 470 | 480 | 450
2612 | 400 | 400 | 430 | 430 | 440 | 440 | 440 | 440 | 440 | 440 | 450 | 460 | 450 | 460 | 470 | 470 | 480 | 470 | 480 | 450
2613 | 400 | 400 | 430 | 430 | 440 | 440 | 440 | 440 | 440 | 440 | 450 | 460 | 450 | 460 | 470 | 470 | 480 | 470 | 480 | 450
2614 | 400 | 400 | 430 | 430 | 440 | 440 | 440 | 440 | 440 | 440 | 450 | 460 | 450 | 460 | 470 | 470 | 480 | 470 | 480 | 450
2615 | 400 | 400 | 430 | 430 | 440 | 440 | 440 | 440 | 440 | 440 | 450 | 460 | 450 | 460 | 470 | 470 | 480 | 470 | 480 | 450
2616 | 400 | 400 | 430 | 430 | 440 | 440 | 440 | 440 | 440 | 440 | 450 | 460 | 450 | 460 | 470 | 470 | 480 | 470 | 480 | 450
2617 | 400 | 400 | 430 | 430 | 440 | 440 | 440 | 440 | 440 | 440 | 450 | 460 | 450 | 460 | 470 | 470 | 480 | 470 | 480 | 450
2618 | 400 | 400 | 430 | 430 | 440 | 440 | 440 | 440 | 440 | 440 | 450 | 460 | 450 | 460 | 470 | 470 | 480 | 470 | 480 | 450
2619 | 400 | 400 | 430 | 430 | 440 | 440 | 440 | 440 | 440 | 440 | 450 | 460 | 450 | 460 | 470 | 470 | 480 | 470 | 480 | 450
2620 | 400 | 400 | 430 | 430 | 440 | 440 | 440 | 440 | 440 | 440 | 450 | 460 | 450 | 460 | 470 | 470 | 480 | 470 | 480 | 450
2621 | 400 | 400 | 430 | 430 | 440 | 440 | 440 | 440 | 440 | 440 | 450 | 460 | 450 | 460 | 470 | 470 | 480 | 470 | 480 | 450
2622 | 400 | 400 | 430 | 430 | 440 | 440 | 440 | 440 | 440 | 440 | 450 | 460 | 450 | 460 | 470 | 470 | 480 | 470 | 480 | 450
2623 | 400 | 400 | 430 | 430 | 440 | 440 | 440 | 440 | 440 | 440 | 450 | 460 | 450 | 460 | 470 | 470 | 480 | 470 | 480 | 450
2624 | 400 | 400 | 430 | 430 | 440 | 440 | 440 | 440 | 440 | 440 | 450 | 460 | 450 | 460 | 470 | 470 | 480 | 470 | 480 | 450
2625 | 400 | 400 | 430 | 430 | 440 | 440 | 440 | 440 | 440 | 440 | 450 | 460 | 450 | 460 | 470 | 470 | 480 | 470 | 480 | 450
2626 | 400 | 400 | 430 | 430 | 440 | 440 | 440 | 440 | 440 | 440 | 450 | 460 | 450 | 460 | 470 | 470 | 480 | 470 | 480 | 450
2627 | 400 | 400 | 430 | 430 | 440 | 440 | 440 | 440 | 440 | 440 | 450 | 460 | 450 | 460 | 470 | 470 | 480 | 470 | 480 | 450
2628 | 400 | 400 | 430 | 430 | 440 | 440 | 440 | 440 | 440 | 440 | 450 | 460 | 450 | 460 | 470 | 470 | 480 | 470 | 480 | 450
2629 | 400 | 400 | 430 | 430 | 440 | 440 | 440 | 440 | 440 | 440 | 450 | 460 | 450 | 460 | 470 | 470 | 480 | 470 | 480 | 450
2630 | 400 | 400 | 430 | 430 | 440 | 440 | 440 | 440 | 440 | 440 | 450 | 460 | 450 | 460 | 470 | 470 | 480 | 470 | 480 | 450
2631 | 400 | 400 | 430 | 430 | 440 | 440 | 440 | 440 | 440 | 440 | 450 | 460 | 450 | 460 | 470 | 470 | 480 | 470 | 480 | 450
2632 | 400 | 400 | 430 | 430 | 440 | 440 | 440 | 440 | 440 | 440 | 450 | 460 | 450 | 460 | 470 | 470 | 480 | 470 | 480 | 450
2633 | 400 | 400 | 430 | 430 | 440 | 440 | 440 | 440 | 440 | 440 | 450 | 460 | 450 | 460 | 470 | 470 | 480 | 470 | 480 | 450
2634 | 400 | 400 | 430 | 430 | 440 | 440 | 440 | 440 | 440 | 440 | 450 | 460 | 450 | 460 | 470 | 470 | 480 | 470 | 480 | 450
2635 | 400 | 400 | 430 | 430 | 440 | 440 | 440 | 440 | 440 | 440 | 450 | 460 | 450 | 460 | 470 | 470 | 480 | 470 | 480 | 450
2636 | 400 | 400 | 430 | 430 | 440 | 440 | 440 | 440 | 440 | 440 | 450 | 460 | 450 | 460 | 470 | 470 | 480 | 470 | 480 | 450
2637 | 400 | 400 | 430 | 430 | 440 | 440 | 440 | 440 | 440 | 440 | 450 | 460 | 450 | 460 | 470 | 470 | 480 | 470 | 480 | 450
2638 | 400 | 400 | 430 | 430 | 440 | 440 | 440 | 440 | 440 | 440 | 450 | 460 | 450 | 460 | 470 | 470 | 480 | 470 | 480 | 450
2639 | 400 | 400 | 430 | 430 | 440 | 440 | 440 | 440 | 440 | 440 | 450 | 460 | 450 | 460 | 470 | 470 | 480 | 470 | 480 | 450
2640 | 400 | 400 | 430 | 430 | 440 | 440 | 440 | 440 | 440 | 440 | 450 | 460 | 450 | 460 | 470 | 470 | 480 | 470 | 480 | 450
2641 | 400 | 400 | 430 | 430 | 440 | 440 | 440 | 440 | 440 | 440 | 450 | 460 | 450 | 460 | 470 | 470 | 480 | 470 | 480 | 450
2642 | 400 | 400 | 430 | 430 | 440 | 440 | 440 | 440 | 440 | 440 | 450 | 460 | 450 | 460 | 470 | 470 | 480 | 470 | 480 | 450
2643 | 400 | 400 | 430 | 430 | 440 | 440 | 440 | 440 | 440 | 440 | 450 | 460 | 450 | 460 | 470 | 470 | 480 | 470 | 480 | 450
2644 | 400 | 400 | 430 | 430 | 440 | 440 | 440 | 440 | 440 | 440 | 450 | 460 | 450 | 460 | 470 | 470 | 480 | 470 | 480 | 450
2645 | 400 | 400 | 430 | 430 | 440 | 440 | 440 | 440 | 440 | 440 | 450 | 450 | 450 | 460 | 470 | 470 | 480 | 470 | 480 | 450
2646 | 400 | 400 | 430 | 430 | 440 | 440 | 440 | 440 | 440 | 440 | 450 | 450 | 450 | 460 | 470 | 470 | 480 | 470 | 480 | 450
2647 | 400 | 400 | 430 | 430 | 440 | 440 | 440 | 440 | 440 | 440 | 450 | 450 | 450 | 460 | 470 | 470 | 480 | 470 | 480 | 450
2648 | 400 | 400 | 430 | 430 | 440 | 440 | 440 | 440 | 440 | 440 | 450 | 450 | 450 | 460 | 470 | 470 | 480 | 470 | 480 | 450
2649 | 400 | 400 | 430 | 430 | 440 | 440 | 440 | 440 | 440 | 440 | 450 | 450 | 450 | 460 | 470 | 470 | 480 | 470 | 480 | 450
2650 | 400 | 400 | 430 | 430 | 440 | 440 | 440 | 440 | 440 | 440 | 450 | 450 | 450 | 460 | 470 | 470 | 480 | 470 | 480 | 450
2651 | 400 | 400 | 430 | 430 | 440 | 440 | 440 | 440 | 440 | 440 | 450 | 450 | 450 | 460 | 470 | 470 | 480 | 470 | 480 | 450
2652 | 400 | 400 | 430 | 430 | 440 | 440 | 440 | 440 | 440 | 440 | 450 | 450 | 450 | 460 | 470 | 470 | 480 | 470 | 480 | 450
2653 | 400 | 400 | 430 | 430 | 440 | 440 | 440 | 440 | 440 | 440 | 450 | 450 | 450 | 460 | 470 | 470 | 480 | 470 | 480 | 450
2654 | 400 | 400 | 430 | 430 | 440 | 440 | 440 | 440 | 440 | 440 | 450 | 450 | 450 | 460 | 470 | 470 | 480 | 470 | 480 | 450
2655 | 400 | 400 | 430 | 430 | 440 | 440 | 440 | 440 | 440 | 440 | 450 | 450 | 450 | 460 | 470 | 470 | 480 | 470 | 480 | 450
2656 | 400 | 400 | 430 | 430 | 440 | 440 | 440 | 440 | 440 | 440 | 450 | 450 | 450 | 460 | 470 | 470 | 480 | 470 | 480 | 450
2657 | 400 | 400 | 430 | 430 | 440 | 440 | 440 | 440 | 440 | 440 | 450 | 450 | 450 | 460 | 470 | 470 | 480 | 470 | 480 | 450
2658 | 400 | 400 | 430 | 430 | 440 | 440 | 440 | 440 | 440 | 440 | 450 | 450 | 450 | 460 | 470 | 470 | 480 | 470 | 480 | 450
2659 | 400 | 400 | 430 | 430 | 440 | 440 | 440 | 440 | 440 | 440 | 450 | 450 | 450 | 460 | 470 | 470 | 480 | 470 | 480 | 450
2660 | 400 | 400 | 430 | 430 | 440 | 440 | 440 | 440 | 440 | 440 | 450 | 450 | 450 | 460 | 470 | 470 | 480 | 470 | 480 | 450
2661 | 400 | 400 | 430 | 430 | 440 | 440 | 440 | 440 | 440 | 440 | 450 | 450 | 450 | 460 | 470 | 470 | 480 | 470 | 480 | 450
2662 | 400 | 400 | 430 | 430 | 440 | 440 | 440 | 440 | 440 | 440 | 450 | 450 | 450 | 460 | 470 | 470 | 480 | 470 | 480 | 450
2663 | 400 | 400 | 430 | 430 | 440 | 440 | 440 | 440 | 440 | 440 | 450 | 450 | 450 | 460 | 470 | 470 | 480 | 470 | 480 | 450
2664 | 400 | 400 | 430 | 430 | 440 | 440 | 440 | 440 | 440 | 440 | 450 | 450 | 450 | 460 | 470 | 470 | 480 | 470 | 480 | 450
2665 | 400 | 400 | 430 | 430 | 440 | 440 | 440 | 440 | 440 | 440 | 450 | 450 | 450 | 460 | 470 | 470 | 480 | 470 | 480 | 450
2666 | 400 | 400 | 430 | 430 | 440 | 440 | 440 | 440 | 440 | 440 | 450 | 450 | 450 | 460 | 470 | 470 | 480 | 470 | 480 | 450
2667 | 400 | 400 | 430 | 430 | 440 | 440 | 440 | 440 | 440 | 440 | 450 | 450 | 450 | 460 | 470 | 470 | 470 | 470 | 480 | 450
2668 | 400 | 400 | 430 | 430 | 440 | 440 | 440 | 440 | 440 | 440 | 450 | 450 | 450 | 460 | 470 | 470 | 470 | 470 | 480 | 450
2669 | 400 | 400 | 430 | 430 | 440 | 440 | 440 | 440 | 440 | 440 | 450 | 450 | 450 | 460 | 470 | 470 | 470 | 470 | 480 | 450
2670 | 400 | 400 | 430 | 430 | 440 | 440 | 440 | 440 | 440 | 440 | 450 | 450 | 450 | 460 | 470 | 470 | 470 | 470 | 480 | 450
2671 | 400 | 400 | 430 | 430 | 440 | 440 | 440 | 440 | 440 | 440 | 450 | 450 | 450 | 460 | 470 | 470 | 470 | 470 | 480 | 450
2672 | 400 | 400 | 430 | 430 | 440 | 440 | 440 | 440 | 440 | 440 | 450 | 450 | 450 | 450 | 470 | 470 | 470 | 470 | 480 | 450
2673 | 400 | 400 | 430 | 430 | 440 | 440 | 440 | 440 | 440 | 440 | 450 | 450 | 450 | 450 | 470 | 470 | 470 | 470 | 480 | 450
2674 | 400 | 400 | 430 | 430 | 440 | 440 | 440 | 440 | 440 | 440 | 450 | 450 | 450 | 450 | 470 | 470 | 470 | 470 | 480 | 450
2675 | 400 | 400 | 430 | 430 | 440 | 440 | 440 | 440 | 440 | 440 | 450 | 450 | 450 | 450 | 470 | 470 | 470 | 470 | 480 | 450
2676 | 400 | 400 | 430 | 430 | 440 | 440 | 440 | 440 | 440 | 440 | 450 | 450 | 450 | 450 | 470 | 470 | 470 | 470 | 480 | 450
2677 | 400 | 400 | 430 | 430 | 440 | 440 | 440 | 440 | 440 | 440 | 450 | 450 | 450 | 450 | 470 | 470 | 470 | 470 | 480 | 450
2678 | 400 | 400 | 430 | 430 | 440 | 440 | 440 | 440 | 440 | 440 | 450 | 450 | 450 | 450 | 470 | 470 | 470 | 470 | 480 | 450
2679 | 400 | 400 | 430 | 430 | 440 | 440 | 440 | 440 | 440 | 440 | 450 | 450 | 450 | 450 | 470 | 470 | 470 | 470 | 480 | 450
2680 | 400 | 400 | 430 | 430 | 440 | 440 | 440 | 440 | 440 | 440 | 450 | 450 | 450 | 450 | 470 | 470 | 470 | 470 | 480 | 450
2681 | 400 | 400 | 430 | 430 | 440 | 440 | 440 | 440 | 440 | 440 | 450 | 450 | 450 | 450 | 470 | 470 | 470 | 470 | 480 | 450
2682 | 400 | 400 | 430 | 430 | 440 | 440 | 440 | 440 | 440 | 440 | 450 | 450 | 450 | 450 | 470 | 470 | 470 | 470 | 470 | 450
2683 | 400 | 400 | 430 | 430 | 440 | 440 | 440 | 440 | 440 | 440 | 450 | 450 | 450 | 450 | 470 | 470 | 470 | 470 | 470 | 450
2684 | 400 | 400 | 430 | 430 | 440 | 440 | 440 | 440 | 440 | 440 | 450 | 450 | 450 | 450 | 470 | 470 | 470 | 470 | 470 | 450
2685 | 400 | 400 | 430 | 430 | 440 | 440 | 440 | 440 | 440 | 440 | 450 | 450 | 450 | 450 | 470 | 470 | 470 | 470 | 470 | 450
2686 | 400 | 400 | 430 | 430 | 440 | 440 | 440 | 440 | 440 | 440 | 450 | 450 | 450 | 450 | 470 | 470 | 470 | 470 | 470 | 450
2687 | 400 | 400 | 430 | 430 | 440 | 440 | 440 | 440 | 440 | 440 | 450 | 450 | 450 | 450 | 470 | 470 | 470 | 470 | 470 | 450
2688 | 400 | 400 | 430 | 430 | 440 | 440 | 440 | 440 | 440 | 440 | 450 | 450 | 450 | 450 | 470 | 470 | 470 | 470 | 470 | 450
2689 | 400 | 400 | 430 | 430 | 440 | 440 | 440 | 440 | 440 | 440 | 450 | 450 | 450 | 450 | 470 | 470 | 470 | 470 | 470 | 450
2690 | 400 | 400 | 430 | 430 | 440 | 440 | 440 | 440 | 440 | 440 | 450 | 450 | 450 | 450 | 470 | 470 | 470 | 470 | 470 | 450
2691 | 400 | 400 | 430 | 430 | 440 | 440 | 440 | 440 | 440 | 440 | 450 | 450 | 450 | 450 | 470 | 470 | 470 | 470 | 470 | 450
2692 | 400 | 400 | 430 | 430 | 440 | 440 | 440 | 440 | 440 | 440 | 450 | 450 | 450 | 450 | 470 | 470 | 470 | 470 | 470 | 450
2693 | 400 | 400 | 430 | 430 | 440 | 440 | 440 | 440 | 440 | 440 | 450 | 450 | 450 | 450 | 470 | 470 | 470 | 470 | 470 | 450
2694 | 400 | 400 | 430 | 430 | 440 | 440 | 440 | 440 | 440 | 440 | 450 | 450 | 450 | 450 | 470 | 470 | 470 | 470 | 470 | 450
2695 | 400 | 400 | 430 | 430 | 440 | 440 | 440 | 440 | 440 | 440 | 450 | 450 | 450 | 450 | 470 | 470 | 470 | 470 | 470 | 450
2696 | 400 | 400 | 430 | 430 | 440 | 440 | 440 | 440 | 440 | 440 | 450 | 450 | 450 | 450 | 470 | 470 | 470 | 470 | 470 | 450
2697 | 400 | 400 | 430 | 430 | 440 | 440 | 440 | 440 | 440 | 440 | 450 | 450 | 450 | 450 | 470 | 470 | 470 | 470 | 470 | 450
2698 | 400 | 400 | 430 | 430 | 440 | 440 | 440 | 440 | 440 | 440 | 450 | 450 | 450 | 450 | 470 | 470 | 470 | 470 | 470 | 450
2699 | 400 | 400 | 430 | 430 | 440 | 440 | 440 | 440 | 440 | 440 | 450 | 450 | 450 | 450 | 470 | 470 | 470 | 470 | 470 | 450
2700 | 400 | 400 | 430 | 430 | 440 | 440 | 440 | 440 | 440 | 440 | 450 | 450 | 450 | 450 | 470 | 470 | 470 | 470 | 470 | 450
2701 | 400 | 400 | 430 | 430 | 440 | 440 | 440 | 440 | 440 | 440 | 450 | 450 | 450 | 450 | 470 | 470 | 470 | 470 | 470 | 450
2702 | 400 | 400 | 430 | 430 | 440 | 440 | 440 | 440 | 440 | 440 | 450 | 450 | 450 | 450 | 470 | 470 | 470 | 470 | 470 | 450
2703 | 400 | 400 | 430 | 430 | 440 | 440 | 440 | 440 | 440 | 440 | 450 | 450 | 450 | 450 | 470 | 470 | 470 | 470 | 470 | 450
2704 | 400 | 400 | 430 | 430 | 440 | 440 | 440 | 440 | 440 | 440 | 450 | 450 | 450 | 450 | 470 | 470 | 470 | 470 | 470 | 450
2705 | 400 | 400 | 430 | 430 | 440 | 440 | 440 | 440 | 440 | 440 | 450 | 450 | 450 | 450 | 470 | 470 | 470 | 470 | 470 | 450
2706 | 400 | 400 | 430 | 430 | 440 | 440 | 440 | 440 | 440 | 440 | 450 | 450 | 450 | 450 | 470 | 470 | 470 | 470 | 470 | 450
2707 | 400 | 400 | 430 | 430 | 440 | 440 | 440 | 440 | 440 | 440 | 450 | 450 | 450 | 450 | 470 | 470 | 470 | 470 | 470 | 450
2708 | 400 | 400 | 430 | 430 | 440 | 440 | 440 | 440 | 440 | 440 | 450 | 450 | 450 | 450 | 470 | 470 | 470 | 470 | 470 | 450
2709 | 400 | 400 | 430 | 430 | 440 | 440 | 440 | 440 | 440 | 440 | 450 | 450 | 450 | 450 | 470 | 470 | 470 | 470 | 470 | 450
2710 | 400 | 400 | 430 | 430 | 440 | 440 | 440 | 440 | 440 | 440 | 450 | 450 | 450 | 450 | 470 | 470 | 470 | 470 | 470 | 450
2711 | 400 | 400 | 430 | 430 | 440 | 440 | 440 | 440 | 440 | 440 | 450 | 450 | 450 | 450 | 470 | 470 | 470 | 470 | 470 | 450
2712 | 400 | 400 | 430 | 430 | 440 | 440 | 440 | 440 | 440 | 440 | 450 | 450 | 450 | 450 | 470 | 470 | 470 | 470 | 470 | 450
2713 | 400 | 400 | 430 | 430 | 440 | 440 | 440 | 440 | 440 | 440 | 450 | 450 | 450 | 450 | 470 | 470 | 470 | 470 | 470 | 450
2714 | 400 | 400 | 430 | 430 | 440 | 440 | 440 | 440 | 440 | 440 | 450 | 450 | 450 | 450 | 470 | 470 | 470 | 470 | 470 | 450
2715 | 400 | 400 | 430 | 430 | 440 | 440 | 440 | 440 | 440 | 440 | 450 | 450 | 450 | 450 | 470 | 470 | 470 | 470 | 470 | 450
2716 | 400 | 400 | 430 | 430 | 440 | 440 | 440 | 440 | 440 | 440 | 450 | 450 | 450 | 450 | 470 | 470 | 470 | 470 | 470 | 450
2717 | 400 | 400 | 430 | 430 | 440 | 440 | 440 | 440 | 440 | 440 | 450 | 450 | 450 | 450 | 470 | 470 | 470 | 470 | 470 | 450
2718 | 400 | 400 | 430 | 430 | 440 | 440 | 440 | 440 | 440 | 440 | 450 | 450 | 450 | 450 | 470 | 470 | 470 | 470 | 470 | 450
2719 | 400 | 400 | 430 | 430 | 440 | 440 | 440 | 440 | 440 | 440 | 450 | 450 | 450 | 450 | 470 | 470 | 470 | 470 | 470 | 450
2720 | 400 | 400 | 430 | 430 | 440 | 440 | 440 | 440 | 440 | 440 | 450 | 450 | 450 | 450 | 470 | 470 | 470 | 470 | 470 | 450
2721 | 400 | 400 | 430 | 430 | 440 | 440 | 440 | 440 | 440 | 440 | 450 | 450 | 450 | 450 | 470 | 470 | 470 | 470 | 470 | 450
2722 | 400 | 400 | 430 | 430 | 440 | 440 | 440 | 440 | 440 | 440 | 450 | 450 | 450 | 450 | 470 | 470 | 470 | 470 | 470 | 450
2723 | 400 | 400 | 430 | 430 | 440 | 440 | 440 | 440 | 440 | 440 | 450 | 450 | 450 | 450 | 470 | 470 | 470 | 470 | 470 | 450
2724 | 400 | 400 | 430 | 430 | 440 | 440 | 440 | 440 | 440 | 440 | 450 | 450 | 450 | 450 | 470 | 470 | 470 | 470 | 470 | 450
2725 | 400 | 400 | 430 | 430 | 440 | 440 | 440 | 440 | 440 | 440 | 450 | 450 | 450 | 450 | 470 | 470 | 470 | 470 | 470 | 450
2726 | 400 | 400 | 430 | 430 | 440 | 440 | 440 | 440 | 440 | 440 | 450 | 450 | 450 | 450 | 470 | 470 | 470 | 470 | 470 | 450
2727 | 400 | 400 | 430 | 430 | 440 | 440 | 440 | 440 | 440 | 440 | 450 | 450 | 450 | 450 | 470 | 470 | 470 | 470 | 470 | 450
2728 | 400 | 400 | 430 | 430 | 440 | 440 | 440 | 440 | 440 | 440 | 450 | 450 | 450 | 450 | 470 | 470 | 470 | 470 | 470 | 450
2729 | 400 | 400 | 430 | 430 | 440 | 440 | 440 | 440 | 440 | 440 | 450 | 450 | 450 | 450 | 470 | 470 | 470 | 470 | 470 | 450
2730 | 400 | 400 | 430 | 430 | 440 | 440 | 440 | 440 | 440 | 440 | 450 | 450 | 450 | 450 | 470 | 470 | 470 | 470 | 470 | 450
2731 | 400 | 400 | 430 | 430 | 440 | 440 | 440 | 440 | 440 | 440 | 450 | 450 | 450 | 450 | 470 | 470 | 470 | 470 | 470 | 450
2732 | 400 | 400 | 430 | 430 | 440 | 440 | 440 | 440 | 440 | 440 | 450 | 450 | 450 | 450 | 470 | 470 | 470 | 470 | 470 | 450
2733 | 400 | 400 | 430 | 430 | 440 | 440 | 440 | 440 | 440 | 440 | 450 | 450 | 450 | 450 | 470 | 470 | 470 | 470 | 470 | 450
2734 | 400 | 400 | 430 | 430 | 440 | 440 | 440 | 440 | 440 | 440 | 450 | 450 | 450 | 450 | 470 | 470 | 470 | 470 | 470 | 450
2735 | 400 | 400 | 430 | 430 | 440 | 440 | 440 | 440 | 440 | 440 | 450 | 450 | 450 | 450 | 470 | 470 | 470 | 470 | 470 | 450
2736 | 400 | 400 | 430 | 430 | 440 | 440 | 440 | 440 | 440 | 440 | 450 | 450 | 450 | 450 | 470 | 470 | 470 | 470 | 460 | 450
2737 | 400 | 400 | 430 | 430 | 440 | 440 | 440 | 440 | 440 | 440 | 450 | 450 | 450 | 450 | 470 | 470 | 470 | 470 | 460 | 450
2738 | 400 | 400 | 430 | 430 | 440 | 440 | 440 | 440 | 440 | 440 | 450 | 450 | 450 | 450 | 470 | 470 | 470 | 470 | 460 | 450
2739 | 400 | 400 | 430 | 430 | 440 | 440 | 440 | 440 | 440 | 440 | 450 | 450 | 450 | 450 | 470 | 470 | 470 | 470 | 460 | 450
2740 | 400 | 400 | 430 | 430 | 440 | 440 | 440 | 440 | 440 | 440 | 450 | 450 | 450 | 450 | 470 | 470 | 470 | 470 | 460 | 450
2741 | 400 | 400 | 430 | 430 | 440 | 440 | 440 | 440 | 440 | 440 | 450 | 450 | 450 | 450 | 470 | 470 | 470 | 470 | 460 | 450
2742 | 400 | 400 | 430 | 430 | 440 | 440 | 440 | 440 | 440 | 440 | 450 | 450 | 450 | 450 | 470 | 470 | 470 | 470 | 460 | 450
2743 | 400 | 400 | 430 | 430 | 440 | 440 | 440 | 440 | 440 | 440 | 450 | 450 | 450 | 450 | 470 | 470 | 470 | 470 | 460 | 450
2744 | 400 | 400 | 430 | 430 | 440 | 440 | 440 | 440 | 440 | 440 | 450 | 450 | 450 | 450 | 470 | 470 | 470 | 470 | 460 | 450
2745 | 400 | 400 | 430 | 430 | 440 | 440 | 440 | 440 | 440 | 440 | 450 | 450 | 450 | 450 | 470 | 470 | 470 | 470 | 460 | 450
2746 | 400 | 400 | 430 | 430 | 440 | 440 | 440 | 440 | 440 | 440 | 450 | 450 | 450 | 450 | 470 | 470 | 470 | 470 | 460 | 450
2747 | 400 | 400 | 430 | 430 | 440 | 440 | 440 | 440 | 440 | 440 | 450 | 450 | 450 | 450 | 470 | 470 | 470 | 470 | 460 | 450
2748 | 400 | 400 | 430 | 430 | 440 | 440 | 440 | 440 | 440 | 440 | 450 | 450 | 450 | 450 | 470 | 470 | 470 | 470 | 460 | 450
2749 | 400 | 400 | 430 | 430 | 440 | 440 | 440 | 440 | 440 | 440 | 450 | 450 | 450 | 450 | 470 | 470 | 470 | 470 | 460 | 450
2750 | 400 | 400 | 430 | 430 | 440 | 440 | 440 | 440 | 440 | 440 | 450 | 450 | 450 | 450 | 470 | 470 | 470 | 470 | 460 | 450
2751 | 400 | 400 | 430 | 430 | 440 | 440 | 440 | 440 | 440 | 440 | 450 | 450 | 450 | 450 | 470 | 470 | 470 | 470 | 460 | 450
2752 | 400 | 400 | 430 | 430 | 440 | 440 | 440 | 440 | 440 | 440 | 450 | 450 | 450 | 450 | 470 | 470 | 470 | 470 | 460 | 450
2753 | 400 | 400 | 430 | 430 | 440 | 440 | 440 | 440 | 440 | 440 | 450 | 450 | 450 | 450 | 470 | 470 | 470 | 470 | 460 | 450
2754 | 400 | 400 | 430 | 430 | 440 | 440 | 440 | 440 | 440 | 440 | 450 | 450 | 450 | 450 | 470 | 470 | 470 | 470 | 460 | 450
2755 | 400 | 400 | 430 | 430 | 440 | 440 | 440 | 440 | 440 | 440 | 450 | 450 | 450 | 450 | 470 | 470 | 470 | 470 | 460 | 450
2756 | 400 | 400 | 430 | 430 | 440 | 440 | 440 | 440 | 440 | 440 | 450 | 450 | 450 | 450 | 470 | 470 | 470 | 470 | 460 | 450
2757 | 400 | 400 | 430 | 430 | 440 | 440 | 440 | 440 | 440 | 440 | 450 | 450 | 450 | 450 | 470 | 470 | 470 | 470 | 460 | 450
2758 | 400 | 400 | 430 | 430 | 440 | 440 | 440 | 440 | 440 | 440 | 450 | 450 | 450 | 450 | 470 | 470 | 470 | 470 | 460 | 450
2759 | 400 | 400 | 430 | 430 | 440 | 440 | 440 | 440 | 440 | 440 | 450 | 450 | 450 | 450 | 470 | 470 | 470 | 470 | 460 | 450
2760 | 400 | 400 | 430 | 430 | 440 | 440 | 440 | 440 | 440 | 440 | 450 | 450 | 450 | 450 | 470 | 470 | 470 | 470 | 460 | 450
2761 | 400 | 400 | 430 | 430 | 440 | 440 | 440 | 440 | 440 | 440 | 450 | 450 | 450 | 450 | 470 | 470 | 470 | 470 | 460 | 450
2762 | 400 | 400 | 430 | 430 | 440 | 440 | 440 | 440 | 440 | 440 | 450 | 450 | 450 | 450 | 470 | 470 | 470 | 470 | 460 | 450
2763 | 400 | 400 | 430 | 430 | 440 | 440 | 440 | 440 | 440 | 440 | 450 | 450 | 450 | 450 | 470 | 470 | 470 | 470 | 460 | 450
2764 | 400 | 400 | 430 | 430 | 440 | 440 | 440 | 440 | 440 | 440 | 450 | 450 | 450 | 450 | 470 | 470 | 470 | 470 | 460 | 450
2765 | 400 | 400 | 430 | 430 | 440 | 440 | 440 | 440 | 440 | 440 | 450 | 450 | 450 | 450 | 470 | 470 | 470 | 470 | 460 | 450
2766 | 400 | 400 | 430 | 430 | 440 | 440 | 440 | 440 | 440 | 440 | 450 | 450 | 450 | 450 | 470 | 470 | 470 | 470 | 460 | 450
2767 | 400 | 400 | 430 | 430 | 440 | 440 | 440 | 440 | 440 | 440 | 450 | 450 | 450 | 450 | 470 | 470 | 470 | 470 | 460 | 450
2768 | 400 | 400 | 430 | 430 | 440 | 440 | 440 | 440 | 440 | 440 | 450 | 450 | 450 | 450 | 470 | 470 | 470 | 470 | 460 | 450
2769 | 400 | 400 | 430 | 430 | 440 | 440 | 440 | 440 | 440 | 440 | 450 | 450 | 450 | 450 | 470 | 470 | 470 | 470 | 460 | 450
2770 | 400 | 400 | 430 | 430 | 440 | 440 | 440 | 440 | 440 | 440 | 450 | 450 | 450 | 450 | 470 | 470 | 470 | 470 | 460 | 450
2771 | 400 | 400 | 430 | 430 | 440 | 440 | 440 | 440 | 440 | 440 | 450 | 450 | 450 | 450 | 470 | 470 | 470 | 470 | 460 | 450
2772 | 400 | 400 | 430 | 430 | 440 | 440 | 440 | 440 | 440 | 440 | 450 | 450 | 450 | 450 | 470 | 470 | 470 | 470 | 460 | 450
2773 | 400 | 400 | 430 | 430 | 440 | 440 | 440 | 440 | 440 | 440 | 450 | 450 | 450 | 450 | 470 | 470 | 470 | 470 | 460 | 450
2774 | 400 | 400 | 430 | 430 | 440 | 440 | 440 | 440 | 440 | 440 | 450 | 450 | 450 | 450 | 470 | 470 | 470 | 470 | 460 | 450
2775 | 400 | 400 | 430 | 430 | 440 | 440 | 440 | 440 | 440 | 440 | 450 | 450 | 450 | 450 | 470 | 470 | 470 | 470 | 460 | 450
2776 | 400 | 400 | 430 | 430 | 440 | 440 | 440 | 440 | 440 | 440 | 450 | 450 | 450 | 450 | 470 | 470 | 470 | 470 | 460 | 450
2777 | 400 | 400 | 430 | 430 | 440 | 440 | 440 | 440 | 440 | 440 | 450 | 450 | 450 | 450 | 470 | 470 | 470 | 470 | 460 | 450
2778 | 400 | 400 | 430 | 430 | 440 | 440 | 440 | 440 | 440 | 440 | 450 | 450 | 450 | 450 | 470 | 470 | 470 | 470 | 460 | 450
2779 | 400 | 400 | 430 | 430 | 440 | 440 | 440 | 440 | 440 | 440 | 450 | 450 | 450 | 450 | 470 | 470 | 470 | 470 | 460 | 450
2780 | 400 | 400 | 430 | 430 | 440 | 440 | 440 | 440 | 440 | 440 | 450 | 450 | 450 | 450 | 470 | 470 | 470 | 470 | 460 | 450
2781 | 400 | 400 | 430 | 430 | 440 | 440 | 440 | 440 | 440 | 440 | 450 | 450 | 450 | 450 | 470 | 470 | 470 | 470 | 460 | 450
2782 | 400 | 400 | 430 | 430 | 440 | 440 | 440 | 440 | 440 | 440 | 450 | 450 | 450 | 450 | 470 | 470 | 470 | 470 | 460 | 450
2783 | 400 | 400 | 430 | 430 | 440 | 440 | 440 | 440 | 440 | 440 | 450 | 450 | 450 | 450 | 470 | 470 | 470 | 470 | 460 | 450
2784 | 400 | 400 | 430 | 430 | 440 | 440 | 440 | 440 | 440 | 440 | 450 | 450 | 450 | 450 | 470 | 470 | 470 | 470 | 460 | 450
2785 | 400 | 400 | 430 | 430 | 440 | 440 | 440 | 440 | 440 | 440 | 450 | 450 | 450 | 450 | 470 | 470 | 470 | 470 | 460 | 450
2786 | 400 | 400 | 430 | 430 | 440 | 440 | 440 | 440 | 440 | 440 | 450 | 450 | 450 | 450 | 470 | 470 | 470 | 470 | 460 | 450
2787 | 400 | 400 | 430 | 430 | 440 | 440 | 440 | 440 | 440 | 440 | 450 | 450 | 450 | 450 | 470 | 470 | 470 | 470 | 460 | 450
2788 | 400 | 400 | 430 | 430 | 440 | 440 | 440 | 440 | 440 | 440 | 450 | 450 | 450 | 450 | 470 | 470 | 470 | 470 | 460 | 450
2789 | 400 | 400 | 430 | 430 | 440 | 440 | 440 | 440 | 440 | 440 | 450 | 450 | 450 | 450 | 470 | 470 | 470 | 470 | 460 | 450
2790 | 400 | 400 | 430 | 430 | 440 | 440 | 440 | 440 | 440 | 440 | 450 | 450 | 450 | 450 | 470 | 470 | 470 | 470 | 460 | 450
2791 | 400 | 400 | 430 | 430 | 440 | 440 | 440 | 440 | 440 | 440 | 450 | 450 | 450 | 450 | 470 | 470 | 470 | 470 | 460 | 450
2792 | 400 | 400 | 430 | 430 | 440 | 440 | 440 | 440 | 440 | 440 | 450 | 450 | 450 | 450 | 470 | 470 | 470 | 470 | 460 | 450
2793 | 400 | 400 | 430 | 430 | 440 | 440 | 440 | 440 | 440 | 440 | 450 | 450 | 450 | 450 | 470 | 470 | 470 | 470 | 460 | 450
2794 | 400 | 400 | 430 | 430 | 440 | 440 | 440 | 440 | 440 | 440 | 450 | 450 | 450 | 450 | 470 | 470 | 470 | 470 | 460 | 450
2795 | 400 | 400 | 430 | 430 | 440 | 440 | 440 | 440 | 440 | 440 | 450 | 450 | 450 | 450 | 470 | 470 | 470 | 470 | 460 | 450
2796 | 400 | 400 | 430 | 430 | 440 | 440 | 440 | 440 | 440 | 440 | 450 | 450 | 450 | 450 | 470 | 470 | 470 | 470 | 460 | 450
2797 | 400 | 400 | 430 | 430 | 440 | 440 | 440 | 440 | 440 | 440 | 450 | 450 | 450 | 450 | 470 | 470 | 470 | 470 | 460 | 450
2798 | 400 | 400 | 430 | 430 | 440 | 440 | 440 | 440 | 440 | 440 | 450 | 450 | 450 | 450 | 470 | 470 | 470 | 470 | 460 | 450
2799 | 400 | 400 | 430 | 430 | 440 | 440 | 440 | 440 | 440 | 440 | 450 | 450 | 450 | 450 | 470 | 470 | 470 | 470 | 460 | 450
2800 | 400 | 400 | 430 | 430 | 440 | 440 | 440 | 440 | 440 | 440 | 450 | 450 | 450 | 450 | 470 | 470 | 470 | 470 | 460 | 450
2801 | 400 | 400 | 430 | 430 | 440 | 440 | 440 | 440 | 440 | 440 | 450 | 450 | 450 | 450 | 470 | 470 | 470 | 470 | 460 | 450
2802 | 400 | 400 | 430 | 430 | 440 | 440 | 440 | 440 | 440 | 440 | 450 | 450 | 450 | 450 | 470 | 460 | 470 | 470 | 460 | 450
2803 | 400 | 400 | 430 | 430 | 440 | 440 | 440 | 440 | 440 | 440 | 450 | 450 | 450 | 450 | 470 | 460 | 470 | 470 | 460 | 450
2804 | 400 | 400 | 430 | 430 | 440 | 440 | 440 | 440 | 440 | 440 | 450 | 450 | 450 | 450 | 470 | 460 | 470 | 470 | 460 | 450
2805 | 400 | 400 | 430 | 430 | 440 | 440 | 440 | 440 | 440 | 440 | 450 | 450 | 450 | 450 | 470 | 460 | 470 | 470 | 460 | 450
2806 | 400 | 400 | 430 | 430 | 440 | 440 | 440 | 440 | 440 | 440 | 450 | 450 | 450 | 450 | 470 | 460 | 470 | 470 | 460 | 450
2807 | 400 | 400 | 430 | 430 | 440 | 440 | 440 | 440 | 440 | 440 | 450 | 450 | 450 | 450 | 470 | 460 | 470 | 470 | 460 | 450
2808 | 400 | 400 | 430 | 430 | 440 | 440 | 440 | 440 | 440 | 440 | 450 | 450 | 450 | 450 | 470 | 460 | 470 | 470 | 460 | 450
2809 | 400 | 400 | 430 | 430 | 440 | 440 | 440 | 440 | 440 | 440 | 450 | 450 | 450 | 450 | 470 | 460 | 470 | 470 | 460 | 450
2810 | 400 | 400 | 430 | 430 | 440 | 440 | 440 | 440 | 440 | 440 | 450 | 450 | 450 | 450 | 470 | 460 | 470 | 470 | 460 | 450
2811 | 400 | 400 | 430 | 430 | 440 | 440 | 440 | 440 | 440 | 440 | 450 | 450 | 450 | 450 | 470 | 460 | 470 | 470 | 460 | 450
2812 | 400 | 400 | 430 | 430 | 440 | 440 | 440 | 440 | 440 | 440 | 450 | 450 | 450 | 450 | 470 | 460 | 470 | 470 | 460 | 450
2813 | 400 | 400 | 430 | 430 | 440 | 440 | 440 | 440 | 440 | 440 | 450 | 450 | 450 | 450 | 470 | 460 | 470 | 470 | 460 | 450
2814 | 400 | 400 | 430 | 430 | 440 | 440 | 440 | 440 | 440 | 440 | 450 | 450 | 450 | 450 | 470 | 460 | 470 | 470 | 460 | 450
2815 | 400 | 400 | 430 | 430 | 440 | 440 | 440 | 440 | 440 | 440 | 450 | 450 | 450 | 450 | 470 | 460 | 470 | 470 | 460 | 450
2816 | 400 | 400 | 430 | 430 | 440 | 440 | 440 | 440 | 440 | 440 | 450 | 450 | 450 | 450 | 470 | 460 | 470 | 470 | 460 | 450
2817 | 400 | 400 | 430 | 430 | 440 | 440 | 440 | 440 | 440 | 440 | 450 | 450 | 450 | 450 | 470 | 460 | 470 | 470 | 460 | 450
2818 | 400 | 400 | 430 | 430 | 440 | 440 | 440 | 440 | 440 | 440 | 450 | 450 | 450 | 450 | 470 | 460 | 470 | 470 | 460 | 450
2819 | 400 | 400 | 430 | 430 | 440 | 440 | 440 | 440 | 440 | 440 | 450 | 450 | 450 | 450 | 470 | 460 | 470 | 470 | 460 | 450
2820 | 400 | 400 | 430 | 430 | 440 | 440 | 440 | 440 | 440 | 440 | 450 | 450 | 450 | 450 | 470 | 460 | 470 | 470 | 460 | 450
2821 | 400 | 400 | 430 | 430 | 440 | 440 | 440 | 440 | 440 | 440 | 450 | 450 | 450 | 450 | 470 | 460 | 470 | 470 | 460 | 450
2822 | 400 | 400 | 430 | 430 | 440 | 440 | 440 | 440 | 440 | 440 | 450 | 450 | 450 | 450 | 470 | 460 | 470 | 470 | 460 | 450
2823 | 400 | 400 | 430 | 430 | 440 | 440 | 440 | 440 | 440 | 440 | 450 | 450 | 450 | 450 | 470 | 460 | 470 | 470 | 460 | 450
2824 | 400 | 400 | 430 | 430 | 440 | 440 | 440 | 440 | 440 | 440 | 450 | 450 | 450 | 450 | 470 | 460 | 470 | 470 | 460 | 450
2825 | 400 | 400 | 430 | 430 | 440 | 440 | 440 | 440 | 440 | 440 | 450 | 450 | 450 | 450 | 470 | 460 | 470 | 470 | 460 | 450
2826 | 400 | 400 | 430 | 430 | 440 | 440 | 440 | 440 | 440 | 440 | 450 | 450 | 450 | 450 | 470 | 460 | 470 | 470 | 460 | 450
2827 | 400 | 400 | 430 | 430 | 440 | 440 | 440 | 440 | 440 | 440 | 450 | 450 | 450 | 450 | 470 | 460 | 470 | 470 | 460 | 450
2828 | 400 | 400 | 430 | 430 | 440 | 440 | 440 | 440 | 440 | 440 | 450 | 450 | 450 | 450 | 470 | 460 | 470 | 470 | 460 | 450
2829 | 400 | 400 | 430 | 430 | 440 | 440 | 440 | 440 | 440 | 440 | 450 | 450 | 450 | 450 | 470 | 460 | 470 | 470 | 460 | 450
2830 | 400 | 400 | 430 | 430 | 440 | 440 | 440 | 440 | 440 | 440 | 450 | 450 | 450 | 450 | 470 | 460 | 470 | 470 | 460 | 450
2831 | 400 | 400 | 430 | 430 | 440 | 440 | 440 | 440 | 440 | 440 | 450 | 450 | 450 | 450 | 470 | 460 | 470 | 470 | 460 | 450
2832 | 400 | 400 | 430 | 430 | 440 | 440 | 440 | 440 | 440 | 440 | 450 | 450 | 450 | 450 | 470 | 460 | 470 | 470 | 460 | 450
2833 | 400 | 400 | 430 | 430 | 440 | 440 | 440 | 440 | 440 | 440 | 450 | 450 | 450 | 450 | 470 | 460 | 470 | 470 | 460 | 450
2834 | 400 | 400 | 430 | 430 | 440 | 440 | 440 | 440 | 440 | 440 | 450 | 450 | 450 | 450 | 470 | 460 | 470 | 470 | 460 | 450
2835 | 400 | 400 | 430 | 430 | 440 | 440 | 440 | 440 | 440 | 440 | 450 | 450 | 450 | 450 | 470 | 460 | 470 | 470 | 460 | 450
2836 | 400 | 400 | 430 | 430 | 440 | 440 | 440 | 440 | 440 | 440 | 450 | 450 | 450 | 450 | 470 | 460 | 470 | 470 | 460 | 450
2837 | 400 | 400 | 430 | 430 | 440 | 440 | 440 | 440 | 440 | 440 | 450 | 450 | 450 | 450 | 470 | 460 | 470 | 470 | 460 | 450
2838 | 400 | 400 | 430 | 430 | 440 | 440 | 440 | 440 | 440 | 440 | 450 | 450 | 450 | 450 | 470 | 460 | 470 | 470 | 460 | 450
2839 | 400 | 400 | 430 | 430 | 440 | 440 | 440 | 440 | 440 | 440 | 450 | 450 | 450 | 450 | 470 | 460 | 470 | 470 | 460 | 450
2840 | 400 | 400 | 430 | 430 | 440 | 440 | 440 | 440 | 440 | 440 | 450 | 450 | 450 | 450 | 470 | 460 | 470 | 470 | 460 | 450
2841 | 400 | 400 | 430 | 430 | 440 | 440 | 440 | 440 | 440 | 440 | 450 | 450 | 450 | 450 | 470 | 460 | 470 | 470 | 460 | 450
2842 | 400 | 400 | 430 | 430 | 440 | 440 | 440 | 440 | 440 | 440 | 450 | 450 | 450 | 450 | 470 | 460 | 470 | 470 | 460 | 450
2843 | 400 | 400 | 430 | 430 | 440 | 440 | 440 | 440 | 440 | 440 | 450 | 450 | 450 | 450 | 470 | 460 | 470 | 470 | 450 | 450
2844 | 400 | 400 | 430 | 430 | 440 | 440 | 440 | 440 | 440 | 440 | 450 | 450 | 450 | 450 | 470 | 460 | 470 | 470 | 450 | 450
2845 | 400 | 400 | 430 | 430 | 440 | 440 | 440 | 440 | 440 | 440 | 450 | 450 | 450 | 450 | 470 | 460 | 470 | 470 | 450 | 450
2846 | 400 | 400 | 430 | 430 | 440 | 440 | 440 | 440 | 440 | 440 | 450 | 450 | 450 | 450 | 470 | 460 | 470 | 470 | 450 | 450
2847 | 400 | 400 | 430 | 430 | 440 | 440 | 440 | 440 | 440 | 440 | 450 | 450 | 450 | 450 | 470 | 460 | 470 | 470 | 450 | 450
2848 | 400 | 400 | 430 | 430 | 440 | 440 | 440 | 440 | 440 | 440 | 450 | 450 | 450 | 450 | 470 | 460 | 470 | 470 | 450 | 450
2849 | 400 | 400 | 430 | 430 | 440 | 440 | 440 | 440 | 440 | 440 | 450 | 450 | 450 | 450 | 470 | 460 | 470 | 470 | 450 | 450
2850 | 400 | 400 | 430 | 430 | 440 | 440 | 440 | 440 | 440 | 440 | 450 | 450 | 450 | 450 | 470 | 460 | 470 | 470 | 450 | 450
2851 | 400 | 400 | 430 | 430 | 440 | 440 | 440 | 440 | 440 | 440 | 450 | 450 | 450 | 450 | 470 | 460 | 470 | 470 | 450 | 450
2852 | 400 | 400 | 430 | 430 | 440 | 440 | 440 | 440 | 440 | 440 | 450 | 450 | 450 | 450 | 470 | 460 | 470 | 470 | 450 | 450
2853 | 400 | 400 | 430 | 430 | 440 | 440 | 440 | 440 | 440 | 440 | 450 | 450 | 450 | 450 | 470 | 460 | 470 | 470 | 450 | 450
2854 | 400 | 400 | 430 | 430 | 440 | 440 | 440 | 440 | 440 | 440 | 450 | 450 | 450 | 450 | 470 | 460 | 470 | 470 | 450 | 450
2855 | 400 | 400 | 430 | 430 | 440 | 440 | 440 | 440 | 440 | 440 | 450 | 450 | 450 | 450 | 470 | 460 | 470 | 470 | 450 | 450
2856 | 400 | 400 | 430 | 430 | 440 | 440 | 440 | 440 | 440 | 440 | 450 | 450 | 450 | 450 | 470 | 460 | 470 | 470 | 450 | 450
2857 | 400 | 400 | 430 | 430 | 440 | 440 | 440 | 440 | 440 | 440 | 450 | 450 | 450 | 450 | 470 | 460 | 470 | 470 | 450 | 450
2858 | 400 | 400 | 430 | 430 | 440 | 440 | 440 | 440 | 440 | 440 | 450 | 450 | 450 | 450 | 470 | 460 | 470 | 470 | 450 | 450
2859 | 400 | 400 | 430 | 430 | 440 | 440 | 440 | 440 | 440 | 440 | 450 | 450 | 450 | 450 | 470 | 460 | 470 | 470 | 450 | 450
2860 | 400 | 400 | 430 | 430 | 440 | 440 | 440 | 440 | 440 | 440 | 450 | 450 | 450 | 450 | 470 | 460 | 470 | 470 | 450 | 450
2861 | 400 | 400 | 430 | 430 | 440 | 440 | 440 | 440 | 440 | 440 | 450 | 450 | 450 | 450 | 470 | 460 | 470 | 470 | 450 | 450
2862 | 400 | 400 | 430 | 430 | 440 | 440 | 440 | 440 | 440 | 440 | 450 | 450 | 450 | 450 | 470 | 460 | 470 | 470 | 450 | 450
2863 | 400 | 400 | 430 | 430 | 440 | 440 | 440 | 440 | 440 | 440 | 450 | 450 | 450 | 450 | 470 | 460 | 470 | 470 | 450 | 450
2864 | 400 | 400 | 430 | 430 | 440 | 440 | 440 | 440 | 440 | 440 | 450 | 450 | 450 | 450 | 470 | 460 | 470 | 470 | 450 | 450
2865 | 400 | 400 | 430 | 430 | 440 | 440 | 440 | 440 | 440 | 440 | 450 | 450 | 450 | 450 | 470 | 460 | 470 | 470 | 450 | 450
2866 | 400 | 400 | 430 | 430 | 440 | 440 | 440 | 440 | 440 | 440 | 450 | 450 | 450 | 450 | 470 | 460 | 470 | 470 | 450 | 450
2867 | 400 | 400 | 430 | 430 | 440 | 440 | 440 | 440 | 440 | 440 | 450 | 450 | 450 | 450 | 460 | 460 | 470 | 470 | 450 | 450
2868 | 400 | 400 | 430 | 430 | 440 | 440 | 440 | 440 | 440 | 440 | 450 | 450 | 450 | 450 | 460 | 460 | 470 | 470 | 450 | 450
2869 | 400 | 400 | 430 | 430 | 440 | 440 | 440 | 440 | 440 | 440 | 450 | 450 | 450 | 450 | 460 | 460 | 470 | 470 | 450 | 450
2870 | 400 | 400 | 430 | 430 | 440 | 440 | 440 | 440 | 440 | 440 | 450 | 450 | 450 | 450 | 460 | 460 | 470 | 470 | 450 | 450
2871 | 400 | 400 | 430 | 430 | 440 | 440 | 440 | 440 | 440 | 440 | 450 | 450 | 450 | 450 | 460 | 460 | 470 | 470 | 450 | 450
2872 | 400 | 400 | 430 | 430 | 440 | 440 | 440 | 440 | 440 | 440 | 450 | 450 | 450 | 450 | 460 | 460 | 470 | 470 | 450 | 450
2873 | 400 | 400 | 430 | 430 | 440 | 440 | 440 | 440 | 440 | 440 | 450 | 450 | 450 | 450 | 460 | 460 | 470 | 470 | 450 | 450
2874 | 400 | 400 | 430 | 430 | 440 | 440 | 440 | 440 | 440 | 440 | 450 | 450 | 450 | 450 | 460 | 460 | 470 | 470 | 450 | 450
2875 | 400 | 400 | 430 | 430 | 440 | 440 | 440 | 440 | 440 | 440 | 450 | 450 | 450 | 450 | 460 | 460 | 470 | 470 | 450 | 450
2876 | 400 | 400 | 430 | 430 | 440 | 440 | 440 | 440 | 440 | 440 | 450 | 450 | 450 | 450 | 460 | 460 | 470 | 470 | 450 | 450
2877 | 400 | 400 | 430 | 430 | 440 | 440 | 440 | 440 | 440 | 440 | 450 | 450 | 450 | 450 | 460 | 460 | 470 | 470 | 450 | 450
2878 | 400 | 400 | 430 | 430 | 440 | 440 | 440 | 440 | 440 | 440 | 450 | 450 | 450 | 450 | 460 | 460 | 470 | 470 | 450 | 450
2879 | 400 | 400 | 430 | 430 | 440 | 440 | 440 | 440 | 440 | 440 | 450 | 450 | 450 | 450 | 460 | 460 | 470 | 470 | 450 | 450
2880 | 400 | 400 | 430 | 430 | 440 | 440 | 440 | 440 | 440 | 440 | 450 | 450 | 450 | 450 | 460 | 460 | 470 | 470 | 450 | 450
2881 | 400 | 400 | 430 | 430 | 440 | 440 | 440 | 440 | 440 | 440 | 450 | 450 | 450 | 450 | 460 | 460 | 470 | 470 | 450 | 450
2882 | 400 | 400 | 430 | 430 | 440 | 440 | 440 | 440 | 440 | 440 | 450 | 450 | 450 | 450 | 460 | 460 | 470 | 470 | 450 | 450
2883 | 400 | 400 | 430 | 430 | 440 | 440 | 440 | 440 | 440 | 440 | 450 | 450 | 450 | 450 | 460 | 460 | 470 | 470 | 450 | 450
2884 | 400 | 400 | 430 | 430 | 440 | 440 | 440 | 440 | 440 | 440 | 450 | 450 | 450 | 450 | 460 | 460 | 470 | 470 | 450 | 450
2885 | 400 | 400 | 430 | 430 | 440 | 440 | 440 | 440 | 440 | 440 | 450 | 450 | 450 | 450 | 460 | 460 | 470 | 470 | 450 | 450
2886 | 400 | 400 | 430 | 430 | 440 | 440 | 440 | 440 | 440 | 440 | 450 | 450 | 450 | 450 | 460 | 460 | 470 | 470 | 450 | 450
2887 | 400 | 400 | 430 | 430 | 440 | 440 | 440 | 440 | 440 | 440 | 450 | 450 | 450 | 450 | 460 | 460 | 470 | 470 | 450 | 450
2888 | 400 | 400 | 430 | 430 | 440 | 440 | 440 | 440 | 440 | 440 | 450 | 450 | 450 | 450 | 460 | 460 | 470 | 470 | 450 | 450
2889 | 400 | 400 | 430 | 430 | 440 | 440 | 440 | 440 | 440 | 440 | 450 | 450 | 450 | 450 | 460 | 460 | 470 | 470 | 450 | 450
2890 | 400 | 400 | 430 | 430 | 440 | 440 | 440 | 440 | 440 | 440 | 450 | 450 | 450 | 450 | 460 | 460 | 470 | 470 | 450 | 450
2891 | 400 | 400 | 430 | 430 | 440 | 440 | 440 | 440 | 440 | 440 | 450 | 450 | 450 | 450 | 460 | 460 | 470 | 470 | 450 | 450
2892 | 400 | 400 | 430 | 430 | 440 | 440 | 440 | 440 | 440 | 440 | 450 | 450 | 450 | 450 | 460 | 460 | 470 | 470 | 450 | 450
2893 | 400 | 400 | 430 | 430 | 440 | 440 | 440 | 440 | 440 | 440 | 450 | 450 | 450 | 450 | 460 | 460 | 470 | 470 | 450 | 450
2894 | 400 | 400 | 430 | 430 | 440 | 440 | 440 | 440 | 440 | 440 | 450 | 450 | 450 | 450 | 460 | 460 | 470 | 470 | 450 | 450
2895 | 400 | 400 | 430 | 430 | 440 | 440 | 440 | 440 | 440 | 440 | 450 | 450 | 450 | 450 | 460 | 460 | 470 | 470 | 450 | 450
2896 | 400 | 400 | 430 | 430 | 440 | 440 | 440 | 440 | 440 | 440 | 450 | 450 | 450 | 450 | 460 | 460 | 470 | 470 | 450 | 450
2897 | 400 | 400 | 430 | 430 | 440 | 440 | 440 | 440 | 440 | 440 | 450 | 450 | 450 | 450 | 460 | 460 | 470 | 470 | 450 | 450
2898 | 400 | 400 | 430 | 430 | 440 | 440 | 440 | 440 | 440 | 440 | 450 | 450 | 450 | 450 | 460 | 460 | 470 | 470 | 450 | 450
2899 | 400 | 400 | 430 | 430 | 440 | 440 | 440 | 440 | 440 | 440 | 450 | 450 | 450 | 450 | 460 | 460 | 470 | 470 | 450 | 450
2900 | 400 | 400 | 430 | 430 | 440 | 440 | 440 | 440 | 440 | 440 | 450 | 450 | 450 | 450 | 460 | 460 | 470 | 470 | 450 | 450
2901 | 400 | 400 | 430 | 430 | 440 | 440 | 440 | 440 | 440 | 440 | 450 | 450 | 450 | 450 | 460 | 460 | 470 | 470 | 450 | 450
2902 | 400 | 400 | 430 | 430 | 440 | 440 | 440 | 440 | 440 | 440 | 450 | 450 | 450 | 450 | 460 | 460 | 470 | 470 | 450 | 450
2903 | 400 | 400 | 430 | 430 | 440 | 440 | 440 | 440 | 440 | 440 | 450 | 450 | 450 | 450 | 460 | 460 | 470 | 470 | 450 | 450
2904 | 400 | 400 | 430 | 430 | 440 | 440 | 440 | 440 | 440 | 440 | 450 | 450 | 450 | 450 | 460 | 460 | 470 | 470 | 450 | 450
2905 | 400 | 400 | 430 | 430 | 440 | 440 | 440 | 440 | 440 | 440 | 450 | 450 | 450 | 450 | 460 | 460 | 470 | 470 | 450 | 450
2906 | 400 | 400 | 430 | 430 | 440 | 440 | 440 | 440 | 440 | 440 | 450 | 450 | 450 | 450 | 460 | 460 | 470 | 470 | 450 | 450
2907 | 400 | 400 | 430 | 430 | 440 | 440 | 440 | 440 | 440 | 440 | 450 | 450 | 450 | 450 | 460 | 460 | 470 | 470 | 450 | 450
2908 | 400 | 400 | 430 | 430 | 440 | 440 | 440 | 440 | 440 | 440 | 450 | 450 | 450 | 450 | 460 | 460 | 470 | 470 | 450 | 450
2909 | 400 | 400 | 430 | 430 | 440 | 440 | 440 | 440 | 440 | 440 | 450 | 450 | 450 | 450 | 460 | 460 | 470 | 470 | 450 | 450
2910 | 400 | 400 | 430 | 430 | 440 | 440 | 440 | 440 | 440 | 440 | 450 | 450 | 450 | 450 | 460 | 460 | 470 | 470 | 450 | 450
2911 | 400 | 400 | 430 | 430 | 440 | 440 | 440 | 440 | 440 | 440 | 450 | 450 | 450 | 450 | 460 | 460 | 470 | 470 | 450 | 450
2912 | 400 | 400 | 430 | 430 | 440 | 440 | 440 | 440 | 440 | 440 | 450 | 450 | 450 | 450 | 460 | 460 | 470 | 470 | 450 | 450
2913 | 400 | 400 | 430 | 430 | 440 | 440 | 440 | 440 | 440 | 440 | 450 | 450 | 450 | 450 | 460 | 460 | 470 | 470 | 450 | 450
2914 | 400 | 400 | 430 | 430 | 440 | 440 | 440 | 440 | 440 | 440 | 450 | 450 | 450 | 450 | 460 | 460 | 470 | 470 | 450 | 450
2915 | 400 | 400 | 430 | 430 | 440 | 440 | 440 | 440 | 440 | 440 | 450 | 450 | 450 | 450 | 460 | 460 | 470 | 470 | 450 | 450
2916 | 400 | 400 | 430 | 430 | 440 | 440 | 440 | 440 | 440 | 440 | 450 | 450 | 450 | 450 | 460 | 460 | 470 | 470 | 450 | 450
2917 | 400 | 400 | 430 | 430 | 440 | 440 | 440 | 440 | 440 | 440 | 450 | 450 | 450 | 450 | 460 | 460 | 470 | 470 | 450 | 450
2918 | 400 | 400 | 430 | 430 | 440 | 440 | 440 | 440 | 440 | 440 | 450 | 450 | 450 | 450 | 460 | 460 | 470 | 470 | 450 | 450
2919 | 400 | 400 | 430 | 430 | 440 | 440 | 440 | 440 | 440 | 440 | 450 | 450 | 450 | 450 | 460 | 460 | 470 | 470 | 450 | 450
2920 | 400 | 400 | 430 | 430 | 440 | 440 | 440 | 440 | 440 | 440 | 450 | 450 | 450 | 450 | 460 | 460 | 470 | 470 | 450 | 450
2921 | 400 | 400 | 430 | 430 | 440 | 440 | 440 | 440 | 440 | 440 | 450 | 450 | 450 | 450 | 460 | 460 | 470 | 470 | 450 | 450
2922 | 400 | 400 | 430 | 430 | 440 | 440 | 440 | 440 | 440 | 440 | 450 | 450 | 450 | 450 | 460 | 460 | 470 | 470 | 450 | 450
2923 | 400 | 400 | 430 | 430 | 440 | 440 | 440 | 440 | 440 | 440 | 450 | 450 | 450 | 450 | 460 | 460 | 470 | 470 | 450 | 450
2924 | 400 | 400 | 430 | 430 | 440 | 440 | 440 | 440 | 440 | 440 | 450 | 450 | 450 | 450 | 460 | 460 | 470 | 470 | 450 | 450
2925 | 400 | 400 | 430 | 430 | 440 | 440 | 440 | 440 | 440 | 440 | 450 | 450 | 450 | 450 | 460 | 460 | 470 | 470 | 450 | 450
2926 | 400 | 400 | 430 | 430 | 440 | 440 | 440 | 440 | 440 | 440 | 450 | 450 | 450 | 450 | 460 | 460 | 470 | 470 | 450 | 450
2927 | 400 | 400 | 430 | 430 | 440 | 440 | 440 | 440 | 440 | 440 | 440 | 450 | 450 | 450 | 460 | 460 | 470 | 470 | 450 | 450
2928 | 400 | 400 | 430 | 430 | 440 | 440 | 440 | 440 | 440 | 440 | 440 | 450 | 450 | 450 | 460 | 460 | 470 | 470 | 450 | 450
2929 | 400 | 400 | 430 | 430 | 440 | 440 | 440 | 440 | 440 | 440 | 440 | 450 | 450 | 450 | 460 | 460 | 470 | 470 | 450 | 450
2930 | 400 | 400 | 430 | 430 | 440 | 440 | 440 | 440 | 440 | 440 | 440 | 450 | 450 | 450 | 460 | 460 | 470 | 470 | 450 | 450
2931 | 400 | 400 | 430 | 430 | 440 | 440 | 440 | 440 | 440 | 440 | 440 | 450 | 450 | 450 | 460 | 460 | 470 | 470 | 450 | 450
2932 | 400 | 400 | 430 | 430 | 440 | 440 | 440 | 440 | 440 | 440 | 440 | 450 | 450 | 450 | 460 | 460 | 470 | 470 | 450 | 450
2933 | 400 | 400 | 430 | 430 | 440 | 440 | 440 | 440 | 440 | 440 | 440 | 450 | 450 | 450 | 460 | 460 | 470 | 470 | 450 | 450
2934 | 400 | 400 | 430 | 430 | 440 | 440 | 440 | 440 | 440 | 440 | 440 | 450 | 450 | 450 | 460 | 460 | 470 | 470 | 450 | 450
2935 | 400 | 400 | 430 | 430 | 440 | 440 | 440 | 440 | 440 | 440 | 440 | 450 | 450 | 450 | 460 | 460 | 470 | 470 | 450 | 450
2936 | 400 | 400 | 430 | 430 | 440 | 440 | 440 | 440 | 440 | 440 | 440 | 450 | 450 | 450 | 460 | 460 | 470 | 470 | 450 | 450
2937 | 400 | 400 | 430 | 430 | 440 | 440 | 440 | 440 | 440 | 440 | 440 | 450 | 450 | 450 | 460 | 460 | 470 | 470 | 450 | 450
2938 | 400 | 400 | 430 | 430 | 440 | 440 | 440 | 440 | 440 | 440 | 440 | 450 | 450 | 450 | 460 | 460 | 470 | 470 | 450 | 450
2939 | 400 | 400 | 430 | 430 | 440 | 440 | 440 | 440 | 440 | 440 | 440 | 450 | 450 | 450 | 460 | 460 | 470 | 470 | 450 | 450
2940 | 400 | 400 | 430 | 430 | 440 | 440 | 440 | 440 | 440 | 440 | 440 | 450 | 450 | 450 | 460 | 460 | 470 | 470 | 450 | 450
2941 | 400 | 400 | 430 | 430 | 440 | 440 | 440 | 440 | 440 | 440 | 440 | 450 | 450 | 450 | 460 | 460 | 470 | 470 | 450 | 450
2942 | 400 | 400 | 430 | 430 | 440 | 440 | 440 | 440 | 440 | 440 | 440 | 450 | 450 | 450 | 460 | 460 | 470 | 470 | 450 | 450
2943 | 400 | 400 | 430 | 430 | 440 | 440 | 440 | 440 | 440 | 440 | 440 | 450 | 450 | 450 | 460 | 460 | 470 | 470 | 450 | 450
2944 | 400 | 400 | 430 | 430 | 440 | 440 | 440 | 440 | 440 | 440 | 440 | 450 | 450 | 450 | 460 | 460 | 470 | 470 | 450 | 450
2945 | 400 | 400 | 430 | 430 | 440 | 440 | 440 | 440 | 440 | 440 | 440 | 450 | 450 | 450 | 460 | 460 | 470 | 470 | 450 | 450
2946 | 400 | 400 | 430 | 430 | 440 | 440 | 440 | 440 | 440 | 440 | 440 | 450 | 450 | 450 | 460 | 460 | 470 | 470 | 450 | 450
2947 | 400 | 400 | 430 | 430 | 440 | 440 | 440 | 440 | 440 | 440 | 440 | 450 | 450 | 450 | 460 | 460 | 470 | 470 | 450 | 450
2948 | 400 | 400 | 430 | 430 | 440 | 440 | 440 | 440 | 440 | 440 | 440 | 450 | 450 | 450 | 460 | 460 | 470 | 470 | 450 | 450
2949 | 400 | 400 | 430 | 430 | 440 | 440 | 440 | 440 | 440 | 440 | 440 | 450 | 450 | 450 | 460 | 460 | 470 | 470 | 450 | 450
2950 | 400 | 400 | 430 | 430 | 440 | 440 | 440 | 440 | 440 | 440 | 440 | 450 | 450 | 450 | 460 | 460 | 470 | 470 | 450 | 450
2951 | 400 | 400 | 430 | 430 | 440 | 440 | 440 | 440 | 440 | 440 | 440 | 450 | 450 | 450 | 460 | 460 | 470 | 470 | 450 | 450
2952 | 400 | 400 | 430 | 430 | 440 | 440 | 440 | 440 | 440 | 440 | 440 | 450 | 450 | 450 | 460 | 460 | 470 | 470 | 450 | 450
2953 | 400 | 400 | 430 | 430 | 440 | 440 | 440 | 440 | 440 | 440 | 440 | 450 | 450 | 450 | 460 | 460 | 470 | 470 | 450 | 450
2954 | 400 | 400 | 430 | 430 | 440 | 440 | 440 | 440 | 440 | 440 | 440 | 450 | 450 | 450 | 460 | 460 | 470 | 470 | 450 | 450
2955 | 400 | 400 | 430 | 430 | 440 | 440 | 440 | 440 | 440 | 440 | 440 | 450 | 450 | 450 | 460 | 460 | 470 | 470 | 450 | 450
2956 | 400 | 400 | 430 | 430 | 440 | 440 | 440 | 440 | 440 | 440 | 440 | 450 | 450 | 450 | 460 | 460 | 470 | 470 | 450 | 450
2957 | 400 | 400 | 430 | 430 | 440 | 440 | 440 | 440 | 440 | 440 | 440 | 450 | 450 | 450 | 460 | 460 | 470 | 470 | 450 | 450
2958 | 400 | 400 | 430 | 430 | 440 | 440 | 440 | 440 | 440 | 440 | 440 | 450 | 450 | 450 | 460 | 460 | 470 | 470 | 450 | 450
2959 | 400 | 400 | 430 | 430 | 440 | 440 | 440 | 440 | 440 | 440 | 440 | 450 | 450 | 450 | 460 | 460 | 470 | 470 | 450 | 450
2960 | 400 | 400 | 430 | 430 | 440 | 440 | 440 | 440 | 440 | 440 | 440 | 450 | 450 | 450 | 460 | 460 | 470 | 470 | 450 | 450
2961 | 400 | 400 | 430 | 430 | 440 | 440 | 440 | 440 | 440 | 440 | 440 | 450 | 450 | 450 | 460 | 460 | 470 | 470 | 450 | 450
2962 | 400 | 400 | 430 | 430 | 440 | 440 | 440 | 440 | 440 | 440 | 440 | 450 | 450 | 450 | 460 | 460 | 470 | 470 | 450 | 450
2963 | 400 | 400 | 430 | 430 | 440 | 440 | 440 | 440 | 440 | 440 | 440 | 450 | 450 | 450 | 460 | 460 | 470 | 470 | 450 | 450
2964 | 400 | 400 | 430 | 430 | 440 | 440 | 440 | 440 | 440 | 440 | 440 | 450 | 450 | 450 | 460 | 460 | 470 | 470 | 450 | 450
2965 | 400 | 400 | 430 | 430 | 440 | 440 | 440 | 440 | 440 | 440 | 440 | 450 | 450 | 450 | 460 | 460 | 470 | 470 | 450 | 450
2966 | 400 | 400 | 430 | 430 | 440 | 440 | 440 | 440 | 440 | 440 | 440 | 450 | 450 | 450 | 460 | 460 | 470 | 470 | 450 | 450
2967 | 400 | 400 | 430 | 430 | 440 | 440 | 440 | 440 | 440 | 440 | 440 | 450 | 450 | 450 | 460 | 460 | 470 | 470 | 450 | 450
2968 | 400 | 400 | 430 | 430 | 440 | 440 | 440 | 440 | 440 | 440 | 440 | 450 | 450 | 450 | 460 | 460 | 470 | 470 | 450 | 450
2969 | 400 | 400 | 430 | 430 | 440 | 440 | 440 | 440 | 440 | 440 | 440 | 450 | 450 | 450 | 460 | 460 | 470 | 470 | 450 | 450
2970 | 400 | 400 | 430 | 430 | 440 | 440 | 440 | 440 | 440 | 440 | 440 | 450 | 450 | 450 | 460 | 460 | 470 | 470 | 450 | 450
2971 | 400 | 400 | 430 | 430 | 440 | 440 | 440 | 440 | 440 | 440 | 440 | 450 | 450 | 450 | 460 | 460 | 470 | 470 | 450 | 450
2972 | 400 | 400 | 430 | 430 | 440 | 440 | 440 | 440 | 440 | 440 | 440 | 450 | 450 | 450 | 460 | 460 | 470 | 470 | 450 | 450
2973 | 400 | 400 | 430 | 430 | 440 | 440 | 440 | 440 | 440 | 440 | 440 | 450 | 450 | 450 | 460 | 460 | 470 | 470 | 450 | 450
2974 | 400 | 400 | 430 | 430 | 440 | 440 | 440 | 440 | 440 | 440 | 440 | 450 | 450 | 450 | 460 | 460 | 470 | 470 | 450 | 450
2975 | 400 | 400 | 430 | 430 | 440 | 440 | 440 | 440 | 440 | 440 | 440 | 450 | 450 | 450 | 460 | 460 | 470 | 470 | 450 | 450
2976 | 400 | 400 | 430 | 430 | 440 | 440 | 440 | 440 | 440 | 440 | 440 | 450 | 450 | 450 | 460 | 460 | 470 | 470 | 450 | 450
2977 | 400 | 400 | 430 | 430 | 440 | 440 | 440 | 440 | 440 | 440 | 440 | 450 | 450 | 450 | 460 | 460 | 470 | 470 | 450 | 450
2978 | 400 | 400 | 430 | 430 | 440 | 440 | 440 | 440 | 440 | 440 | 440 | 450 | 450 | 450 | 460 | 460 | 470 | 470 | 450 | 450
2979 | 400 | 400 | 430 | 430 | 440 | 440 | 440 | 440 | 440 | 440 | 440 | 450 | 450 | 450 | 460 | 460 | 470 | 470 | 450 | 450
2980 | 400 | 400 | 430 | 430 | 440 | 440 | 440 | 440 | 440 | 440 | 440 | 450 | 450 | 450 | 460 | 460 | 470 | 470 | 450 | 450
2981 | 400 | 400 | 430 | 430 | 440 | 440 | 440 | 440 | 440 | 440 | 440 | 450 | 450 | 450 | 460 | 460 | 470 | 470 | 450 | 450
2982 | 400 | 400 | 430 | 430 | 440 | 440 | 440 | 440 | 440 | 440 | 440 | 450 | 450 | 450 | 460 | 460 | 470 | 470 | 450 | 450
2983 | 400 | 400 | 430 | 430 | 440 | 440 | 440 | 440 | 440 | 440 | 440 | 450 | 450 | 450 | 460 | 460 | 470 | 470 | 450 | 450
2984 | 400 | 400 | 430 | 430 | 440 | 440 | 440 | 440 | 440 | 440 | 440 | 450 | 450 | 450 | 460 | 460 | 470 | 470 | 450 | 450
2985 | 400 | 400 | 430 | 430 | 440 | 440 | 440 | 440 | 440 | 440 | 440 | 450 | 450 | 450 | 460 | 460 | 470 | 470 | 450 | 450
2986 | 400 | 400 | 430 | 430 | 440 | 440 | 440 | 440 | 440 | 440 | 440 | 450 | 450 | 450 | 460 | 460 | 470 | 470 | 450 | 450
2987 | 400 | 400 | 430 | 430 | 440 | 440 | 440 | 440 | 440 | 440 | 440 | 450 | 450 | 450 | 460 | 460 | 470 | 470 | 450 | 450
2988 | 400 | 400 | 430 | 430 | 440 | 440 | 440 | 440 | 440 | 440 | 440 | 450 | 450 | 450 | 460 | 460 | 470 | 470 | 450 | 450
2989 | 400 | 400 | 430 | 430 | 440 | 440 | 440 | 440 | 440 | 440 | 440 | 450 | 450 | 450 | 460 | 460 | 470 | 470 | 450 | 450
2990 | 400 | 400 | 430 | 430 | 440 | 440 | 440 | 440 | 440 | 440 | 440 | 450 | 450 | 450 | 460 | 460 | 470 | 470 | 450 | 450
2991 | 400 | 400 | 430 | 430 | 440 | 440 | 440 | 440 | 440 | 440 | 440 | 450 | 450 | 450 | 460 | 460 | 470 | 470 | 450 | 450
2992 | 400 | 400 | 430 | 430 | 440 | 440 | 440 | 440 | 440 | 440 | 440 | 450 | 450 | 450 | 460 | 460 | 470 | 470 | 450 | 450
2993 | 400 | 400 | 430 | 430 | 440 | 440 | 440 | 440 | 440 | 440 | 440 | 450 | 450 | 450 | 460 | 460 | 470 | 470 | 450 | 450
2994 | 400 | 400 | 430 | 430 | 440 | 440 | 440 | 440 | 440 | 440 | 440 | 450 | 450 | 450 | 460 | 460 | 470 | 470 | 450 | 450
2995 | 400 | 400 | 430 | 430 | 440 | 440 | 440 | 440 | 440 | 440 | 440 | 450 | 450 | 450 | 460 | 460 | 470 | 470 | 450 | 450
2996 | 400 | 400 | 430 | 430 | 440 | 440 | 440 | 440 | 440 | 440 | 440 | 450 | 450 | 450 | 460 | 460 | 470 | 470 | 450 | 450
2997 | 400 | 400 | 430 | 430 | 440 | 440 | 440 | 440 | 440 | 440 | 440 | 450 | 450 | 450 | 460 | 460 | 470 | 470 | 450 | 450
2998 | 400 | 400 | 430 | 430 | 440 | 440 | 440 | 440 | 440 | 440 | 440 | 450 | 450 | 450 | 460 | 460 | 470 | 470 | 450 | 450
2999 | 400 | 400 | 430 | 430 | 440 | 440 | 440 | 440 | 440 | 440 | 440 | 450 | 450 | 450 | 460 | 460 | 470 | 470 | 450 | 450
3000 | 400 | 400 | 430 | 430 | 440 | 440 | 440 | 440 | 440 | 440 | 440 | 450 | 450 | 450 | 460 | 460 | 470 | 470 | 450 | 450
3001 | 400 | 400 | 430 | 430 | 440 | 440 | 440 | 440 | 440 | 440 | 440 | 450 | 450 | 450 | 460 | 460 | 470 | 470 | 450 | 450
3002 | 400 | 400 | 430 | 430 | 440 | 440 | 440 | 440 | 440 | 440 | 440 | 450 | 450 | 450 | 460 | 460 | 470 | 470 | 450 | 450
3003 | 400 | 400 | 430 | 430 | 440 | 440 | 440 | 440 | 440 | 440 | 440 | 450 | 450 | 450 | 460 | 460 | 470 | 470 | 450 | 450
3004 | 400 | 400 | 430 | 430 | 440 | 440 | 440 | 440 | 440 | 440 | 440 | 450 | 450 | 450 | 460 | 460 | 470 | 470 | 450 | 450
3005 | 400 | 400 | 430 | 430 | 440 | 440 | 440 | 440 | 440 | 440 | 440 | 450 | 450 | 450 | 460 | 460 | 470 | 470 | 450 | 450
3006 | 400 | 400 | 430 | 430 | 440 | 440 | 440 | 440 | 440 | 440 | 440 | 450 | 450 | 450 | 460 | 460 | 470 | 470 | 450 | 450
3007 | 400 | 400 | 430 | 430 | 440 | 440 | 440 | 440 | 440 | 440 | 440 | 450 | 450 | 450 | 460 | 460 | 470 | 470 | 450 | 450
3008 | 400 | 400 | 430 | 430 | 440 | 440 | 440 | 440 | 440 | 440 | 440 | 450 | 450 | 450 | 460 | 460 | 470 | 470 | 450 | 450
3009 | 400 | 400 | 430 | 430 | 440 | 440 | 440 | 440 | 440 | 440 | 440 | 450 | 450 | 450 | 460 | 460 | 470 | 470 | 450 | 450
3010 | 400 | 400 | 430 | 430 | 440 | 440 | 440 | 440 | 440 | 440 | 440 | 450 | 450 | 450 | 460 | 460 | 470 | 470 | 450 | 450
3011 | 400 | 400 | 430 | 430 | 440 | 440 | 440 | 440 | 440 | 440 | 440 | 450 | 450 | 450 | 460 | 460 | 470 | 470 | 450 | 450
3012 | 400 | 400 | 430 | 430 | 440 | 440 | 440 | 440 | 440 | 440 | 440 | 450 | 450 | 450 | 460 | 460 | 470 | 470 | 450 | 450
3013 | 400 | 400 | 430 | 430 | 440 | 440 | 440 | 440 | 440 | 440 | 440 | 450 | 450 | 450 | 460 | 460 | 470 | 470 | 450 | 450
3014 | 400 | 400 | 430 | 430 | 440 | 440 | 440 | 440 | 440 | 440 | 440 | 450 | 450 | 450 | 460 | 460 | 470 | 470 | 450 | 450
3015 | 400 | 400 | 430 | 430 | 440 | 440 | 440 | 440 | 440 | 440 | 440 | 450 | 450 | 450 | 460 | 460 | 470 | 470 | 450 | 450
3016 | 400 | 400 | 430 | 430 | 440 | 440 | 440 | 440 | 440 | 440 | 440 | 450 | 450 | 450 | 460 | 460 | 470 | 470 | 450 | 450
3017 | 400 | 400 | 430 | 430 | 440 | 440 | 440 | 440 | 440 | 440 | 440 | 450 | 450 | 450 | 460 | 460 | 470 | 470 | 450 | 450
3018 | 400 | 400 | 430 | 430 | 440 | 440 | 440 | 440 | 440 | 440 | 440 | 450 | 450 | 450 | 460 | 460 | 470 | 470 | 450 | 450
3019 | 400 | 400 | 430 | 430 | 440 | 440 | 440 | 440 | 440 | 440 | 440 | 450 | 450 | 450 | 460 | 460 | 470 | 470 | 450 | 450
3020 | 400 | 400 | 430 | 430 | 440 | 440 | 440 | 440 | 440 | 440 | 440 | 450 | 450 | 450 | 460 | 460 | 470 | 470 | 450 | 450
3021 | 400 | 400 | 430 | 430 | 440 | 440 | 440 | 440 | 440 | 440 | 440 | 450 | 450 | 450 | 460 | 460 | 470 | 470 | 450 | 450
3022 | 400 | 400 | 430 | 430 | 440 | 440 | 440 | 440 | 440 | 440 | 440 | 450 | 450 | 450 | 460 | 460 | 470 | 470 | 450 | 450
3023 | 400 | 400 | 430 | 430 | 440 | 440 | 440 | 440 | 440 | 440 | 440 | 450 | 450 | 450 | 460 | 460 | 470 | 470 | 450 | 450
3024 | 400 | 400 | 430 | 430 | 440 | 440 | 440 | 440 | 440 | 440 | 440 | 450 | 450 | 450 | 460 | 460 | 470 | 470 | 450 | 450
3025 | 400 | 400 | 430 | 430 | 440 | 440 | 440 | 440 | 440 | 440 | 440 | 450 | 450 | 450 | 460 | 460 | 470 | 470 | 450 | 450
3026 | 400 | 400 | 430 | 430 | 440 | 440 | 440 | 440 | 440 | 440 | 440 | 450 | 450 | 450 | 460 | 460 | 470 | 470 | 450 | 450
3027 | 400 | 400 | 430 | 430 | 440 | 440 | 440 | 440 | 440 | 440 | 440 | 450 | 450 | 450 | 460 | 460 | 470 | 470 | 450 | 450
3028 | 400 | 400 | 430 | 430 | 440 | 440 | 440 | 440 | 440 | 440 | 440 | 450 | 450 | 450 | 460 | 460 | 470 | 470 | 450 | 450
3029 | 400 | 400 | 430 | 430 | 440 | 440 | 440 | 440 | 440 | 440 | 440 | 450 | 450 | 450 | 460 | 460 | 470 | 470 | 450 | 450
3030 | 400 | 400 | 430 | 430 | 440 | 440 | 440 | 440 | 440 | 440 | 440 | 450 | 450 | 450 | 460 | 460 | 470 | 470 | 450 | 450
3031 | 400 | 400 | 430 | 430 | 440 | 440 | 440 | 440 | 440 | 440 | 440 | 450 | 450 | 450 | 460 | 460 | 470 | 470 | 450 | 450
3032 | 400 | 400 | 430 | 430 | 440 | 440 | 440 | 440 | 440 | 440 | 440 | 450 | 450 | 450 | 460 | 460 | 470 | 470 | 450 | 450
3033 | 400 | 400 | 430 | 430 | 440 | 440 | 440 | 440 | 440 | 440 | 440 | 450 | 450 | 450 | 460 | 460 | 470 | 470 | 450 | 450
3034 | 400 | 400 | 430 | 430 | 440 | 440 | 440 | 440 | 440 | 440 | 440 | 450 | 450 | 450 | 460 | 460 | 470 | 470 | 450 | 450
3035 | 400 | 400 | 430 | 430 | 440 | 440 | 440 | 440 | 440 | 440 | 440 | 450 | 450 | 450 | 460 | 460 | 470 | 470 | 450 | 450
3036 | 400 | 400 | 430 | 430 | 440 | 440 | 440 | 440 | 440 | 440 | 440 | 450 | 450 | 450 | 460 | 460 | 470 | 470 | 450 | 450
3037 | 400 | 400 | 430 | 430 | 440 | 440 | 440 | 440 | 440 | 440 | 440 | 450 | 450 | 450 | 460 | 460 | 470 | 470 | 450 | 450
3038 | 400 | 400 | 430 | 430 | 440 | 440 | 440 | 440 | 440 | 440 | 440 | 450 | 450 | 450 | 460 | 460 | 470 | 470 | 450 | 450
3039 | 400 | 400 | 430 | 430 | 440 | 440 | 440 | 440 | 440 | 440 | 440 | 450 | 450 | 450 | 460 | 460 | 470 | 470 | 450 | 450
3040 | 400 | 400 | 430 | 430 | 440 | 440 | 440 | 440 | 440 | 440 | 440 | 450 | 450 | 450 | 460 | 460 | 470 | 470 | 450 | 450
3041 | 400 | 400 | 430 | 430 | 440 | 440 | 440 | 440 | 440 | 440 | 440 | 450 | 450 | 450 | 460 | 460 | 470 | 470 | 450 | 450
3042 | 400 | 400 | 430 | 430 | 440 | 440 | 440 | 440 | 440 | 440 | 440 | 450 | 450 | 450 | 460 | 460 | 470 | 470 | 450 | 450
3043 | 400 | 400 | 430 | 430 | 440 | 440 | 440 | 440 | 440 | 440 | 440 | 450 | 450 | 450 | 460 | 460 | 470 | 470 | 450 | 450
3044 | 400 | 400 | 430 | 430 | 440 | 440 | 440 | 440 | 440 | 440 | 440 | 450 | 450 | 450 | 460 | 460 | 470 | 470 | 450 | 450
3045 | 400 | 400 | 430 | 430 | 440 | 440 | 440 | 440 | 440 | 440 | 440 | 450 | 450 | 450 | 460 | 460 | 470 | 470 | 450 | 450
3046 | 400 | 400 | 430 | 430 | 440 | 440 | 440 | 440 | 440 | 440 | 440 | 450 | 450 | 450 | 460 | 460 | 470 | 470 | 450 | 450
3047 | 400 | 400 | 430 | 430 | 440 | 440 | 440 | 440 | 440 | 440 | 440 | 450 | 450 | 450 | 460 | 460 | 470 | 470 | 450 | 450
3048 | 400 | 400 | 430 | 430 | 440 | 440 | 440 | 440 | 440 | 440 | 440 | 450 | 450 | 450 | 460 | 460 | 470 | 470 | 450 | 450
3049 | 400 | 400 | 430 | 430 | 440 | 440 | 440 | 440 | 440 | 440 | 440 | 450 | 450 | 450 | 460 | 460 | 470 | 470 | 450 | 450
3050 | 400 | 400 | 430 | 430 | 440 | 440 | 440 | 440 | 440 | 440 | 440 | 450 | 450 | 450 | 460 | 460 | 470 | 470 | 450 | 450
3051 | 400 | 400 | 430 | 430 | 440 | 440 | 440 | 440 | 440 | 440 | 440 | 450 | 450 | 450 | 460 | 460 | 470 | 470 | 450 | 450
3052 | 400 | 400 | 430 | 430 | 440 | 440 | 440 | 440 | 440 | 440 | 440 | 450 | 450 | 450 | 460 | 460 | 470 | 470 | 450 | 450
3053 | 400 | 400 | 430 | 430 | 440 | 440 | 440 | 440 | 440 | 440 | 440 | 450 | 450 | 450 | 460 | 460 | 470 | 470 | 450 | 450
3054 | 400 | 400 | 430 | 430 | 440 | 440 | 440 | 440 | 440 | 440 | 440 | 450 | 450 | 450 | 460 | 460 | 470 | 470 | 450 | 450
3055 | 400 | 400 | 430 | 430 | 440 | 440 | 440 | 440 | 440 | 440 | 440 | 450 | 450 | 450 | 460 | 460 | 470 | 470 | 450 | 450
3056 | 400 | 400 | 430 | 430 | 440 | 440 | 440 | 440 | 440 | 440 | 440 | 450 | 450 | 450 | 460 | 460 | 470 | 470 | 450 | 450
3057 | 400 | 400 | 430 | 430 | 440 | 440 | 440 | 440 | 440 | 440 | 440 | 450 | 450 | 450 | 460 | 460 | 470 | 470 | 450 | 450
3058 | 400 | 400 | 430 | 430 | 440 | 440 | 440 | 440 | 440 | 440 | 440 | 450 | 450 | 450 | 460 | 460 | 470 | 470 | 450 | 450
3059 | 400 | 400 | 430 | 430 | 440 | 440 | 440 | 440 | 440 | 440 | 440 | 450 | 450 | 450 | 460 | 460 | 470 | 470 | 450 | 450
3060 | 400 | 400 | 430 | 430 | 440 | 440 | 440 | 440 | 440 | 440 | 440 | 450 | 450 | 450 | 460 | 460 | 470 | 470 | 450 | 450
3061 | 400 | 400 | 430 | 430 | 440 | 440 | 440 | 440 | 440 | 440 | 440 | 450 | 450 | 450 | 460 | 460 | 470 | 470 | 450 | 450
3062 | 400 | 400 | 430 | 430 | 440 | 440 | 440 | 440 | 440 | 440 | 440 | 450 | 450 | 450 | 460 | 460 | 470 | 470 | 450 | 450
3063 | 400 | 400 | 430 | 430 | 440 | 440 | 440 | 440 | 440 | 440 | 440 | 450 | 450 | 450 | 460 | 460 | 470 | 470 | 450 | 450
3064 | 400 | 400 | 430 | 430 | 440 | 440 | 440 | 440 | 440 | 440 | 440 | 450 | 450 | 450 | 460 | 460 | 470 | 470 | 450 | 450
3065 | 400 | 400 | 430 | 430 | 440 | 440 | 440 | 440 | 440 | 440 | 440 | 450 | 450 | 450 | 460 | 460 | 470 | 470 | 450 | 450
3066 | 400 | 400 | 430 | 430 | 440 | 440 | 440 | 440 | 440 | 440 | 440 | 450 | 450 | 450 | 460 | 460 | 470 | 470 | 450 | 450
3067 | 400 | 400 | 430 | 430 | 440 | 440 | 440 | 440 | 440 | 440 | 440 | 450 | 450 | 450 | 460 | 460 | 470 | 470 | 450 | 450
3068 | 400 | 400 | 430 | 430 | 440 | 440 | 440 | 440 | 440 | 440 | 440 | 450 | 450 | 450 | 460 | 460 | 470 | 470 | 450 | 450
3069 | 400 | 400 | 430 | 430 | 440 | 440 | 440 | 440 | 440 | 440 | 440 | 450 | 450 | 450 | 460 | 460 | 470 | 470 | 450 | 450
3070 | 400 | 400 | 430 | 430 | 440 | 440 | 440 | 440 | 440 | 440 | 440 | 450 | 450 | 450 | 460 | 460 | 470 | 470 | 450 | 450
3071 | 400 | 400 | 430 | 430 | 440 | 440 | 440 | 440 | 440 | 440 | 440 | 450 | 450 | 450 | 460 | 460 | 470 | 470 | 450 | 450
3072 | 400 | 400 | 430 | 430 | 440 | 440 | 440 | 440 | 440 | 440 | 440 | 450 | 450 | 450 | 460 | 460 | 470 | 470 | 450 | 450
3073 | 400 | 400 | 430 | 430 | 440 | 440 | 440 | 440 | 440 | 440 | 440 | 450 | 450 | 450 | 460 | 460 | 470 | 470 | 450 | 450
3074 | 400 | 400 | 430 | 430 | 440 | 440 | 440 | 440 | 440 | 440 | 440 | 450 | 450 | 450 | 460 | 460 | 470 | 470 | 450 | 450
3075 | 400 | 400 | 430 | 430 | 440 | 440 | 440 | 440 | 440 | 440 | 440 | 450 | 450 | 450 | 460 | 460 | 470 | 470 | 450 | 450
3076 | 400 | 400 | 430 | 430 | 440 | 440 | 440 | 440 | 440 | 440 | 440 | 450 | 450 | 450 | 460 | 460 | 470 | 470 | 450 | 450
3077 | 400 | 400 | 430 | 430 | 440 | 440 | 440 | 440 | 440 | 440 | 440 | 450 | 450 | 450 | 460 | 460 | 470 | 470 | 450 | 450
3078 | 400 | 400 | 430 | 430 | 440 | 440 | 440 | 440 | 440 | 440 | 440 | 450 | 450 | 450 | 460 | 460 | 470 | 470 | 450 | 450
3079 | 400 | 400 | 430 | 430 | 440 | 440 | 440 | 440 | 440 | 440 | 440 | 450 | 450 | 450 | 460 | 460 | 470 | 470 | 450 | 450
3080 | 400 | 400 | 430 | 430 | 440 | 440 | 440 | 440 | 440 | 440 | 440 | 450 | 450 | 450 | 460 | 460 | 470 | 470 | 450 | 450
3081 | 400 | 400 | 430 | 430 | 440 | 440 | 440 | 440 | 440 | 440 | 440 | 450 | 450 | 450 | 460 | 460 | 470 | 470 | 450 | 450
3082 | 400 | 400 | 430 | 430 | 440 | 440 | 440 | 440 | 440 | 440 | 440 | 450 | 450 | 450 | 460 | 460 | 470 | 470 | 450 | 450
3083 | 400 | 400 | 430 | 430 | 440 | 440 | 440 | 440 | 440 | 440 | 440 | 450 | 450 | 450 | 460 | 460 | 470 | 470 | 450 | 450
3084 | 400 | 400 | 430 | 430 | 440 | 440 | 440 | 440 | 440 | 440 | 440 | 450 | 450 | 450 | 460 | 460 | 470 | 470 | 450 | 450
3085 | 400 | 400 | 430 | 430 | 440 | 440 | 440 | 440 | 440 | 440 | 440 | 450 | 450 | 450 | 460 | 460 | 470 | 470 | 450 | 450
3086 | 400 | 400 | 430 | 430 | 440 | 440 | 440 | 440 | 440 | 440 | 440 | 450 | 450 | 450 | 460 | 460 | 470 | 470 | 450 | 450
3087 | 400 | 400 | 430 | 430 | 440 | 440 | 440 | 440 | 440 | 440 | 440 | 450 | 450 | 450 | 460 | 460 | 470 | 470 | 450 | 450
3088 | 400 | 400 | 430 | 430 | 440 | 440 | 440 | 440 | 440 | 440 | 440 | 450 | 450 | 450 | 460 | 460 | 470 | 470 | 450 | 450
3089 | 400 | 400 | 430 | 430 | 440 | 440 | 440 | 440 | 440 | 440 | 440 | 450 | 450 | 450 | 460 | 460 | 470 | 470 | 450 | 450
3090 | 400 | 400 | 430 | 430 | 440 | 440 | 440 | 440 | 440 | 440 | 440 | 450 | 450 | 450 | 460 | 460 | 470 | 470 | 450 | 450
3091 | 400 | 400 | 430 | 430 | 440 | 440 | 440 | 440 | 440 | 440 | 440 | 450 | 450 | 450 | 460 | 460 | 470 | 470 | 450 | 450
3092 | 400 | 400 | 430 | 430 | 440 | 440 | 440 | 440 | 440 | 440 | 440 | 450 | 450 | 450 | 460 | 460 | 470 | 470 | 450 | 450
3093 | 400 | 400 | 430 | 430 | 440 | 440 | 440 | 440 | 440 | 440 | 440 | 450 | 450 | 450 | 460 | 460 | 470 | 470 | 450 | 450
3094 | 400 | 400 | 430 | 430 | 440 | 440 | 440 | 440 | 440 | 440 | 440 | 450 | 450 | 450 | 460 | 460 | 470 | 470 | 450 | 450
3095 | 400 | 400 | 430 | 430 | 440 | 440 | 440 | 440 | 440 | 440 | 440 | 450 | 450 | 450 | 460 | 460 | 470 | 470 | 450 | 450
3096 | 400 | 400 | 430 | 430 | 440 | 440 | 440 | 440 | 440 | 440 | 440 | 450 | 450 | 450 | 460 | 460 | 470 | 470 | 450 | 450
3097 | 400 | 400 | 430 | 430 | 440 | 440 | 440 | 440 | 440 | 440 | 440 | 450 | 450 | 450 | 460 | 460 | 470 | 460 | 450 | 450
3098 | 400 | 400 | 430 | 430 | 440 | 440 | 440 | 440 | 440 | 440 | 440 | 450 | 450 | 450 | 460 | 460 | 470 | 460 | 450 | 450
3099 | 400 | 400 | 430 | 430 | 440 | 440 | 440 | 440 | 440 | 440 | 440 | 450 | 450 | 450 | 460 | 460 | 470 | 460 | 450 | 450
3100 | 400 | 400 | 430 | 430 | 440 | 440 | 440 | 440 | 440 | 440 | 440 | 450 | 450 | 450 | 460 | 460 | 470 | 460 | 450 | 450
3101 | 400 | 400 | 430 | 430 | 440 | 440 | 440 | 440 | 440 | 440 | 440 | 450 | 450 | 450 | 460 | 460 | 470 | 460 | 450 | 450
3102 | 400 | 400 | 430 | 430 | 440 | 440 | 440 | 440 | 440 | 440 | 440 | 450 | 450 | 450 | 460 | 460 | 470 | 460 | 450 | 450
3103 | 400 | 400 | 430 | 430 | 440 | 440 | 440 | 440 | 440 | 440 | 440 | 450 | 450 | 450 | 460 | 460 | 470 | 460 | 450 | 450
3104 | 400 | 400 | 430 | 430 | 440 | 440 | 440 | 440 | 440 | 440 | 440 | 450 | 450 | 450 | 460 | 460 | 470 | 460 | 450 | 450
3105 | 400 | 400 | 430 | 430 | 440 | 440 | 440 | 440 | 440 | 440 | 440 | 450 | 450 | 450 | 460 | 460 | 470 | 460 | 450 | 450
3106 | 400 | 400 | 430 | 430 | 440 | 440 | 440 | 440 | 440 | 440 | 440 | 450 | 450 | 450 | 460 | 460 | 470 | 460 | 450 | 450
3107 | 400 | 400 | 430 | 430 | 440 | 440 | 440 | 440 | 440 | 440 | 440 | 450 | 450 | 450 | 460 | 460 | 470 | 460 | 450 | 450
3108 | 400 | 400 | 430 | 430 | 440 | 440 | 440 | 440 | 440 | 440 | 440 | 450 | 450 | 450 | 460 | 460 | 470 | 460 | 450 | 450
3109 | 400 | 400 | 430 | 430 | 440 | 440 | 440 | 440 | 440 | 440 | 440 | 450 | 450 | 450 | 460 | 460 | 470 | 460 | 450 | 450
3110 | 400 | 400 | 430 | 430 | 440 | 440 | 440 | 440 | 440 | 440 | 440 | 450 | 450 | 450 | 460 | 460 | 470 | 460 | 450 | 450
3111 | 400 | 400 | 430 | 430 | 440 | 440 | 440 | 440 | 440 | 440 | 440 | 450 | 450 | 450 | 460 | 460 | 470 | 460 | 450 | 450
3112 | 400 | 400 | 430 | 430 | 440 | 440 | 440 | 440 | 440 | 440 | 440 | 450 | 450 | 450 | 460 | 460 | 470 | 460 | 450 | 450
3113 | 400 | 400 | 430 | 430 | 440 | 440 | 440 | 440 | 440 | 440 | 440 | 450 | 450 | 450 | 460 | 460 | 470 | 460 | 450 | 450
3114 | 400 | 400 | 430 | 430 | 440 | 440 | 440 | 440 | 440 | 440 | 440 | 450 | 450 | 450 | 460 | 460 | 470 | 460 | 450 | 450
3115 | 400 | 400 | 430 | 430 | 440 | 440 | 440 | 440 | 440 | 440 | 440 | 450 | 450 | 450 | 460 | 460 | 470 | 460 | 450 | 450
3116 | 400 | 400 | 430 | 430 | 440 | 440 | 440 | 440 | 440 | 440 | 440 | 450 | 450 | 450 | 460 | 460 | 470 | 460 | 450 | 450
3117 | 400 | 400 | 430 | 430 | 440 | 440 | 440 | 440 | 440 | 440 | 440 | 450 | 450 | 450 | 460 | 460 | 470 | 460 | 450 | 450
3118 | 400 | 400 | 430 | 430 | 440 | 440 | 440 | 440 | 440 | 440 | 440 | 450 | 450 | 450 | 460 | 460 | 470 | 460 | 450 | 450
3119 | 400 | 400 | 430 | 430 | 440 | 440 | 440 | 440 | 440 | 440 | 440 | 450 | 450 | 450 | 460 | 460 | 470 | 460 | 450 | 450
3120 | 400 | 400 | 430 | 430 | 440 | 440 | 440 | 440 | 440 | 440 | 440 | 450 | 450 | 450 | 460 | 460 | 470 | 460 | 450 | 450
3121 | 400 | 400 | 430 | 430 | 440 | 440 | 440 | 440 | 440 | 440 | 440 | 450 | 450 | 450 | 460 | 460 | 470 | 460 | 450 | 450
3122 | 400 | 400 | 430 | 430 | 440 | 440 | 440 | 440 | 440 | 440 | 440 | 450 | 450 | 450 | 460 | 460 | 470 | 460 | 450 | 450
3123 | 400 | 400 | 430 | 430 | 440 | 440 | 440 | 440 | 440 | 440 | 440 | 450 | 450 | 450 | 460 | 460 | 470 | 460 | 450 | 450
3124 | 400 | 400 | 430 | 430 | 440 | 440 | 440 | 440 | 440 | 440 | 440 | 450 | 450 | 450 | 460 | 460 | 470 | 460 | 450 | 450
3125 | 400 | 400 | 430 | 430 | 440 | 440 | 440 | 440 | 440 | 440 | 440 | 450 | 450 | 450 | 460 | 460 | 470 | 460 | 450 | 450
3126 | 400 | 400 | 430 | 430 | 440 | 440 | 440 | 440 | 440 | 440 | 440 | 450 | 450 | 450 | 460 | 460 | 470 | 460 | 450 | 450
3127 | 400 | 400 | 430 | 430 | 440 | 440 | 440 | 440 | 440 | 440 | 440 | 450 | 450 | 450 | 460 | 460 | 470 | 460 | 450 | 450
3128 | 400 | 400 | 430 | 430 | 440 | 440 | 440 | 440 | 440 | 440 | 440 | 450 | 450 | 450 | 460 | 460 | 470 | 460 | 450 | 450
3129 | 400 | 400 | 430 | 430 | 440 | 440 | 440 | 440 | 440 | 440 | 440 | 450 | 450 | 450 | 460 | 460 | 470 | 460 | 450 | 450
3130 | 400 | 400 | 430 | 430 | 440 | 440 | 440 | 440 | 440 | 440 | 440 | 450 | 450 | 450 | 460 | 460 | 470 | 460 | 450 | 450
3131 | 400 | 400 | 430 | 430 | 440 | 440 | 440 | 440 | 440 | 440 | 440 | 450 | 450 | 450 | 460 | 460 | 470 | 460 | 450 | 450
3132 | 400 | 400 | 430 | 430 | 440 | 440 | 440 | 440 | 440 | 440 | 440 | 450 | 450 | 450 | 460 | 460 | 470 | 460 | 450 | 450
3133 | 400 | 400 | 430 | 430 | 440 | 440 | 440 | 440 | 440 | 440 | 440 | 450 | 450 | 450 | 460 | 460 | 470 | 460 | 450 | 450
3134 | 400 | 400 | 430 | 430 | 440 | 440 | 440 | 440 | 440 | 440 | 440 | 450 | 450 | 450 | 460 | 460 | 470 | 460 | 450 | 450
3135 | 400 | 400 | 430 | 430 | 440 | 440 | 440 | 440 | 440 | 440 | 440 | 450 | 450 | 450 | 460 | 460 | 470 | 460 | 450 | 450
3136 | 400 | 400 | 430 | 430 | 440 | 440 | 440 | 440 | 440 | 440 | 440 | 450 | 450 | 450 | 460 | 460 | 470 | 460 | 450 | 450
3137 | 400 | 400 | 430 | 430 | 440 | 440 | 440 | 440 | 440 | 440 | 440 | 450 | 450 | 450 | 460 | 460 | 470 | 460 | 450 | 450
3138 | 400 | 400 | 430 | 430 | 440 | 440 | 440 | 440 | 440 | 440 | 440 | 450 | 450 | 450 | 460 | 460 | 470 | 460 | 450 | 450
3139 | 400 | 400 | 430 | 430 | 440 | 440 | 440 | 440 | 440 | 440 | 440 | 450 | 450 | 450 | 460 | 460 | 470 | 460 | 450 | 450
3140 | 400 | 400 | 430 | 430 | 440 | 440 | 440 | 440 | 440 | 440 | 440 | 450 | 450 | 450 | 460 | 460 | 470 | 460 | 450 | 450
3141 | 400 | 400 | 430 | 430 | 440 | 440 | 440 | 440 | 440 | 440 | 440 | 450 | 450 | 450 | 460 | 460 | 470 | 460 | 450 | 450
3142 | 400 | 400 | 430 | 430 | 440 | 440 | 440 | 440 | 440 | 440 | 440 | 450 | 450 | 450 | 460 | 460 | 470 | 460 | 450 | 450
3143 | 400 | 400 | 430 | 430 | 440 | 440 | 440 | 440 | 440 | 440 | 440 | 450 | 450 | 450 | 460 | 460 | 470 | 460 | 450 | 450
3144 | 400 | 400 | 430 | 430 | 440 | 440 | 440 | 440 | 440 | 440 | 440 | 450 | 450 | 450 | 460 | 460 | 460 | 460 | 450 | 450
3145 | 400 | 400 | 430 | 430 | 440 | 440 | 440 | 440 | 440 | 440 | 440 | 450 | 450 | 450 | 460 | 460 | 460 | 460 | 450 | 450
3146 | 400 | 400 | 430 | 430 | 440 | 440 | 440 | 440 | 440 | 440 | 440 | 450 | 450 | 450 | 460 | 460 | 460 | 460 | 450 | 450
3147 | 400 | 400 | 430 | 430 | 440 | 440 | 440 | 440 | 440 | 440 | 440 | 450 | 450 | 450 | 460 | 460 | 460 | 460 | 450 | 450
3148 | 400 | 400 | 430 | 430 | 440 | 440 | 440 | 440 | 440 | 440 | 440 | 450 | 450 | 450 | 460 | 460 | 460 | 460 | 450 | 450
3149 | 400 | 400 | 430 | 430 | 440 | 440 | 440 | 440 | 440 | 440 | 440 | 450 | 450 | 450 | 460 | 460 | 460 | 460 | 450 | 450
3150 | 400 | 400 | 430 | 430 | 440 | 440 | 440 | 440 | 440 | 440 | 440 | 450 | 450 | 450 | 460 | 460 | 460 | 460 | 450 | 450
3151 | 400 | 400 | 430 | 430 | 440 | 440 | 440 | 440 | 440 | 440 | 440 | 450 | 450 | 450 | 460 | 460 | 460 | 460 | 450 | 450
3152 | 400 | 400 | 430 | 430 | 440 | 440 | 440 | 440 | 440 | 440 | 440 | 450 | 450 | 450 | 460 | 460 | 460 | 460 | 450 | 450
3153 | 400 | 400 | 430 | 430 | 440 | 440 | 440 | 440 | 440 | 440 | 440 | 450 | 450 | 450 | 460 | 460 | 460 | 460 | 450 | 450
3154 | 400 | 400 | 430 | 430 | 440 | 440 | 440 | 440 | 440 | 440 | 440 | 450 | 450 | 450 | 460 | 460 | 460 | 460 | 450 | 450
3155 | 400 | 400 | 430 | 430 | 440 | 440 | 440 | 440 | 440 | 440 | 440 | 450 | 450 | 450 | 460 | 460 | 460 | 460 | 450 | 450
3156 | 400 | 400 | 430 | 430 | 440 | 440 | 440 | 440 | 440 | 440 | 440 | 450 | 450 | 450 | 460 | 460 | 460 | 460 | 450 | 450
3157 | 400 | 400 | 430 | 430 | 440 | 440 | 440 | 440 | 440 | 440 | 440 | 450 | 450 | 450 | 460 | 460 | 460 | 460 | 450 | 450
3158 | 400 | 400 | 430 | 430 | 440 | 440 | 440 | 440 | 440 | 440 | 440 | 450 | 450 | 450 | 460 | 460 | 460 | 460 | 450 | 450
3159 | 400 | 400 | 430 | 430 | 440 | 440 | 440 | 440 | 440 | 440 | 440 | 450 | 450 | 450 | 460 | 460 | 460 | 460 | 450 | 450
3160 | 400 | 400 | 430 | 430 | 440 | 440 | 440 | 440 | 440 | 440 | 440 | 450 | 450 | 450 | 460 | 460 | 460 | 460 | 450 | 450
3161 | 400 | 400 | 430 | 430 | 440 | 440 | 440 | 440 | 440 | 440 | 440 | 450 | 450 | 450 | 460 | 460 | 460 | 460 | 450 | 450
3162 | 400 | 400 | 430 | 430 | 440 | 440 | 440 | 440 | 440 | 440 | 440 | 450 | 450 | 450 | 460 | 460 | 460 | 460 | 450 | 450
3163 | 400 | 400 | 430 | 430 | 440 | 440 | 440 | 440 | 440 | 440 | 440 | 450 | 450 | 450 | 460 | 460 | 460 | 460 | 450 | 450
3164 | 400 | 400 | 430 | 430 | 440 | 440 | 440 | 440 | 440 | 440 | 440 | 450 | 450 | 450 | 460 | 460 | 460 | 460 | 450 | 450
3165 | 400 | 400 | 430 | 430 | 440 | 440 | 440 | 440 | 440 | 440 | 440 | 450 | 450 | 450 | 460 | 460 | 460 | 460 | 450 | 450
3166 | 400 | 400 | 430 | 430 | 440 | 440 | 440 | 440 | 440 | 440 | 440 | 450 | 450 | 450 | 460 | 460 | 460 | 460 | 450 | 450
3167 | 400 | 400 | 430 | 430 | 440 | 440 | 440 | 440 | 440 | 440 | 440 | 450 | 450 | 450 | 460 | 460 | 460 | 460 | 450 | 450
3168 | 400 | 400 | 430 | 430 | 440 | 440 | 440 | 440 | 440 | 440 | 440 | 450 | 450 | 450 | 460 | 460 | 460 | 460 | 450 | 450
3169 | 400 | 400 | 430 | 430 | 440 | 440 | 440 | 440 | 440 | 440 | 440 | 450 | 450 | 450 | 460 | 460 | 460 | 460 | 450 | 450
3170 | 400 | 400 | 430 | 430 | 440 | 440 | 440 | 440 | 440 | 440 | 440 | 450 | 450 | 450 | 460 | 460 | 460 | 460 | 450 | 450
3171 | 400 | 400 | 430 | 430 | 440 | 440 | 440 | 440 | 440 | 440 | 440 | 450 | 450 | 450 | 460 | 460 | 460 | 460 | 450 | 450
3172 | 400 | 400 | 430 | 430 | 440 | 440 | 440 | 440 | 440 | 440 | 440 | 450 | 450 | 450 | 460 | 460 | 460 | 460 | 450 | 450
3173 | 400 | 400 | 430 | 430 | 440 | 440 | 440 | 440 | 440 | 440 | 440 | 450 | 450 | 450 | 460 | 460 | 460 | 460 | 450 | 450
3174 | 400 | 400 | 430 | 430 | 440 | 440 | 440 | 440 | 440 | 440 | 440 | 450 | 450 | 450 | 460 | 460 | 460 | 460 | 450 | 450
3175 | 400 | 400 | 430 | 430 | 440 | 440 | 440 | 440 | 440 | 440 | 440 | 450 | 450 | 450 | 460 | 460 | 460 | 460 | 450 | 450
3176 | 400 | 400 | 430 | 430 | 440 | 440 | 440 | 440 | 440 | 440 | 440 | 450 | 450 | 450 | 460 | 460 | 460 | 460 | 450 | 450
3177 | 400 | 400 | 430 | 430 | 440 | 440 | 440 | 440 | 440 | 440 | 440 | 450 | 450 | 450 | 460 | 460 | 460 | 460 | 450 | 450
3178 | 400 | 400 | 430 | 430 | 440 | 440 | 440 | 440 | 440 | 440 | 440 | 450 | 450 | 450 | 460 | 460 | 460 | 460 | 450 | 450
3179 | 400 | 400 | 430 | 430 | 440 | 440 | 440 | 440 | 440 | 440 | 440 | 450 | 450 | 450 | 460 | 460 | 460 | 460 | 450 | 450
3180 | 400 | 400 | 430 | 430 | 440 | 440 | 440 | 440 | 440 | 440 | 440 | 450 | 450 | 450 | 460 | 460 | 460 | 460 | 450 | 450
3181 | 400 | 400 | 430 | 430 | 440 | 440 | 440 | 440 | 440 | 440 | 440 | 450 | 450 | 450 | 460 | 460 | 460 | 460 | 450 | 450
3182 | 400 | 400 | 430 | 430 | 440 | 440 | 440 | 440 | 440 | 440 | 440 | 450 | 450 | 450 | 460 | 460 | 460 | 460 | 450 | 450
3183 | 400 | 400 | 430 | 430 | 440 | 440 | 440 | 440 | 440 | 440 | 440 | 450 | 450 | 450 | 460 | 460 | 460 | 460 | 450 | 450
3184 | 400 | 400 | 430 | 430 | 440 | 440 | 440 | 440 | 440 | 440 | 440 | 450 | 450 | 450 | 460 | 460 | 460 | 460 | 450 | 450
3185 | 400 | 400 | 430 | 430 | 440 | 440 | 440 | 440 | 440 | 440 | 440 | 450 | 450 | 450 | 460 | 460 | 460 | 460 | 450 | 450
3186 | 400 | 400 | 430 | 430 | 440 | 440 | 440 | 440 | 440 | 440 | 440 | 450 | 450 | 450 | 460 | 460 | 460 | 460 | 450 | 450
3187 | 400 | 400 | 430 | 430 | 440 | 440 | 440 | 440 | 440 | 440 | 440 | 450 | 450 | 450 | 460 | 460 | 460 | 460 | 450 | 450
3188 | 400 | 400 | 430 | 430 | 440 | 440 | 440 | 440 | 440 | 440 | 440 | 450 | 450 | 450 | 460 | 460 | 460 | 460 | 450 | 450
3189 | 400 | 400 | 430 | 430 | 440 | 440 | 440 | 440 | 440 | 440 | 440 | 450 | 450 | 450 | 460 | 460 | 460 | 460 | 450 | 450
3190 | 400 | 400 | 430 | 430 | 440 | 440 | 440 | 440 | 440 | 440 | 440 | 450 | 450 | 450 | 460 | 460 | 460 | 460 | 450 | 450
3191 | 400 | 400 | 430 | 430 | 440 | 440 | 440 | 440 | 440 | 440 | 440 | 450 | 450 | 450 | 460 | 460 | 460 | 460 | 450 | 450
3192 | 400 | 400 | 430 | 430 | 440 | 440 | 440 | 440 | 440 | 440 | 440 | 450 | 450 | 450 | 460 | 460 | 460 | 460 | 450 | 450
3193 | 400 | 400 | 430 | 430 | 440 | 440 | 440 | 440 | 440 | 440 | 440 | 450 | 450 | 450 | 460 | 460 | 460 | 460 | 450 | 450
3194 | 400 | 400 | 430 | 430 | 440 | 440 | 440 | 440 | 440 | 440 | 440 | 450 | 450 | 450 | 460 | 460 | 460 | 460 | 450 | 450
3195 | 400 | 400 | 430 | 430 | 440 | 440 | 440 | 440 | 440 | 440 | 440 | 450 | 450 | 450 | 460 | 460 | 460 | 460 | 450 | 450
3196 | 400 | 400 | 430 | 430 | 440 | 440 | 440 | 440 | 440 | 440 | 440 | 450 | 450 | 450 | 460 | 460 | 460 | 460 | 450 | 450
3197 | 400 | 400 | 430 | 430 | 440 | 440 | 440 | 440 | 440 | 440 | 440 | 450 | 450 | 450 | 460 | 460 | 460 | 460 | 450 | 450
3198 | 400 | 400 | 430 | 430 | 440 | 440 | 440 | 440 | 440 | 440 | 440 | 450 | 450 | 450 | 460 | 460 | 460 | 460 | 450 | 450
3199 | 400 | 400 | 430 | 430 | 440 | 440 | 440 | 440 | 440 | 440 | 440 | 450 | 450 | 450 | 460 | 460 | 460 | 460 | 450 | 450
3200 | 400 | 400 | 430 | 430 | 440 | 440 | 440 | 440 | 440 | 440 | 440 | 450 | 450 | 450 | 460 | 460 | 460 | 460 | 450 | 450
3201 | 400 | 400 | 430 | 430 | 440 | 440 | 440 | 440 | 440 | 440 | 440 | 450 | 450 | 450 | 460 | 460 | 460 | 460 | 450 | 450
3202 | 400 | 400 | 430 | 430 | 440 | 440 | 440 | 440 | 440 | 440 | 440 | 450 | 450 | 450 | 460 | 460 | 460 | 460 | 450 | 450
3203 | 400 | 400 | 430 | 430 | 440 | 440 | 440 | 440 | 440 | 440 | 440 | 450 | 450 | 450 | 460 | 460 | 460 | 460 | 450 | 450
3204 | 400 | 400 | 430 | 430 | 440 | 440 | 440 | 440 | 440 | 440 | 440 | 450 | 450 | 450 | 460 | 460 | 460 | 460 | 450 | 450
3205 | 400 | 400 | 430 | 430 | 440 | 440 | 440 | 440 | 440 | 440 | 440 | 450 | 450 | 450 | 460 | 460 | 460 | 460 | 450 | 450
3206 | 400 | 400 | 430 | 430 | 440 | 440 | 440 | 440 | 440 | 440 | 440 | 450 | 450 | 450 | 460 | 460 | 460 | 460 | 450 | 450
3207 | 400 | 400 | 430 | 430 | 440 | 440 | 440 | 440 | 440 | 440 | 440 | 450 | 450 | 450 | 460 | 460 | 460 | 460 | 450 | 450
3208 | 400 | 400 | 430 | 430 | 440 | 440 | 440 | 440 | 440 | 440 | 440 | 450 | 450 | 450 | 460 | 460 | 460 | 460 | 450 | 450
3209 | 400 | 400 | 430 | 430 | 440 | 440 | 440 | 440 | 440 | 440 | 440 | 450 | 450 | 450 | 460 | 460 | 460 | 460 | 450 | 450
3210 | 400 | 400 | 430 | 430 | 440 | 440 | 440 | 440 | 440 | 440 | 440 | 450 | 450 | 450 | 460 | 460 | 460 | 460 | 450 | 450
3211 | 400 | 400 | 430 | 430 | 440 | 440 | 440 | 440 | 440 | 440 | 440 | 450 | 450 | 450 | 460 | 460 | 460 | 460 | 450 | 450
3212 | 400 | 400 | 430 | 430 | 440 | 440 | 440 | 440 | 440 | 440 | 440 | 450 | 450 | 450 | 460 | 460 | 460 | 460 | 450 | 450
3213 | 400 | 400 | 430 | 430 | 440 | 440 | 440 | 440 | 440 | 440 | 440 | 450 | 450 | 450 | 460 | 460 | 460 | 460 | 450 | 450
3214 | 400 | 400 | 430 | 430 | 440 | 440 | 440 | 440 | 440 | 440 | 440 | 450 | 450 | 450 | 460 | 460 | 460 | 460 | 450 | 450
3215 | 400 | 400 | 430 | 430 | 440 | 440 | 440 | 440 | 440 | 440 | 440 | 450 | 450 | 450 | 460 | 460 | 460 | 460 | 450 | 450
3216 | 400 | 400 | 430 | 430 | 440 | 440 | 440 | 440 | 440 | 440 | 440 | 450 | 450 | 450 | 460 | 460 | 460 | 460 | 450 | 450
3217 | 400 | 400 | 430 | 430 | 440 | 440 | 440 | 440 | 440 | 440 | 440 | 450 | 450 | 450 | 460 | 460 | 460 | 460 | 450 | 450
3218 | 400 | 400 | 430 | 430 | 440 | 440 | 440 | 440 | 440 | 440 | 440 | 450 | 450 | 450 | 460 | 460 | 460 | 460 | 450 | 450
3219 | 400 | 400 | 430 | 430 | 440 | 440 | 440 | 440 | 440 | 440 | 440 | 450 | 450 | 450 | 460 | 460 | 460 | 460 | 450 | 450
3220 | 400 | 400 | 430 | 430 | 440 | 440 | 440 | 440 | 440 | 440 | 440 | 450 | 450 | 450 | 460 | 460 | 460 | 460 | 450 | 450
3221 | 400 | 400 | 430 | 430 | 440 | 440 | 440 | 440 | 440 | 440 | 440 | 450 | 450 | 450 | 460 | 460 | 460 | 460 | 450 | 450
3222 | 400 | 400 | 430 | 430 | 440 | 440 | 440 | 440 | 440 | 440 | 440 | 450 | 450 | 450 | 460 | 460 | 460 | 460 | 450 | 450
3223 | 400 | 400 | 430 | 430 | 440 | 440 | 440 | 440 | 440 | 440 | 440 | 450 | 450 | 450 | 460 | 460 | 460 | 460 | 450 | 450
3224 | 400 | 400 | 430 | 430 | 440 | 440 | 440 | 440 | 440 | 440 | 440 | 450 | 450 | 450 | 460 | 460 | 460 | 460 | 450 | 450
3225 | 400 | 400 | 430 | 430 | 440 | 440 | 440 | 440 | 440 | 440 | 440 | 450 | 450 | 450 | 460 | 460 | 460 | 460 | 450 | 450
3226 | 400 | 400 | 430 | 430 | 440 | 440 | 440 | 440 | 440 | 440 | 440 | 450 | 450 | 450 | 460 | 460 | 460 | 460 | 450 | 450
3227 | 400 | 400 | 430 | 430 | 440 | 440 | 440 | 440 | 440 | 440 | 440 | 450 | 450 | 450 | 460 | 460 | 460 | 460 | 450 | 450
3228 | 400 | 400 | 430 | 430 | 440 | 440 | 440 | 440 | 440 | 440 | 440 | 450 | 450 | 450 | 460 | 460 | 460 | 460 | 450 | 450
3229 | 400 | 400 | 430 | 430 | 440 | 440 | 440 | 440 | 440 | 440 | 440 | 450 | 450 | 450 | 460 | 460 | 460 | 460 | 450 | 450
3230 | 400 | 400 | 430 | 430 | 440 | 440 | 440 | 440 | 440 | 440 | 440 | 450 | 450 | 450 | 460 | 460 | 460 | 460 | 450 | 450
3231 | 400 | 400 | 430 | 430 | 440 | 440 | 440 | 440 | 440 | 440 | 440 | 450 | 450 | 450 | 460 | 460 | 460 | 460 | 450 | 450
3232 | 400 | 400 | 430 | 430 | 440 | 440 | 440 | 440 | 440 | 440 | 440 | 450 | 450 | 450 | 460 | 460 | 460 | 460 | 450 | 450
3233 | 400 | 400 | 430 | 430 | 440 | 440 | 440 | 440 | 440 | 440 | 440 | 450 | 450 | 450 | 460 | 460 | 460 | 460 | 450 | 450
3234 | 400 | 400 | 430 | 430 | 440 | 440 | 440 | 440 | 440 | 440 | 440 | 450 | 450 | 450 | 460 | 460 | 460 | 460 | 450 | 450
3235 | 400 | 400 | 430 | 430 | 440 | 440 | 440 | 440 | 440 | 440 | 440 | 450 | 450 | 450 | 460 | 460 | 460 | 460 | 450 | 450
3236 | 400 | 400 | 430 | 430 | 440 | 440 | 440 | 440 | 440 | 440 | 440 | 450 | 450 | 450 | 460 | 460 | 460 | 460 | 450 | 450
3237 | 400 | 400 | 430 | 430 | 440 | 440 | 440 | 440 | 440 | 440 | 440 | 450 | 450 | 450 | 460 | 460 | 460 | 460 | 450 | 450
3238 | 400 | 400 | 430 | 430 | 440 | 440 | 440 | 440 | 440 | 440 | 440 | 450 | 450 | 450 | 460 | 460 | 460 | 460 | 450 | 450
3239 | 400 | 400 | 430 | 430 | 440 | 440 | 440 | 440 | 440 | 440 | 440 | 450 | 450 | 450 | 460 | 460 | 460 | 460 | 450 | 450
3240 | 400 | 400 | 430 | 430 | 440 | 440 | 440 | 440 | 440 | 440 | 440 | 450 | 450 | 450 | 460 | 460 | 460 | 460 | 450 | 450
3241 | 400 | 400 | 430 | 430 | 440 | 440 | 440 | 440 | 440 | 440 | 440 | 450 | 450 | 450 | 460 | 460 | 460 | 460 | 450 | 450
3242 | 400 | 400 | 430 | 430 | 440 | 440 | 440 | 440 | 440 | 440 | 440 | 450 | 450 | 450 | 460 | 460 | 460 | 460 | 450 | 450
3243 | 400 | 400 | 430 | 430 | 440 | 440 | 440 | 440 | 440 | 440 | 440 | 450 | 450 | 450 | 460 | 460 | 460 | 460 | 450 | 450
3244 | 400 | 400 | 430 | 430 | 440 | 440 | 440 | 440 | 440 | 440 | 440 | 450 | 450 | 450 | 460 | 460 | 460 | 460 | 450 | 450
3245 | 400 | 400 | 430 | 430 | 440 | 440 | 440 | 440 | 440 | 440 | 440 | 450 | 450 | 450 | 460 | 460 | 460 | 460 | 450 | 450
3246 | 400 | 400 | 430 | 430 | 440 | 440 | 440 | 440 | 440 | 440 | 440 | 450 | 450 | 450 | 460 | 460 | 460 | 460 | 450 | 450
3247 | 400 | 400 | 430 | 430 | 440 | 440 | 440 | 440 | 440 | 440 | 440 | 450 | 450 | 450 | 460 | 460 | 460 | 460 | 450 | 450
3248 | 400 | 400 | 430 | 430 | 440 | 440 | 440 | 440 | 440 | 440 | 440 | 450 | 450 | 450 | 460 | 460 | 460 | 460 | 450 | 450
3249 | 400 | 400 | 430 | 430 | 440 | 440 | 440 | 440 | 440 | 440 | 440 | 450 | 450 | 450 | 460 | 460 | 460 | 460 | 450 | 450
3250 | 400 | 400 | 430 | 430 | 440 | 440 | 440 | 440 | 440 | 440 | 440 | 450 | 450 | 450 | 460 | 460 | 460 | 460 | 450 | 450
3251 | 400 | 400 | 430 | 430 | 440 | 440 | 440 | 440 | 440 | 440 | 440 | 450 | 450 | 450 | 460 | 460 | 460 | 460 | 450 | 450
3252 | 400 | 400 | 430 | 430 | 440 | 440 | 440 | 440 | 440 | 440 | 440 | 450 | 450 | 450 | 460 | 460 | 460 | 460 | 450 | 450
3253 | 400 | 400 | 430 | 430 | 440 | 440 | 440 | 440 | 440 | 440 | 440 | 450 | 450 | 450 | 460 | 460 | 460 | 460 | 450 | 450
3254 | 400 | 400 | 430 | 430 | 440 | 440 | 440 | 440 | 440 | 440 | 440 | 450 | 450 | 450 | 460 | 460 | 460 | 460 | 450 | 450
3255 | 400 | 400 | 430 | 430 | 440 | 440 | 440 | 440 | 440 | 440 | 440 | 450 | 450 | 450 | 460 | 460 | 460 | 460 | 450 | 450
3256 | 400 | 400 | 430 | 430 | 440 | 440 | 440 | 440 | 440 | 440 | 440 | 450 | 450 | 450 | 460 | 460 | 460 | 460 | 450 | 450
3257 | 400 | 400 | 430 | 430 | 440 | 440 | 440 | 440 | 440 | 440 | 440 | 450 | 450 | 450 | 460 | 460 | 460 | 460 | 450 | 450
3258 | 400 | 400 | 430 | 430 | 440 | 440 | 440 | 440 | 440 | 440 | 440 | 450 | 450 | 450 | 460 | 460 | 460 | 460 | 450 | 450
3259 | 400 | 400 | 430 | 430 | 440 | 440 | 440 | 440 | 440 | 440 | 440 | 450 | 450 | 450 | 460 | 460 | 460 | 460 | 450 | 450
3260 | 400 | 400 | 430 | 430 | 440 | 440 | 440 | 440 | 440 | 440 | 440 | 450 | 450 | 450 | 460 | 460 | 460 | 460 | 450 | 450
3261 | 400 | 400 | 430 | 430 | 440 | 440 | 440 | 440 | 440 | 440 | 440 | 450 | 450 | 450 | 460 | 460 | 460 | 460 | 450 | 450
3262 | 400 | 400 | 430 | 430 | 440 | 440 | 440 | 440 | 440 | 440 | 440 | 450 | 450 | 450 | 460 | 460 | 460 | 460 | 450 | 450
3263 | 400 | 400 | 430 | 430 | 440 | 440 | 440 | 440 | 440 | 440 | 440 | 450 | 450 | 450 | 460 | 460 | 460 | 460 | 450 | 450
3264 | 400 | 400 | 430 | 430 | 440 | 440 | 440 | 440 | 440 | 440 | 440 | 450 | 450 | 450 | 460 | 460 | 460 | 460 | 450 | 450
3265 | 400 | 400 | 430 | 430 | 440 | 440 | 440 | 440 | 440 | 440 | 440 | 450 | 450 | 450 | 460 | 460 | 460 | 460 | 450 | 450
3266 | 400 | 400 | 430 | 430 | 440 | 440 | 440 | 440 | 440 | 440 | 440 | 450 | 450 | 450 | 460 | 460 | 460 | 460 | 450 | 450
3267 | 400 | 400 | 430 | 430 | 440 | 440 | 440 | 440 | 440 | 440 | 440 | 450 | 450 | 450 | 460 | 460 | 460 | 460 | 450 | 450
3268 | 400 | 400 | 430 | 430 | 440 | 440 | 440 | 440 | 440 | 440 | 440 | 450 | 450 | 450 | 460 | 460 | 460 | 450 | 450 | 450
3269 | 400 | 400 | 430 | 430 | 440 | 440 | 440 | 440 | 440 | 440 | 440 | 450 | 450 | 450 | 460 | 460 | 460 | 450 | 450 | 450
3270 | 400 | 400 | 430 | 430 | 440 | 440 | 440 | 440 | 440 | 440 | 440 | 450 | 450 | 450 | 460 | 460 | 460 | 450 | 450 | 450
3271 | 400 | 400 | 430 | 430 | 440 | 440 | 440 | 440 | 440 | 440 | 440 | 450 | 450 | 450 | 460 | 460 | 460 | 450 | 450 | 450
3272 | 400 | 400 | 430 | 430 | 440 | 440 | 440 | 440 | 430 | 440 | 440 | 450 | 450 | 450 | 460 | 460 | 460 | 450 | 450 | 450
3273 | 400 | 400 | 430 | 430 | 440 | 440 | 440 | 440 | 430 | 440 | 440 | 450 | 450 | 450 | 460 | 460 | 460 | 450 | 450 | 450
3274 | 400 | 400 | 430 | 430 | 440 | 440 | 440 | 440 | 430 | 440 | 440 | 450 | 450 | 450 | 460 | 460 | 460 | 450 | 450 | 450
3275 | 400 | 400 | 430 | 430 | 440 | 440 | 440 | 440 | 430 | 440 | 440 | 450 | 450 | 450 | 460 | 460 | 460 | 450 | 450 | 450
3276 | 400 | 400 | 430 | 430 | 440 | 440 | 440 | 440 | 430 | 440 | 440 | 450 | 450 | 450 | 460 | 460 | 460 | 450 | 450 | 450
3277 | 400 | 400 | 430 | 430 | 440 | 440 | 440 | 440 | 430 | 440 | 440 | 450 | 450 | 450 | 460 | 460 | 460 | 450 | 450 | 450
3278 | 400 | 400 | 430 | 430 | 440 | 440 | 440 | 440 | 430 | 440 | 440 | 450 | 450 | 450 | 460 | 460 | 460 | 450 | 450 | 450
3279 | 400 | 400 | 430 | 430 | 440 | 440 | 440 | 440 | 430 | 440 | 440 | 450 | 450 | 450 | 460 | 460 | 460 | 450 | 450 | 450
3280 | 400 | 400 | 430 | 430 | 440 | 440 | 440 | 440 | 430 | 440 | 440 | 450 | 450 | 450 | 460 | 460 | 460 | 450 | 450 | 450
3281 | 400 | 400 | 430 | 430 | 440 | 440 | 440 | 440 | 430 | 440 | 440 | 450 | 450 | 450 | 460 | 460 | 460 | 450 | 450 | 450
3282 | 400 | 400 | 430 | 430 | 440 | 440 | 440 | 440 | 430 | 440 | 440 | 450 | 450 | 450 | 460 | 460 | 460 | 450 | 450 | 450
3283 | 400 | 400 | 430 | 430 | 440 | 440 | 440 | 440 | 430 | 440 | 440 | 450 | 450 | 450 | 460 | 460 | 460 | 450 | 450 | 450
3284 | 400 | 400 | 430 | 430 | 440 | 440 | 440 | 440 | 430 | 440 | 440 | 450 | 450 | 450 | 460 | 460 | 460 | 450 | 450 | 450
3285 | 400 | 400 | 430 | 430 | 440 | 440 | 440 | 440 | 430 | 440 | 440 | 450 | 450 | 450 | 460 | 460 | 460 | 450 | 450 | 450
3286 | 400 | 400 | 430 | 430 | 440 | 440 | 440 | 440 | 430 | 440 | 440 | 450 | 450 | 450 | 460 | 460 | 460 | 450 | 450 | 450
3287 | 400 | 400 | 430 | 430 | 440 | 440 | 440 | 440 | 430 | 440 | 440 | 450 | 450 | 450 | 460 | 460 | 460 | 450 | 450 | 450
3288 | 400 | 400 | 430 | 430 | 440 | 440 | 440 | 440 | 430 | 440 | 440 | 450 | 450 | 450 | 460 | 460 | 460 | 450 | 450 | 450
3289 | 400 | 400 | 430 | 430 | 440 | 440 | 440 | 440 | 430 | 440 | 440 | 450 | 450 | 450 | 460 | 460 | 460 | 450 | 450 | 450
3290 | 400 | 400 | 430 | 430 | 440 | 440 | 440 | 440 | 430 | 440 | 440 | 450 | 450 | 450 | 460 | 460 | 460 | 450 | 450 | 450
3291 | 400 | 400 | 430 | 430 | 440 | 440 | 440 | 440 | 430 | 440 | 440 | 450 | 450 | 450 | 460 | 460 | 460 | 440 | 450 | 450
3292 | 400 | 400 | 430 | 430 | 440 | 440 | 440 | 440 | 430 | 440 | 440 | 450 | 450 | 450 | 460 | 460 | 460 | 440 | 450 | 450
3293 | 400 | 400 | 430 | 430 | 440 | 440 | 440 | 440 | 430 | 440 | 440 | 450 | 450 | 450 | 460 | 460 | 460 | 440 | 450 | 450
3294 | 400 | 400 | 430 | 430 | 440 | 440 | 440 | 440 | 430 | 440 | 440 | 450 | 450 | 450 | 460 | 460 | 460 | 440 | 450 | 450
3295 | 400 | 400 | 430 | 430 | 440 | 440 | 440 | 440 | 430 | 440 | 440 | 450 | 450 | 450 | 460 | 460 | 460 | 440 | 450 | 450
3296 | 400 | 400 | 430 | 430 | 440 | 440 | 440 | 440 | 430 | 440 | 440 | 450 | 450 | 450 | 460 | 460 | 450 | 440 | 450 | 450
3297 | 400 | 400 | 430 | 430 | 440 | 440 | 440 | 440 | 430 | 440 | 440 | 450 | 450 | 450 | 460 | 460 | 450 | 440 | 450 | 450
3298 | 400 | 400 | 430 | 430 | 440 | 440 | 440 | 440 | 430 | 440 | 440 | 450 | 450 | 450 | 460 | 460 | 450 | 440 | 450 | 450
3299 | 400 | 400 | 430 | 430 | 440 | 440 | 440 | 440 | 430 | 440 | 440 | 440 | 450 | 450 | 460 | 460 | 450 | 440 | 450 | 450
3300 | 400 | 400 | 430 | 430 | 440 | 440 | 440 | 440 | 430 | 440 | 440 | 440 | 450 | 450 | 460 | 460 | 450 | 440 | 450 | 450
3301 | 400 | 400 | 430 | 430 | 440 | 440 | 440 | 440 | 430 | 440 | 440 | 440 | 450 | 450 | 460 | 460 | 450 | 440 | 450 | 450
3302 | 400 | 400 | 430 | 430 | 440 | 440 | 440 | 440 | 430 | 440 | 440 | 440 | 450 | 450 | 460 | 460 | 450 | 440 | 450 | 450
3303 | 400 | 400 | 430 | 430 | 440 | 440 | 440 | 440 | 430 | 440 | 440 | 440 | 450 | 450 | 460 | 460 | 440 | 440 | 450 | 450
3304 | 400 | 400 | 430 | 430 | 440 | 440 | 440 | 440 | 430 | 440 | 440 | 440 | 450 | 450 | 460 | 460 | 440 | 440 | 450 | 450
3305 | 400 | 400 | 430 | 430 | 440 | 440 | 440 | 440 | 430 | 440 | 440 | 440 | 450 | 450 | 460 | 460 | 440 | 440 | 450 | 450
3306 | 400 | 400 | 430 | 430 | 440 | 440 | 440 | 440 | 430 | 440 | 440 | 440 | 450 | 450 | 460 | 460 | 440 | 440 | 450 | 450
3307 | 400 | 400 | 430 | 430 | 440 | 440 | 440 | 440 | 430 | 440 | 440 | 440 | 450 | 450 | 460 | 460 | 440 | 440 | 450 | 450
3308 | 400 | 400 | 430 | 430 | 440 | 440 | 440 | 440 | 430 | 440 | 440 | 440 | 450 | 450 | 460 | 460 | 440 | 440 | 450 | 450
3309 | 400 | 400 | 430 | 430 | 440 | 440 | 440 | 440 | 430 | 440 | 440 | 440 | 450 | 450 | 460 | 460 | 440 | 440 | 450 | 450
3310 | 400 | 400 | 430 | 430 | 440 | 440 | 440 | 440 | 430 | 440 | 440 | 440 | 450 | 450 | 460 | 460 | 440 | 440 | 450 | 450
3311 | 400 | 400 | 430 | 430 | 440 | 440 | 440 | 440 | 430 | 440 | 440 | 440 | 450 | 450 | 460 | 460 | 440 | 440 | 450 | 450
3312 | 400 | 400 | 430 | 430 | 440 | 440 | 440 | 440 | 430 | 440 | 440 | 440 | 450 | 450 | 460 | 460 | 440 | 440 | 450 | 450
3313 | 400 | 400 | 430 | 430 | 440 | 440 | 440 | 440 | 430 | 440 | 440 | 440 | 450 | 450 | 460 | 460 | 440 | 440 | 450 | 450
3314 | 400 | 400 | 430 | 430 | 440 | 440 | 440 | 440 | 430 | 440 | 440 | 440 | 450 | 450 | 460 | 460 | 440 | 440 | 450 | 450
3315 | 400 | 400 | 430 | 430 | 440 | 440 | 440 | 440 | 430 | 440 | 440 | 440 | 450 | 450 | 460 | 460 | 440 | 440 | 450 | 450
3316 | 400 | 400 | 430 | 430 | 440 | 440 | 440 | 440 | 430 | 440 | 440 | 440 | 450 | 450 | 460 | 460 | 440 | 440 | 450 | 450
3317 | 400 | 400 | 430 | 430 | 440 | 440 | 440 | 440 | 430 | 440 | 440 | 440 | 450 | 450 | 460 | 460 | 440 | 440 | 450 | 450
3318 | 400 | 400 | 430 | 430 | 440 | 440 | 440 | 440 | 430 | 440 | 440 | 440 | 450 | 450 | 460 | 460 | 440 | 440 | 450 | 450
3319 | 400 | 400 | 430 | 430 | 440 | 440 | 440 | 440 | 430 | 440 | 440 | 440 | 450 | 450 | 460 | 460 | 440 | 440 | 450 | 450
3320 | 400 | 400 | 430 | 430 | 440 | 440 | 440 | 440 | 430 | 440 | 440 | 440 | 450 | 450 | 460 | 460 | 440 | 440 | 450 | 450
3321 | 400 | 400 | 430 | 430 | 440 | 440 | 440 | 440 | 430 | 440 | 440 | 440 | 450 | 450 | 460 | 460 | 440 | 440 | 450 | 450
3322 | 400 | 400 | 430 | 430 | 440 | 440 | 440 | 440 | 430 | 440 | 440 | 440 | 450 | 450 | 460 | 460 | 440 | 440 | 450 | 450
3323 | 400 | 400 | 430 | 430 | 440 | 440 | 440 | 440 | 430 | 440 | 440 | 440 | 450 | 450 | 460 | 460 | 440 | 440 | 450 | 450
3324 | 400 | 400 | 430 | 430 | 440 | 440 | 440 | 440 | 430 | 440 | 440 | 440 | 450 | 450 | 460 | 460 | 440 | 440 | 450 | 450
3325 | 400 | 400 | 430 | 430 | 440 | 440 | 440 | 440 | 430 | 440 | 440 | 440 | 450 | 450 | 460 | 460 | 440 | 440 | 450 | 450
3326 | 400 | 400 | 430 | 430 | 440 | 440 | 440 | 440 | 430 | 440 | 440 | 440 | 450 | 450 | 460 | 460 | 440 | 440 | 450 | 450
3327 | 400 | 400 | 430 | 430 | 440 | 440 | 440 | 440 | 430 | 440 | 440 | 440 | 450 | 450 | 460 | 460 | 440 | 440 | 450 | 450
3328 | 400 | 400 | 430 | 430 | 440 | 440 | 440 | 440 | 430 | 440 | 440 | 440 | 450 | 450 | 460 | 460 | 440 | 440 | 450 | 450
3329 | 400 | 400 | 430 | 430 | 440 | 440 | 440 | 440 | 430 | 440 | 440 | 440 | 450 | 450 | 460 | 460 | 440 | 440 | 450 | 450
3330 | 400 | 400 | 430 | 430 | 440 | 440 | 440 | 440 | 430 | 440 | 440 | 440 | 450 | 450 | 460 | 460 | 440 | 440 | 450 | 450
3331 | 400 | 400 | 430 | 430 | 440 | 440 | 440 | 440 | 430 | 440 | 440 | 440 | 450 | 450 | 460 | 460 | 440 | 440 | 450 | 450
3332 | 400 | 400 | 430 | 430 | 440 | 440 | 440 | 440 | 430 | 440 | 440 | 440 | 450 | 450 | 460 | 460 | 440 | 440 | 450 | 450
3333 | 400 | 400 | 430 | 430 | 440 | 440 | 440 | 440 | 430 | 440 | 440 | 440 | 450 | 450 | 460 | 460 | 440 | 440 | 450 | 450
3334 | 400 | 400 | 430 | 430 | 440 | 440 | 440 | 440 | 430 | 440 | 440 | 440 | 450 | 450 | 460 | 460 | 440 | 440 | 450 | 450
3335 | 400 | 400 | 430 | 430 | 440 | 440 | 440 | 440 | 430 | 440 | 440 | 440 | 450 | 450 | 460 | 460 | 440 | 440 | 450 | 450
3336 | 400 | 400 | 430 | 430 | 440 | 440 | 440 | 440 | 430 | 440 | 440 | 440 | 450 | 450 | 460 | 460 | 440 | 440 | 450 | 450
3337 | 400 | 400 | 430 | 430 | 440 | 440 | 440 | 440 | 430 | 440 | 440 | 440 | 450 | 450 | 460 | 460 | 440 | 440 | 450 | 450
3338 | 400 | 400 | 430 | 430 | 440 | 440 | 440 | 440 | 430 | 440 | 440 | 440 | 450 | 450 | 460 | 450 | 440 | 440 | 450 | 450
3339 | 400 | 400 | 430 | 430 | 440 | 440 | 440 | 440 | 430 | 440 | 440 | 440 | 450 | 450 | 460 | 450 | 440 | 440 | 450 | 450
3340 | 400 | 400 | 430 | 430 | 440 | 440 | 440 | 440 | 430 | 440 | 440 | 440 | 450 | 450 | 460 | 450 | 440 | 440 | 450 | 450
3341 | 400 | 400 | 430 | 430 | 440 | 440 | 440 | 440 | 430 | 440 | 440 | 440 | 450 | 450 | 460 | 450 | 440 | 440 | 450 | 450
3342 | 400 | 400 | 430 | 430 | 440 | 440 | 440 | 440 | 430 | 440 | 440 | 440 | 450 | 450 | 460 | 450 | 440 | 440 | 450 | 450
3343 | 400 | 400 | 430 | 430 | 440 | 440 | 440 | 440 | 430 | 440 | 440 | 440 | 450 | 450 | 460 | 450 | 440 | 440 | 450 | 450
3344 | 400 | 400 | 430 | 430 | 440 | 440 | 440 | 440 | 430 | 440 | 440 | 440 | 450 | 450 | 460 | 450 | 440 | 440 | 450 | 450
3345 | 400 | 400 | 430 | 430 | 440 | 440 | 440 | 440 | 430 | 440 | 440 | 440 | 450 | 450 | 460 | 450 | 440 | 440 | 450 | 450
3346 | 400 | 400 | 430 | 430 | 440 | 440 | 440 | 440 | 430 | 440 | 440 | 440 | 450 | 450 | 460 | 450 | 440 | 440 | 450 | 450
3347 | 400 | 400 | 430 | 430 | 440 | 440 | 440 | 440 | 430 | 440 | 440 | 440 | 450 | 450 | 460 | 450 | 440 | 440 | 450 | 450
3348 | 400 | 400 | 430 | 430 | 440 | 440 | 440 | 440 | 430 | 440 | 440 | 440 | 450 | 450 | 460 | 450 | 440 | 440 | 450 | 450
3349 | 400 | 400 | 430 | 430 | 440 | 440 | 440 | 440 | 430 | 440 | 440 | 440 | 450 | 450 | 460 | 450 | 440 | 440 | 450 | 450
3350 | 400 | 400 | 430 | 430 | 440 | 440 | 440 | 440 | 430 | 440 | 440 | 440 | 450 | 450 | 460 | 450 | 440 | 440 | 450 | 450
3351 | 400 | 400 | 430 | 430 | 440 | 440 | 440 | 440 | 430 | 440 | 440 | 440 | 450 | 450 | 460 | 450 | 440 | 440 | 450 | 450
3352 | 400 | 400 | 430 | 430 | 440 | 440 | 440 | 440 | 430 | 440 | 440 | 440 | 450 | 450 | 460 | 450 | 440 | 440 | 450 | 450
3353 | 400 | 400 | 430 | 430 | 440 | 440 | 440 | 440 | 430 | 440 | 440 | 440 | 450 | 450 | 460 | 450 | 440 | 440 | 450 | 450
3354 | 400 | 400 | 430 | 430 | 440 | 440 | 440 | 440 | 430 | 440 | 440 | 440 | 450 | 450 | 460 | 450 | 440 | 440 | 450 | 450
3355 | 400 | 400 | 430 | 430 | 440 | 440 | 440 | 440 | 430 | 440 | 440 | 440 | 450 | 450 | 460 | 450 | 440 | 440 | 450 | 450
3356 | 400 | 400 | 430 | 430 | 440 | 440 | 440 | 440 | 430 | 440 | 440 | 440 | 450 | 450 | 460 | 450 | 440 | 440 | 450 | 450
3357 | 400 | 400 | 430 | 430 | 440 | 440 | 440 | 440 | 430 | 440 | 440 | 440 | 450 | 450 | 460 | 450 | 440 | 440 | 450 | 450
3358 | 400 | 400 | 430 | 430 | 440 | 440 | 440 | 440 | 430 | 440 | 440 | 440 | 450 | 450 | 460 | 450 | 440 | 440 | 450 | 450
3359 | 400 | 400 | 430 | 430 | 440 | 440 | 440 | 440 | 430 | 440 | 440 | 440 | 450 | 450 | 460 | 450 | 440 | 440 | 450 | 450
3360 | 400 | 400 | 430 | 430 | 440 | 440 | 440 | 440 | 430 | 440 | 440 | 440 | 450 | 450 | 460 | 450 | 440 | 440 | 450 | 450
3361 | 400 | 400 | 430 | 430 | 440 | 440 | 440 | 440 | 430 | 440 | 440 | 440 | 450 | 450 | 460 | 450 | 440 | 440 | 450 | 450
3362 | 400 | 400 | 430 | 430 | 440 | 440 | 440 | 440 | 430 | 440 | 440 | 440 | 450 | 450 | 460 | 450 | 440 | 440 | 450 | 450
3363 | 400 | 400 | 430 | 430 | 440 | 440 | 440 | 440 | 430 | 440 | 440 | 440 | 450 | 450 | 460 | 450 | 440 | 440 | 450 | 450
3364 | 400 | 400 | 430 | 430 | 440 | 440 | 440 | 440 | 430 | 440 | 440 | 440 | 450 | 450 | 460 | 450 | 440 | 440 | 450 | 450
3365 | 400 | 400 | 430 | 430 | 440 | 440 | 440 | 440 | 430 | 440 | 440 | 440 | 450 | 450 | 460 | 450 | 440 | 440 | 450 | 450
3366 | 400 | 400 | 430 | 430 | 440 | 440 | 440 | 440 | 430 | 440 | 440 | 440 | 450 | 450 | 460 | 450 | 440 | 440 | 450 | 450
3367 | 400 | 400 | 430 | 430 | 440 | 440 | 440 | 440 | 430 | 440 | 440 | 440 | 450 | 450 | 460 | 450 | 440 | 440 | 450 | 450
3368 | 400 | 400 | 430 | 430 | 440 | 440 | 440 | 440 | 430 | 440 | 440 | 440 | 450 | 450 | 460 | 450 | 440 | 440 | 450 | 450
3369 | 400 | 400 | 430 | 430 | 440 | 440 | 440 | 440 | 430 | 440 | 440 | 440 | 450 | 450 | 460 | 450 | 440 | 440 | 450 | 450
3370 | 400 | 400 | 430 | 430 | 440 | 440 | 440 | 440 | 430 | 440 | 440 | 440 | 450 | 450 | 460 | 450 | 440 | 440 | 450 | 450
3371 | 400 | 400 | 430 | 430 | 440 | 440 | 440 | 440 | 430 | 440 | 440 | 440 | 450 | 450 | 460 | 450 | 440 | 440 | 450 | 450
3372 | 400 | 400 | 430 | 430 | 440 | 440 | 440 | 440 | 430 | 440 | 440 | 440 | 450 | 450 | 460 | 450 | 440 | 440 | 450 | 450
3373 | 400 | 400 | 430 | 430 | 440 | 440 | 440 | 440 | 430 | 440 | 440 | 440 | 450 | 450 | 460 | 450 | 440 | 440 | 450 | 450
3374 | 400 | 400 | 430 | 430 | 440 | 440 | 440 | 440 | 430 | 440 | 440 | 440 | 450 | 450 | 460 | 450 | 440 | 440 | 450 | 450
3375 | 400 | 400 | 430 | 430 | 440 | 440 | 440 | 440 | 430 | 440 | 440 | 440 | 450 | 450 | 460 | 450 | 440 | 440 | 450 | 450
3376 | 400 | 400 | 430 | 430 | 440 | 440 | 440 | 440 | 430 | 440 | 440 | 440 | 450 | 450 | 460 | 450 | 440 | 440 | 450 | 450
3377 | 400 | 400 | 430 | 430 | 440 | 440 | 440 | 440 | 430 | 440 | 440 | 440 | 450 | 450 | 460 | 450 | 440 | 440 | 450 | 450
3378 | 400 | 400 | 430 | 430 | 440 | 440 | 440 | 440 | 430 | 440 | 440 | 440 | 450 | 450 | 460 | 450 | 440 | 440 | 450 | 450
3379 | 400 | 400 | 430 | 430 | 440 | 440 | 440 | 440 | 430 | 440 | 440 | 440 | 450 | 450 | 460 | 450 | 440 | 440 | 450 | 450
3380 | 400 | 400 | 430 | 430 | 440 | 440 | 440 | 440 | 430 | 440 | 440 | 440 | 450 | 450 | 460 | 450 | 440 | 440 | 450 | 450
3381 | 400 | 400 | 430 | 430 | 440 | 440 | 440 | 440 | 430 | 440 | 440 | 440 | 450 | 450 | 460 | 450 | 440 | 440 | 450 | 450
3382 | 400 | 400 | 430 | 430 | 440 | 440 | 440 | 440 | 430 | 440 | 440 | 440 | 450 | 450 | 460 | 450 | 440 | 440 | 450 | 450
3383 | 400 | 400 | 430 | 430 | 440 | 440 | 440 | 440 | 430 | 440 | 440 | 440 | 450 | 450 | 460 | 450 | 440 | 440 | 450 | 450
3384 | 400 | 400 | 430 | 430 | 440 | 440 | 440 | 440 | 430 | 440 | 440 | 440 | 450 | 450 | 460 | 450 | 440 | 440 | 450 | 450
3385 | 400 | 400 | 430 | 430 | 440 | 440 | 440 | 440 | 430 | 440 | 440 | 440 | 450 | 450 | 460 | 450 | 440 | 440 | 450 | 450
3386 | 400 | 400 | 430 | 430 | 440 | 440 | 440 | 440 | 430 | 440 | 440 | 440 | 450 | 450 | 460 | 450 | 440 | 440 | 450 | 450
3387 | 400 | 400 | 430 | 430 | 440 | 440 | 440 | 440 | 430 | 440 | 440 | 440 | 450 | 450 | 460 | 450 | 440 | 440 | 450 | 450
3388 | 400 | 400 | 430 | 430 | 440 | 440 | 440 | 440 | 430 | 440 | 440 | 440 | 450 | 450 | 460 | 450 | 440 | 440 | 450 | 450
3389 | 400 | 400 | 430 | 430 | 440 | 440 | 440 | 440 | 430 | 440 | 440 | 440 | 450 | 450 | 460 | 450 | 440 | 440 | 450 | 450
3390 | 400 | 400 | 430 | 430 | 440 | 440 | 440 | 440 | 430 | 440 | 440 | 440 | 450 | 450 | 460 | 450 | 440 | 440 | 450 | 450
3391 | 400 | 400 | 430 | 430 | 440 | 440 | 440 | 440 | 430 | 440 | 440 | 440 | 450 | 450 | 460 | 450 | 440 | 440 | 450 | 450
3392 | 400 | 400 | 430 | 430 | 440 | 440 | 440 | 440 | 430 | 440 | 440 | 440 | 450 | 450 | 460 | 450 | 440 | 440 | 450 | 450
3393 | 400 | 400 | 430 | 430 | 440 | 440 | 440 | 440 | 430 | 440 | 440 | 440 | 450 | 450 | 460 | 450 | 440 | 440 | 450 | 450
3394 | 400 | 400 | 430 | 430 | 440 | 440 | 440 | 440 | 430 | 440 | 440 | 440 | 450 | 450 | 460 | 450 | 440 | 440 | 450 | 450
3395 | 400 | 400 | 430 | 430 | 440 | 440 | 440 | 440 | 430 | 440 | 440 | 440 | 450 | 450 | 460 | 450 | 440 | 440 | 450 | 450
3396 | 400 | 400 | 430 | 430 | 440 | 440 | 440 | 440 | 430 | 440 | 440 | 440 | 450 | 450 | 460 | 450 | 440 | 440 | 450 | 450
3397 | 400 | 400 | 430 | 430 | 440 | 440 | 440 | 440 | 430 | 440 | 440 | 440 | 450 | 450 | 460 | 450 | 440 | 440 | 450 | 450
3398 | 400 | 400 | 430 | 430 | 440 | 440 | 440 | 440 | 430 | 440 | 440 | 440 | 450 | 450 | 460 | 450 | 440 | 440 | 450 | 450
3399 | 400 | 400 | 430 | 430 | 440 | 440 | 440 | 440 | 430 | 440 | 440 | 440 | 450 | 450 | 460 | 450 | 440 | 440 | 450 | 450
3400 | 400 | 400 | 430 | 430 | 440 | 440 | 440 | 440 | 430 | 440 | 440 | 440 | 450 | 450 | 460 | 450 | 440 | 440 | 450 | 450
3401 | 400 | 400 | 430 | 430 | 440 | 440 | 440 | 440 | 430 | 440 | 440 | 440 | 450 | 450 | 460 | 450 | 440 | 440 | 450 | 450
3402 | 400 | 400 | 430 | 430 | 440 | 440 | 440 | 440 | 430 | 440 | 440 | 440 | 450 | 450 | 460 | 450 | 440 | 440 | 450 | 450
3403 | 400 | 400 | 430 | 430 | 440 | 440 | 440 | 440 | 430 | 440 | 440 | 440 | 450 | 450 | 460 | 450 | 440 | 440 | 450 | 450
3404 | 400 | 400 | 430 | 430 | 440 | 440 | 440 | 440 | 430 | 440 | 440 | 440 | 450 | 450 | 460 | 450 | 440 | 440 | 450 | 450
3405 | 400 | 400 | 430 | 430 | 440 | 440 | 440 | 440 | 430 | 440 | 440 | 440 | 450 | 450 | 460 | 450 | 440 | 440 | 450 | 450
3406 | 400 | 400 | 430 | 430 | 440 | 440 | 440 | 440 | 430 | 440 | 440 | 440 | 450 | 450 | 460 | 450 | 440 | 440 | 450 | 450
3407 | 400 | 400 | 430 | 430 | 440 | 440 | 440 | 440 | 430 | 440 | 440 | 440 | 450 | 450 | 460 | 450 | 440 | 440 | 450 | 450
3408 | 400 | 400 | 430 | 430 | 440 | 440 | 440 | 440 | 430 | 440 | 440 | 440 | 450 | 450 | 460 | 450 | 440 | 440 | 450 | 450
3409 | 400 | 400 | 430 | 430 | 440 | 440 | 440 | 440 | 430 | 440 | 440 | 440 | 450 | 450 | 460 | 450 | 440 | 440 | 450 | 450
3410 | 400 | 400 | 430 | 430 | 440 | 440 | 440 | 440 | 430 | 440 | 440 | 440 | 450 | 450 | 460 | 450 | 440 | 440 | 450 | 450
3411 | 400 | 400 | 430 | 430 | 440 | 440 | 440 | 440 | 430 | 440 | 440 | 440 | 450 | 450 | 460 | 450 | 440 | 440 | 450 | 450
3412 | 400 | 400 | 430 | 430 | 440 | 440 | 440 | 440 | 430 | 440 | 440 | 440 | 450 | 450 | 460 | 450 | 440 | 440 | 450 | 450
3413 | 400 | 400 | 430 | 430 | 440 | 440 | 440 | 440 | 430 | 440 | 440 | 440 | 450 | 450 | 460 | 450 | 440 | 440 | 450 | 450
3414 | 400 | 400 | 430 | 430 | 440 | 440 | 440 | 440 | 430 | 440 | 440 | 440 | 450 | 450 | 460 | 450 | 440 | 440 | 450 | 450
3415 | 400 | 400 | 430 | 430 | 440 | 440 | 440 | 440 | 430 | 440 | 440 | 440 | 450 | 450 | 460 | 450 | 440 | 440 | 450 | 450
3416 | 400 | 400 | 430 | 430 | 440 | 440 | 440 | 440 | 430 | 440 | 440 | 440 | 450 | 450 | 460 | 450 | 440 | 440 | 450 | 450
3417 | 400 | 400 | 430 | 430 | 440 | 440 | 440 | 440 | 430 | 440 | 440 | 440 | 450 | 450 | 460 | 450 | 440 | 440 | 450 | 450
3418 | 400 | 400 | 430 | 430 | 440 | 440 | 440 | 440 | 430 | 440 | 440 | 440 | 450 | 450 | 460 | 450 | 440 | 440 | 450 | 450
3419 | 400 | 400 | 430 | 430 | 440 | 440 | 440 | 440 | 430 | 440 | 440 | 440 | 450 | 450 | 460 | 450 | 440 | 440 | 450 | 450
3420 | 400 | 400 | 430 | 430 | 440 | 440 | 440 | 440 | 430 | 440 | 440 | 440 | 450 | 450 | 460 | 450 | 440 | 440 | 450 | 450
3421 | 400 | 400 | 430 | 430 | 440 | 440 | 440 | 440 | 430 | 440 | 440 | 440 | 450 | 450 | 460 | 450 | 440 | 440 | 450 | 450
3422 | 400 | 400 | 430 | 430 | 440 | 440 | 440 | 440 | 430 | 440 | 440 | 440 | 450 | 450 | 460 | 450 | 440 | 440 | 450 | 450
3423 | 400 | 400 | 430 | 430 | 440 | 440 | 440 | 440 | 430 | 440 | 440 | 440 | 450 | 450 | 460 | 450 | 440 | 440 | 450 | 450
3424 | 400 | 400 | 430 | 430 | 440 | 440 | 440 | 440 | 430 | 440 | 440 | 440 | 450 | 450 | 460 | 450 | 440 | 440 | 450 | 450
3425 | 400 | 400 | 430 | 430 | 440 | 440 | 440 | 440 | 430 | 440 | 440 | 440 | 450 | 450 | 460 | 450 | 440 | 440 | 450 | 450
3426 | 400 | 400 | 430 | 430 | 440 | 440 | 440 | 440 | 430 | 440 | 440 | 440 | 450 | 450 | 460 | 450 | 440 | 440 | 450 | 450
3427 | 400 | 400 | 430 | 430 | 440 | 440 | 440 | 440 | 430 | 440 | 440 | 440 | 450 | 450 | 460 | 450 | 440 | 440 | 450 | 450
3428 | 400 | 400 | 430 | 430 | 440 | 440 | 440 | 440 | 430 | 440 | 440 | 440 | 450 | 450 | 460 | 450 | 440 | 440 | 450 | 450
3429 | 400 | 400 | 430 | 430 | 440 | 440 | 440 | 440 | 430 | 440 | 440 | 440 | 450 | 450 | 460 | 450 | 440 | 440 | 450 | 450
3430 | 400 | 400 | 430 | 430 | 440 | 440 | 440 | 440 | 430 | 440 | 440 | 440 | 450 | 450 | 460 | 450 | 440 | 440 | 450 | 450
3431 | 400 | 400 | 430 | 430 | 440 | 440 | 440 | 440 | 430 | 440 | 440 | 440 | 450 | 450 | 460 | 450 | 440 | 440 | 450 | 450
3432 | 400 | 400 | 430 | 430 | 440 | 440 | 440 | 440 | 430 | 440 | 440 | 440 | 450 | 450 | 460 | 450 | 440 | 440 | 450 | 450
3433 | 400 | 400 | 430 | 430 | 440 | 440 | 440 | 440 | 430 | 440 | 440 | 440 | 450 | 450 | 460 | 450 | 440 | 440 | 450 | 450
3434 | 400 | 400 | 430 | 430 | 440 | 440 | 440 | 440 | 430 | 440 | 440 | 440 | 450 | 450 | 460 | 450 | 440 | 440 | 450 | 450
3435 | 400 | 400 | 430 | 430 | 440 | 440 | 440 | 440 | 430 | 440 | 440 | 440 | 450 | 450 | 460 | 450 | 440 | 440 | 450 | 450
3436 | 400 | 400 | 430 | 430 | 440 | 440 | 440 | 440 | 430 | 440 | 440 | 440 | 450 | 450 | 460 | 450 | 440 | 440 | 450 | 450
3437 | 400 | 400 | 430 | 430 | 440 | 440 | 440 | 440 | 430 | 440 | 440 | 440 | 450 | 450 | 460 | 450 | 440 | 440 | 450 | 450
3438 | 400 | 400 | 430 | 430 | 440 | 440 | 440 | 440 | 430 | 440 | 440 | 440 | 450 | 450 | 460 | 450 | 440 | 440 | 450 | 450
3439 | 400 | 400 | 430 | 430 | 440 | 440 | 440 | 440 | 430 | 440 | 440 | 440 | 450 | 450 | 460 | 450 | 440 | 440 | 450 | 450
3440 | 400 | 400 | 430 | 430 | 440 | 440 | 440 | 440 | 430 | 440 | 440 | 440 | 450 | 450 | 460 | 450 | 440 | 440 | 450 | 450
3441 | 400 | 400 | 430 | 430 | 440 | 440 | 440 | 440 | 430 | 440 | 440 | 440 | 450 | 450 | 460 | 450 | 440 | 440 | 450 | 450
3442 | 400 | 400 | 430 | 430 | 440 | 440 | 440 | 440 | 430 | 440 | 440 | 440 | 450 | 450 | 460 | 450 | 440 | 440 | 450 | 450
3443 | 400 | 400 | 430 | 430 | 440 | 440 | 440 | 440 | 430 | 440 | 440 | 440 | 450 | 450 | 460 | 450 | 440 | 440 | 450 | 450
3444 | 400 | 400 | 430 | 430 | 440 | 440 | 440 | 440 | 430 | 440 | 440 | 440 | 450 | 450 | 460 | 450 | 440 | 440 | 450 | 450
3445 | 400 | 400 | 430 | 430 | 440 | 440 | 440 | 440 | 430 | 440 | 440 | 440 | 450 | 450 | 460 | 450 | 440 | 440 | 450 | 450
3446 | 400 | 400 | 430 | 430 | 440 | 440 | 440 | 440 | 430 | 440 | 440 | 440 | 450 | 450 | 460 | 450 | 440 | 440 | 450 | 450
3447 | 400 | 400 | 430 | 430 | 440 | 440 | 440 | 440 | 430 | 440 | 440 | 440 | 450 | 450 | 460 | 450 | 440 | 440 | 450 | 450
3448 | 400 | 400 | 430 | 430 | 440 | 440 | 440 | 440 | 430 | 440 | 440 | 440 | 450 | 450 | 460 | 450 | 440 | 440 | 450 | 450
3449 | 400 | 400 | 430 | 430 | 440 | 440 | 440 | 440 | 430 | 440 | 440 | 440 | 450 | 450 | 460 | 450 | 440 | 440 | 450 | 450
3450 | 400 | 400 | 430 | 430 | 440 | 440 | 440 | 440 | 430 | 440 | 440 | 440 | 450 | 450 | 460 | 450 | 440 | 440 | 450 | 450
3451 | 400 | 400 | 430 | 430 | 440 | 440 | 440 | 440 | 430 | 440 | 440 | 440 | 450 | 450 | 460 | 450 | 440 | 440 | 450 | 450
3452 | 400 | 400 | 430 | 430 | 440 | 440 | 440 | 440 | 430 | 440 | 440 | 440 | 450 | 450 | 460 | 450 | 440 | 440 | 450 | 450
3453 | 400 | 400 | 430 | 430 | 440 | 440 | 440 | 440 | 430 | 440 | 440 | 440 | 450 | 450 | 460 | 450 | 440 | 440 | 450 | 450
3454 | 400 | 400 | 430 | 430 | 440 | 440 | 440 | 440 | 430 | 440 | 440 | 440 | 450 | 450 | 460 | 450 | 440 | 440 | 450 | 450
3455 | 400 | 400 | 430 | 430 | 440 | 440 | 440 | 440 | 430 | 440 | 440 | 440 | 450 | 450 | 460 | 450 | 440 | 440 | 450 | 450
3456 | 400 | 400 | 430 | 430 | 440 | 440 | 440 | 440 | 430 | 440 | 440 | 440 | 450 | 450 | 460 | 450 | 440 | 440 | 450 | 450
3457 | 400 | 400 | 430 | 430 | 440 | 440 | 440 | 440 | 430 | 440 | 440 | 440 | 450 | 450 | 460 | 450 | 440 | 440 | 450 | 450
3458 | 400 | 400 | 430 | 430 | 440 | 440 | 440 | 440 | 430 | 440 | 440 | 440 | 450 | 450 | 460 | 450 | 440 | 440 | 450 | 450
3459 | 400 | 400 | 430 | 430 | 440 | 440 | 440 | 440 | 430 | 440 | 440 | 440 | 450 | 450 | 460 | 450 | 440 | 440 | 450 | 450
3460 | 400 | 400 | 430 | 430 | 440 | 440 | 440 | 440 | 430 | 440 | 440 | 440 | 450 | 450 | 460 | 450 | 440 | 440 | 450 | 450
3461 | 400 | 400 | 430 | 430 | 440 | 440 | 440 | 440 | 430 | 440 | 440 | 440 | 450 | 450 | 460 | 450 | 440 | 440 | 450 | 450
3462 | 400 | 400 | 430 | 430 | 440 | 440 | 440 | 440 | 430 | 440 | 440 | 440 | 450 | 450 | 460 | 450 | 440 | 440 | 450 | 450
3463 | 400 | 400 | 430 | 430 | 440 | 440 | 440 | 440 | 430 | 440 | 440 | 440 | 450 | 450 | 460 | 450 | 440 | 440 | 450 | 450
3464 | 400 | 400 | 430 | 430 | 440 | 440 | 440 | 440 | 430 | 440 | 440 | 440 | 450 | 450 | 460 | 450 | 440 | 440 | 450 | 450
3465 | 400 | 400 | 430 | 430 | 440 | 440 | 440 | 440 | 430 | 440 | 440 | 440 | 450 | 450 | 460 | 450 | 440 | 440 | 450 | 450
3466 | 400 | 400 | 430 | 430 | 440 | 440 | 440 | 440 | 430 | 440 | 440 | 440 | 450 | 450 | 460 | 450 | 440 | 440 | 450 | 450
3467 | 400 | 400 | 430 | 430 | 440 | 440 | 440 | 440 | 430 | 440 | 440 | 440 | 450 | 450 | 460 | 450 | 440 | 440 | 450 | 450
3468 | 400 | 400 | 430 | 430 | 440 | 440 | 440 | 440 | 430 | 440 | 440 | 440 | 450 | 450 | 460 | 450 | 440 | 440 | 450 | 450
3469 | 400 | 400 | 430 | 430 | 440 | 440 | 440 | 440 | 430 | 440 | 440 | 440 | 450 | 450 | 460 | 450 | 440 | 440 | 450 | 450
3470 | 400 | 400 | 430 | 430 | 440 | 440 | 440 | 440 | 430 | 440 | 440 | 440 | 450 | 450 | 460 | 450 | 440 | 440 | 450 | 450
3471 | 400 | 400 | 430 | 430 | 440 | 440 | 440 | 440 | 430 | 440 | 440 | 440 | 450 | 450 | 450 | 450 | 440 | 440 | 450 | 450
3472 | 400 | 400 | 430 | 430 | 440 | 440 | 440 | 440 | 430 | 440 | 440 | 440 | 450 | 450 | 450 | 450 | 440 | 440 | 450 | 450
3473 | 400 | 400 | 430 | 430 | 440 | 440 | 440 | 440 | 430 | 440 | 440 | 440 | 450 | 450 | 450 | 450 | 440 | 440 | 450 | 450
3474 | 400 | 400 | 430 | 430 | 440 | 440 | 440 | 440 | 430 | 440 | 440 | 440 | 450 | 450 | 450 | 450 | 440 | 440 | 450 | 450
3475 | 400 | 400 | 430 | 430 | 440 | 440 | 440 | 440 | 430 | 440 | 440 | 440 | 450 | 450 | 450 | 450 | 440 | 440 | 450 | 450
3476 | 400 | 400 | 430 | 430 | 440 | 440 | 440 | 440 | 430 | 440 | 440 | 440 | 450 | 450 | 450 | 450 | 440 | 440 | 450 | 450
3477 | 400 | 400 | 430 | 430 | 440 | 440 | 440 | 440 | 430 | 440 | 440 | 440 | 450 | 450 | 450 | 450 | 440 | 440 | 450 | 450
3478 | 400 | 400 | 430 | 430 | 440 | 440 | 440 | 440 | 430 | 440 | 440 | 440 | 450 | 450 | 450 | 450 | 440 | 440 | 450 | 450
3479 | 400 | 400 | 430 | 430 | 440 | 440 | 440 | 440 | 430 | 440 | 440 | 440 | 450 | 450 | 450 | 450 | 440 | 440 | 450 | 450
3480 | 400 | 400 | 430 | 430 | 440 | 440 | 440 | 440 | 430 | 440 | 440 | 440 | 450 | 450 | 450 | 450 | 440 | 440 | 450 | 450
3481 | 400 | 400 | 430 | 430 | 440 | 440 | 440 | 440 | 430 | 440 | 440 | 440 | 450 | 450 | 450 | 450 | 440 | 440 | 450 | 450
3482 | 400 | 400 | 430 | 430 | 440 | 440 | 440 | 440 | 430 | 440 | 440 | 440 | 450 | 450 | 450 | 450 | 440 | 440 | 450 | 450
3483 | 400 | 400 | 430 | 430 | 440 | 440 | 440 | 440 | 430 | 440 | 440 | 440 | 450 | 450 | 450 | 450 | 440 | 440 | 450 | 450
3484 | 400 | 400 | 430 | 430 | 440 | 440 | 440 | 440 | 430 | 440 | 440 | 440 | 450 | 450 | 450 | 450 | 440 | 440 | 450 | 450
3485 | 400 | 400 | 430 | 430 | 440 | 440 | 440 | 440 | 430 | 440 | 440 | 440 | 450 | 450 | 450 | 450 | 440 | 440 | 450 | 450
3486 | 400 | 400 | 430 | 430 | 440 | 440 | 440 | 440 | 430 | 440 | 440 | 440 | 450 | 450 | 450 | 450 | 440 | 440 | 450 | 450
3487 | 400 | 400 | 430 | 430 | 440 | 440 | 440 | 440 | 430 | 440 | 440 | 440 | 450 | 450 | 450 | 450 | 440 | 440 | 450 | 450
3488 | 400 | 400 | 430 | 430 | 440 | 440 | 440 | 440 | 430 | 440 | 440 | 440 | 450 | 450 | 450 | 450 | 440 | 440 | 450 | 450
3489 | 400 | 400 | 430 | 430 | 440 | 440 | 440 | 440 | 430 | 440 | 440 | 440 | 450 | 450 | 450 | 450 | 440 | 440 | 450 | 450
3490 | 400 | 400 | 430 | 430 | 440 | 440 | 440 | 440 | 430 | 440 | 440 | 440 | 450 | 450 | 450 | 450 | 440 | 440 | 450 | 450
3491 | 400 | 400 | 430 | 430 | 440 | 440 | 440 | 440 | 430 | 440 | 440 | 440 | 450 | 450 | 450 | 450 | 440 | 440 | 450 | 450
3492 | 400 | 400 | 430 | 430 | 440 | 440 | 440 | 440 | 430 | 440 | 440 | 440 | 450 | 450 | 450 | 450 | 440 | 440 | 450 | 450
3493 | 400 | 400 | 430 | 430 | 440 | 440 | 440 | 440 | 430 | 440 | 440 | 440 | 450 | 450 | 450 | 450 | 440 | 440 | 450 | 450
3494 | 400 | 400 | 430 | 430 | 440 | 440 | 440 | 440 | 430 | 440 | 440 | 440 | 450 | 450 | 450 | 450 | 440 | 440 | 450 | 450
3495 | 400 | 400 | 430 | 430 | 440 | 440 | 440 | 440 | 430 | 440 | 440 | 440 | 450 | 450 | 450 | 450 | 440 | 440 | 450 | 450
3496 | 400 | 400 | 430 | 430 | 440 | 440 | 440 | 440 | 430 | 440 | 440 | 440 | 450 | 450 | 450 | 450 | 440 | 440 | 450 | 450
3497 | 400 | 400 | 430 | 430 | 440 | 440 | 440 | 440 | 430 | 440 | 440 | 440 | 450 | 450 | 450 | 450 | 440 | 440 | 450 | 450
3498 | 400 | 400 | 430 | 430 | 440 | 440 | 440 | 440 | 430 | 440 | 440 | 440 | 450 | 450 | 450 | 450 | 440 | 440 | 450 | 450
3499 | 400 | 400 | 430 | 430 | 440 | 440 | 440 | 440 | 430 | 440 | 440 | 440 | 450 | 450 | 450 | 450 | 440 | 440 | 450 | 450
3500 | 400 | 400 | 430 | 430 | 440 | 440 | 440 | 440 | 430 | 440 | 440 | 440 | 450 | 450 | 450 | 450 | 440 | 440 | 450 | 450
3501 | 400 | 400 | 430 | 430 | 440 | 440 | 440 | 440 | 430 | 440 | 440 | 440 | 450 | 450 | 450 | 450 | 440 | 440 | 450 | 450
3502 | 400 | 400 | 430 | 430 | 440 | 440 | 440 | 440 | 430 | 440 | 440 | 440 | 450 | 450 | 450 | 450 | 440 | 440 | 450 | 450
3503 | 400 | 400 | 430 | 430 | 440 | 440 | 440 | 440 | 430 | 440 | 440 | 440 | 450 | 450 | 450 | 450 | 440 | 440 | 450 | 450
3504 | 400 | 400 | 430 | 430 | 440 | 440 | 440 | 440 | 430 | 440 | 440 | 440 | 450 | 450 | 450 | 450 | 440 | 440 | 450 | 450
3505 | 400 | 400 | 430 | 430 | 440 | 440 | 440 | 440 | 430 | 440 | 440 | 440 | 450 | 450 | 450 | 450 | 440 | 440 | 450 | 450
3506 | 400 | 400 | 430 | 430 | 440 | 440 | 440 | 440 | 430 | 440 | 440 | 440 | 450 | 450 | 450 | 450 | 440 | 440 | 450 | 450
3507 | 400 | 400 | 430 | 430 | 440 | 440 | 440 | 440 | 430 | 440 | 440 | 440 | 450 | 450 | 450 | 450 | 440 | 440 | 450 | 450
3508 | 400 | 400 | 430 | 430 | 440 | 440 | 440 | 440 | 430 | 440 | 440 | 440 | 450 | 450 | 450 | 450 | 440 | 440 | 450 | 450
3509 | 400 | 400 | 430 | 430 | 440 | 440 | 440 | 440 | 430 | 440 | 440 | 440 | 450 | 450 | 450 | 450 | 440 | 440 | 450 | 450
3510 | 400 | 400 | 430 | 430 | 440 | 440 | 440 | 440 | 430 | 440 | 440 | 440 | 450 | 450 | 450 | 450 | 440 | 440 | 450 | 450
3511 | 400 | 400 | 430 | 430 | 440 | 440 | 440 | 440 | 430 | 440 | 440 | 440 | 450 | 450 | 450 | 450 | 440 | 440 | 450 | 450
3512 | 400 | 400 | 430 | 430 | 440 | 440 | 440 | 440 | 430 | 440 | 440 | 440 | 450 | 450 | 450 | 450 | 440 | 440 | 450 | 450
3513 | 400 | 400 | 430 | 430 | 440 | 440 | 440 | 440 | 430 | 440 | 440 | 440 | 450 | 450 | 450 | 450 | 440 | 440 | 450 | 450
3514 | 400 | 400 | 430 | 430 | 440 | 440 | 440 | 440 | 430 | 440 | 440 | 440 | 450 | 450 | 450 | 450 | 440 | 440 | 450 | 450
3515 | 400 | 400 | 430 | 430 | 440 | 440 | 440 | 440 | 430 | 440 | 440 | 440 | 450 | 450 | 450 | 450 | 440 | 440 | 450 | 450
3516 | 400 | 400 | 430 | 430 | 440 | 440 | 440 | 440 | 430 | 440 | 440 | 440 | 450 | 450 | 450 | 450 | 440 | 440 | 450 | 450
3517 | 400 | 400 | 430 | 430 | 440 | 440 | 440 | 440 | 430 | 440 | 440 | 440 | 450 | 450 | 450 | 450 | 440 | 440 | 450 | 450
3518 | 400 | 400 | 430 | 430 | 440 | 440 | 440 | 440 | 430 | 440 | 440 | 440 | 450 | 450 | 450 | 450 | 440 | 440 | 450 | 450
3519 | 400 | 400 | 430 | 430 | 440 | 440 | 440 | 440 | 430 | 440 | 440 | 440 | 450 | 450 | 450 | 450 | 440 | 440 | 450 | 450
3520 | 400 | 400 | 430 | 430 | 440 | 440 | 440 | 440 | 430 | 440 | 440 | 440 | 450 | 450 | 450 | 450 | 440 | 440 | 450 | 450
3521 | 400 | 400 | 430 | 430 | 440 | 440 | 440 | 440 | 430 | 440 | 440 | 440 | 450 | 450 | 450 | 450 | 440 | 440 | 450 | 450
3522 | 400 | 400 | 430 | 430 | 440 | 440 | 440 | 440 | 430 | 440 | 440 | 440 | 450 | 450 | 450 | 450 | 440 | 440 | 450 | 450
3523 | 400 | 400 | 430 | 430 | 440 | 440 | 440 | 440 | 430 | 440 | 440 | 440 | 450 | 450 | 450 | 450 | 440 | 440 | 450 | 450
3524 | 400 | 400 | 430 | 430 | 440 | 440 | 440 | 440 | 430 | 440 | 440 | 440 | 450 | 450 | 450 | 450 | 440 | 440 | 450 | 450
3525 | 400 | 400 | 430 | 430 | 440 | 440 | 440 | 440 | 430 | 440 | 440 | 440 | 450 | 450 | 450 | 450 | 440 | 440 | 450 | 450
3526 | 400 | 400 | 430 | 430 | 440 | 440 | 440 | 440 | 430 | 440 | 440 | 440 | 450 | 450 | 450 | 450 | 440 | 440 | 450 | 450
3527 | 400 | 400 | 430 | 430 | 440 | 440 | 440 | 440 | 430 | 440 | 440 | 440 | 450 | 450 | 450 | 450 | 440 | 440 | 450 | 450
3528 | 400 | 400 | 430 | 430 | 440 | 440 | 440 | 440 | 430 | 440 | 440 | 440 | 450 | 450 | 450 | 450 | 440 | 440 | 450 | 450
3529 | 400 | 400 | 430 | 430 | 440 | 440 | 440 | 440 | 430 | 440 | 440 | 440 | 450 | 450 | 450 | 450 | 440 | 440 | 450 | 450
3530 | 400 | 400 | 430 | 430 | 440 | 440 | 440 | 440 | 430 | 440 | 440 | 440 | 450 | 450 | 450 | 450 | 440 | 440 | 450 | 450
3531 | 400 | 400 | 430 | 430 | 440 | 440 | 440 | 440 | 430 | 440 | 440 | 440 | 450 | 450 | 450 | 450 | 440 | 440 | 450 | 450
3532 | 400 | 400 | 430 | 430 | 440 | 440 | 440 | 440 | 430 | 440 | 440 | 440 | 450 | 450 | 450 | 450 | 440 | 440 | 450 | 450
3533 | 400 | 400 | 430 | 430 | 440 | 440 | 440 | 440 | 430 | 440 | 440 | 440 | 450 | 450 | 450 | 450 | 440 | 440 | 450 | 450
3534 | 400 | 400 | 430 | 430 | 440 | 440 | 440 | 440 | 430 | 440 | 440 | 440 | 450 | 450 | 450 | 450 | 440 | 440 | 450 | 450
3535 | 400 | 400 | 430 | 430 | 440 | 440 | 440 | 440 | 430 | 440 | 440 | 440 | 450 | 450 | 450 | 450 | 440 | 440 | 450 | 450
3536 | 400 | 400 | 430 | 430 | 440 | 440 | 440 | 440 | 430 | 440 | 440 | 440 | 450 | 450 | 450 | 450 | 440 | 440 | 450 | 450
3537 | 400 | 400 | 430 | 430 | 440 | 440 | 440 | 440 | 430 | 440 | 440 | 440 | 450 | 450 | 450 | 450 | 440 | 440 | 450 | 450
3538 | 400 | 400 | 430 | 430 | 440 | 440 | 440 | 440 | 430 | 440 | 440 | 440 | 450 | 450 | 450 | 450 | 440 | 440 | 450 | 450
3539 | 400 | 400 | 430 | 430 | 440 | 440 | 440 | 440 | 430 | 440 | 440 | 440 | 450 | 450 | 450 | 450 | 440 | 440 | 450 | 450
3540 | 400 | 400 | 430 | 430 | 440 | 440 | 440 | 440 | 430 | 440 | 440 | 440 | 450 | 450 | 450 | 450 | 440 | 440 | 450 | 450
3541 | 400 | 400 | 430 | 430 | 440 | 440 | 440 | 440 | 430 | 440 | 440 | 440 | 450 | 450 | 450 | 450 | 440 | 440 | 450 | 450
3542 | 400 | 400 | 430 | 430 | 440 | 440 | 440 | 440 | 430 | 440 | 440 | 440 | 450 | 450 | 450 | 450 | 440 | 440 | 450 | 450
3543 | 400 | 400 | 430 | 430 | 440 | 440 | 440 | 440 | 430 | 440 | 440 | 440 | 450 | 450 | 450 | 450 | 440 | 440 | 450 | 450
3544 | 400 | 400 | 430 | 430 | 440 | 440 | 440 | 440 | 430 | 440 | 440 | 440 | 450 | 450 | 450 | 450 | 440 | 440 | 450 | 450
3545 | 400 | 400 | 430 | 430 | 440 | 440 | 440 | 440 | 430 | 440 | 440 | 440 | 450 | 450 | 450 | 450 | 440 | 440 | 450 | 450
3546 | 400 | 400 | 430 | 430 | 440 | 440 | 440 | 440 | 430 | 440 | 440 | 440 | 450 | 450 | 450 | 450 | 440 | 440 | 450 | 450
3547 | 400 | 400 | 430 | 430 | 440 | 440 | 440 | 440 | 430 | 440 | 440 | 440 | 450 | 450 | 450 | 450 | 440 | 440 | 450 | 450
3548 | 400 | 400 | 430 | 430 | 440 | 440 | 440 | 440 | 430 | 440 | 440 | 440 | 450 | 450 | 450 | 450 | 440 | 440 | 450 | 450
3549 | 400 | 400 | 430 | 430 | 440 | 440 | 440 | 440 | 430 | 440 | 440 | 440 | 450 | 450 | 450 | 450 | 440 | 440 | 450 | 450
3550 | 400 | 400 | 430 | 430 | 440 | 440 | 440 | 440 | 430 | 440 | 440 | 440 | 450 | 450 | 450 | 450 | 440 | 440 | 450 | 450
3551 | 400 | 400 | 430 | 430 | 440 | 440 | 440 | 440 | 430 | 440 | 440 | 440 | 450 | 450 | 450 | 450 | 440 | 440 | 450 | 450
3552 | 400 | 400 | 430 | 430 | 440 | 440 | 440 | 440 | 430 | 440 | 440 | 440 | 450 | 450 | 450 | 450 | 440 | 440 | 450 | 450
3553 | 400 | 400 | 430 | 430 | 440 | 440 | 440 | 440 | 430 | 440 | 440 | 440 | 450 | 450 | 450 | 450 | 440 | 440 | 450 | 450
3554 | 400 | 400 | 430 | 430 | 440 | 440 | 440 | 440 | 430 | 440 | 440 | 440 | 450 | 450 | 450 | 450 | 440 | 440 | 450 | 450
3555 | 400 | 400 | 430 | 430 | 440 | 440 | 430 | 440 | 430 | 440 | 440 | 440 | 450 | 450 | 450 | 450 | 440 | 440 | 450 | 450
3556 | 400 | 400 | 430 | 430 | 440 | 440 | 430 | 440 | 430 | 440 | 440 | 440 | 450 | 450 | 450 | 450 | 440 | 440 | 450 | 450
3557 | 400 | 400 | 430 | 430 | 440 | 440 | 430 | 440 | 430 | 440 | 440 | 440 | 450 | 450 | 450 | 450 | 440 | 440 | 450 | 450
3558 | 400 | 400 | 430 | 430 | 440 | 440 | 430 | 440 | 430 | 440 | 440 | 440 | 450 | 450 | 450 | 450 | 440 | 440 | 450 | 450
3559 | 400 | 400 | 430 | 430 | 440 | 440 | 430 | 440 | 430 | 440 | 440 | 440 | 450 | 450 | 450 | 450 | 440 | 440 | 450 | 450
3560 | 400 | 400 | 430 | 430 | 440 | 440 | 430 | 440 | 430 | 440 | 440 | 440 | 450 | 450 | 450 | 450 | 440 | 440 | 450 | 450
3561 | 400 | 400 | 430 | 430 | 440 | 440 | 430 | 440 | 430 | 440 | 440 | 440 | 450 | 450 | 450 | 450 | 440 | 440 | 450 | 450
3562 | 400 | 400 | 430 | 430 | 440 | 440 | 430 | 440 | 430 | 440 | 440 | 440 | 450 | 450 | 450 | 450 | 440 | 440 | 450 | 450
3563 | 400 | 400 | 430 | 430 | 440 | 440 | 430 | 440 | 430 | 440 | 440 | 440 | 450 | 450 | 450 | 450 | 440 | 440 | 450 | 450
3564 | 400 | 400 | 430 | 430 | 440 | 440 | 430 | 440 | 430 | 440 | 440 | 440 | 450 | 450 | 450 | 450 | 440 | 440 | 450 | 450
3565 | 400 | 400 | 430 | 430 | 440 | 440 | 430 | 440 | 430 | 440 | 440 | 440 | 450 | 450 | 450 | 450 | 440 | 440 | 450 | 450
3566 | 400 | 400 | 430 | 430 | 440 | 440 | 430 | 440 | 430 | 440 | 440 | 440 | 450 | 450 | 450 | 450 | 440 | 440 | 450 | 450
3567 | 400 | 400 | 430 | 430 | 440 | 440 | 430 | 440 | 430 | 440 | 440 | 440 | 450 | 450 | 450 | 450 | 440 | 440 | 450 | 450
3568 | 400 | 400 | 430 | 430 | 440 | 440 | 430 | 440 | 430 | 440 | 440 | 440 | 450 | 450 | 450 | 450 | 440 | 440 | 450 | 450
3569 | 400 | 400 | 430 | 430 | 440 | 440 | 430 | 440 | 430 | 440 | 440 | 440 | 450 | 450 | 450 | 450 | 440 | 440 | 450 | 450
3570 | 400 | 400 | 430 | 430 | 440 | 440 | 430 | 440 | 430 | 440 | 440 | 440 | 450 | 450 | 450 | 450 | 440 | 440 | 450 | 450
3571 | 400 | 400 | 430 | 430 | 440 | 440 | 430 | 440 | 430 | 440 | 440 | 440 | 450 | 450 | 450 | 450 | 440 | 440 | 450 | 450
3572 | 400 | 400 | 430 | 430 | 440 | 440 | 430 | 440 | 430 | 440 | 440 | 440 | 450 | 450 | 450 | 450 | 440 | 440 | 450 | 450
3573 | 400 | 400 | 430 | 430 | 440 | 440 | 430 | 440 | 430 | 440 | 440 | 440 | 450 | 450 | 450 | 450 | 440 | 440 | 450 | 450
3574 | 400 | 400 | 430 | 430 | 440 | 440 | 430 | 440 | 430 | 440 | 440 | 440 | 450 | 450 | 450 | 450 | 440 | 440 | 450 | 450
3575 | 400 | 400 | 430 | 430 | 440 | 440 | 430 | 440 | 430 | 440 | 440 | 440 | 450 | 450 | 450 | 450 | 440 | 440 | 450 | 450
3576 | 400 | 400 | 430 | 430 | 440 | 440 | 430 | 440 | 430 | 440 | 440 | 440 | 450 | 450 | 450 | 450 | 440 | 440 | 450 | 450
3577 | 400 | 400 | 430 | 430 | 440 | 440 | 430 | 440 | 430 | 440 | 440 | 440 | 450 | 450 | 450 | 450 | 440 | 440 | 450 | 450
3578 | 400 | 400 | 430 | 430 | 440 | 440 | 430 | 440 | 430 | 440 | 440 | 440 | 450 | 450 | 450 | 450 | 440 | 440 | 450 | 450
3579 | 400 | 400 | 430 | 430 | 440 | 440 | 430 | 440 | 430 | 440 | 440 | 440 | 450 | 450 | 450 | 450 | 440 | 440 | 450 | 450
3580 | 400 | 400 | 430 | 430 | 440 | 440 | 430 | 440 | 430 | 440 | 440 | 440 | 450 | 450 | 450 | 450 | 440 | 440 | 450 | 450
3581 | 400 | 400 | 430 | 430 | 440 | 440 | 430 | 440 | 430 | 440 | 440 | 440 | 450 | 450 | 450 | 450 | 440 | 440 | 450 | 450
3582 | 400 | 400 | 430 | 430 | 440 | 440 | 430 | 440 | 430 | 440 | 440 | 440 | 450 | 450 | 450 | 450 | 440 | 440 | 450 | 450
3583 | 400 | 400 | 430 | 430 | 440 | 440 | 430 | 440 | 430 | 440 | 440 | 440 | 450 | 450 | 450 | 450 | 440 | 440 | 450 | 450
3584 | 400 | 400 | 430 | 430 | 440 | 440 | 430 | 440 | 430 | 440 | 440 | 440 | 450 | 450 | 450 | 450 | 440 | 440 | 450 | 450
3585 | 400 | 400 | 430 | 430 | 440 | 440 | 430 | 440 | 430 | 440 | 440 | 440 | 450 | 450 | 450 | 450 | 440 | 440 | 450 | 450
3586 | 400 | 400 | 430 | 430 | 440 | 440 | 430 | 440 | 430 | 440 | 440 | 440 | 450 | 450 | 450 | 450 | 440 | 440 | 450 | 450
3587 | 400 | 400 | 430 | 430 | 440 | 440 | 430 | 440 | 430 | 440 | 440 | 440 | 450 | 450 | 450 | 450 | 440 | 440 | 450 | 450
3588 | 400 | 400 | 430 | 430 | 440 | 440 | 430 | 440 | 430 | 440 | 440 | 440 | 450 | 450 | 450 | 450 | 440 | 440 | 450 | 450
3589 | 400 | 400 | 430 | 430 | 440 | 440 | 430 | 440 | 430 | 440 | 440 | 440 | 450 | 450 | 450 | 450 | 440 | 440 | 450 | 450
3590 | 400 | 400 | 430 | 430 | 440 | 440 | 430 | 440 | 430 | 440 | 440 | 440 | 450 | 450 | 450 | 450 | 440 | 440 | 450 | 450
3591 | 400 | 400 | 430 | 430 | 440 | 440 | 430 | 440 | 430 | 440 | 440 | 440 | 450 | 450 | 450 | 450 | 440 | 440 | 450 | 450
3592 | 400 | 400 | 430 | 430 | 440 | 440 | 430 | 440 | 430 | 440 | 440 | 440 | 450 | 450 | 450 | 450 | 440 | 440 | 450 | 450
3593 | 400 | 400 | 430 | 430 | 440 | 440 | 430 | 440 | 430 | 440 | 440 | 440 | 450 | 450 | 450 | 450 | 440 | 440 | 450 | 450
3594 | 400 | 400 | 430 | 430 | 440 | 440 | 430 | 440 | 430 | 440 | 440 | 440 | 450 | 450 | 450 | 450 | 440 | 440 | 450 | 450
3595 | 400 | 400 | 430 | 430 | 440 | 440 | 430 | 440 | 430 | 440 | 440 | 440 | 450 | 450 | 450 | 450 | 440 | 440 | 450 | 450
3596 | 400 | 400 | 430 | 430 | 440 | 440 | 430 | 440 | 430 | 440 | 440 | 440 | 450 | 450 | 450 | 450 | 440 | 440 | 450 | 450
3597 | 400 | 400 | 430 | 430 | 440 | 440 | 430 | 440 | 430 | 440 | 440 | 440 | 450 | 450 | 450 | 450 | 440 | 440 | 450 | 450
3598 | 400 | 400 | 430 | 430 | 440 | 440 | 430 | 440 | 430 | 440 | 440 | 440 | 450 | 450 | 450 | 450 | 440 | 440 | 450 | 450
3599 | 400 | 400 | 430 | 430 | 440 | 440 | 430 | 440 | 430 | 440 | 440 | 440 | 450 | 450 | 450 | 450 | 440 | 440 | 450 | 450
3600 | 400 | 400 | 430 | 430 | 440 | 440 | 430 | 440 | 430 | 440 | 440 | 440 | 450 | 450 | 450 | 450 | 440 | 440 | 450 | 450
3601 | 400 | 400 | 430 | 430 | 440 | 440 | 430 | 440 | 430 | 440 | 440 | 440 | 450 | 450 | 450 | 450 | 440 | 440 | 450 | 450
3602 | 400 | 400 | 430 | 430 | 440 | 440 | 430 | 440 | 430 | 440 | 440 | 440 | 450 | 450 | 450 | 450 | 440 | 440 | 450 | 450
3603 | 400 | 400 | 430 | 430 | 440 | 440 | 430 | 440 | 430 | 440 | 440 | 440 | 450 | 450 | 450 | 450 | 440 | 440 | 450 | 450
3604 | 400 | 400 | 430 | 430 | 440 | 440 | 430 | 440 | 430 | 440 | 440 | 440 | 450 | 450 | 450 | 450 | 440 | 440 | 450 | 450
3605 | 400 | 400 | 430 | 430 | 440 | 440 | 430 | 440 | 430 | 440 | 440 | 440 | 450 | 450 | 450 | 450 | 440 | 440 | 450 | 450
3606 | 400 | 400 | 430 | 430 | 440 | 440 | 430 | 440 | 430 | 440 | 440 | 440 | 450 | 450 | 450 | 450 | 440 | 440 | 450 | 450
3607 | 400 | 400 | 430 | 430 | 440 | 440 | 430 | 440 | 430 | 440 | 440 | 440 | 450 | 450 | 450 | 450 | 440 | 440 | 450 | 450
3608 | 400 | 400 | 430 | 430 | 440 | 440 | 430 | 440 | 430 | 440 | 440 | 440 | 450 | 450 | 450 | 450 | 440 | 440 | 450 | 450
3609 | 400 | 400 | 430 | 430 | 440 | 440 | 430 | 440 | 430 | 440 | 440 | 440 | 450 | 450 | 450 | 450 | 440 | 440 | 450 | 450
3610 | 400 | 400 | 430 | 430 | 440 | 440 | 430 | 440 | 430 | 440 | 440 | 440 | 450 | 450 | 450 | 450 | 440 | 440 | 450 | 450
3611 | 400 | 400 | 430 | 430 | 440 | 440 | 430 | 440 | 430 | 440 | 440 | 440 | 450 | 450 | 450 | 450 | 440 | 440 | 450 | 450
3612 | 400 | 400 | 430 | 430 | 440 | 440 | 430 | 440 | 430 | 440 | 440 | 440 | 450 | 450 | 450 | 450 | 440 | 440 | 450 | 450
3613 | 400 | 400 | 430 | 430 | 440 | 440 | 430 | 440 | 430 | 440 | 440 | 440 | 450 | 450 | 450 | 450 | 440 | 440 | 450 | 450
3614 | 400 | 400 | 430 | 430 | 440 | 440 | 430 | 440 | 430 | 440 | 440 | 440 | 450 | 450 | 450 | 450 | 440 | 440 | 450 | 450
3615 | 400 | 400 | 430 | 430 | 440 | 440 | 430 | 440 | 430 | 440 | 440 | 440 | 450 | 450 | 450 | 450 | 440 | 440 | 450 | 450
3616 | 400 | 400 | 430 | 430 | 440 | 440 | 430 | 440 | 430 | 440 | 440 | 440 | 450 | 450 | 450 | 450 | 440 | 440 | 450 | 450
3617 | 400 | 400 | 430 | 430 | 440 | 440 | 430 | 440 | 430 | 440 | 440 | 440 | 450 | 450 | 450 | 450 | 440 | 440 | 450 | 450
3618 | 400 | 400 | 430 | 430 | 440 | 440 | 430 | 440 | 430 | 440 | 440 | 440 | 450 | 450 | 450 | 450 | 440 | 440 | 450 | 450
3619 | 400 | 400 | 430 | 430 | 440 | 440 | 430 | 440 | 430 | 440 | 440 | 440 | 450 | 450 | 450 | 450 | 440 | 440 | 450 | 450
3620 | 400 | 400 | 430 | 430 | 440 | 440 | 430 | 440 | 430 | 440 | 440 | 440 | 450 | 450 | 450 | 450 | 440 | 440 | 450 | 450
3621 | 400 | 400 | 430 | 430 | 440 | 440 | 430 | 440 | 430 | 440 | 440 | 440 | 450 | 450 | 450 | 450 | 440 | 440 | 450 | 450
3622 | 400 | 400 | 430 | 430 | 440 | 440 | 430 | 440 | 430 | 440 | 440 | 440 | 450 | 450 | 450 | 450 | 440 | 440 | 450 | 450
3623 | 400 | 400 | 430 | 430 | 440 | 440 | 430 | 440 | 430 | 440 | 440 | 440 | 450 | 450 | 450 | 450 | 440 | 440 | 450 | 450
3624 | 400 | 400 | 430 | 430 | 440 | 440 | 430 | 440 | 430 | 440 | 440 | 440 | 450 | 450 | 450 | 450 | 440 | 440 | 450 | 450
3625 | 400 | 400 | 430 | 430 | 440 | 440 | 430 | 440 | 430 | 440 | 440 | 440 | 450 | 450 | 450 | 450 | 440 | 440 | 450 | 450
3626 | 400 | 400 | 430 | 430 | 440 | 440 | 430 | 440 | 430 | 440 | 440 | 440 | 450 | 450 | 450 | 450 | 440 | 440 | 450 | 450
3627 | 400 | 400 | 430 | 430 | 440 | 440 | 430 | 440 | 430 | 440 | 440 | 440 | 450 | 450 | 450 | 450 | 440 | 440 | 450 | 450
3628 | 400 | 400 | 430 | 430 | 440 | 440 | 430 | 440 | 430 | 440 | 440 | 440 | 450 | 450 | 450 | 450 | 440 | 440 | 450 | 450
3629 | 400 | 400 | 430 | 430 | 440 | 440 | 430 | 440 | 430 | 440 | 440 | 440 | 450 | 450 | 450 | 450 | 440 | 440 | 450 | 450
3630 | 400 | 400 | 430 | 430 | 440 | 440 | 430 | 440 | 430 | 440 | 440 | 440 | 450 | 450 | 450 | 450 | 440 | 440 | 450 | 450
3631 | 400 | 400 | 430 | 430 | 440 | 440 | 430 | 440 | 430 | 440 | 440 | 440 | 450 | 450 | 450 | 450 | 440 | 440 | 450 | 450
3632 | 400 | 400 | 430 | 430 | 440 | 440 | 430 | 440 | 430 | 440 | 440 | 440 | 450 | 450 | 450 | 450 | 440 | 440 | 450 | 450
3633 | 400 | 400 | 430 | 430 | 440 | 440 | 430 | 440 | 430 | 440 | 440 | 440 | 450 | 450 | 450 | 450 | 440 | 440 | 450 | 450
3634 | 400 | 400 | 430 | 430 | 440 | 440 | 430 | 440 | 430 | 440 | 440 | 440 | 450 | 450 | 450 | 450 | 440 | 440 | 450 | 450
3635 | 400 | 400 | 430 | 430 | 440 | 440 | 430 | 440 | 430 | 440 | 440 | 440 | 450 | 450 | 450 | 450 | 440 | 440 | 450 | 450
3636 | 400 | 400 | 430 | 430 | 440 | 440 | 430 | 440 | 430 | 440 | 440 | 440 | 450 | 450 | 450 | 450 | 440 | 440 | 450 | 450
3637 | 400 | 400 | 430 | 430 | 440 | 440 | 430 | 440 | 430 | 440 | 440 | 440 | 450 | 450 | 450 | 450 | 440 | 440 | 450 | 450
3638 | 400 | 400 | 430 | 430 | 440 | 440 | 430 | 440 | 430 | 440 | 440 | 440 | 450 | 450 | 450 | 450 | 440 | 440 | 450 | 450
3639 | 400 | 400 | 430 | 430 | 440 | 440 | 430 | 440 | 430 | 440 | 440 | 440 | 450 | 450 | 450 | 450 | 440 | 440 | 450 | 450
3640 | 400 | 400 | 430 | 430 | 440 | 440 | 430 | 440 | 430 | 440 | 440 | 440 | 450 | 450 | 450 | 450 | 440 | 440 | 450 | 450
3641 | 400 | 400 | 430 | 430 | 440 | 440 | 430 | 440 | 430 | 440 | 440 | 440 | 450 | 450 | 450 | 450 | 440 | 440 | 450 | 450
3642 | 400 | 400 | 430 | 430 | 440 | 440 | 430 | 440 | 430 | 440 | 440 | 440 | 450 | 450 | 450 | 450 | 440 | 440 | 450 | 450
3643 | 400 | 400 | 430 | 430 | 440 | 440 | 430 | 440 | 430 | 440 | 440 | 440 | 450 | 450 | 450 | 450 | 440 | 440 | 450 | 450
3644 | 400 | 400 | 430 | 430 | 440 | 440 | 430 | 440 | 430 | 440 | 440 | 440 | 450 | 450 | 450 | 450 | 440 | 440 | 450 | 450
3645 | 400 | 400 | 430 | 430 | 440 | 440 | 430 | 440 | 430 | 440 | 440 | 440 | 450 | 450 | 450 | 450 | 440 | 440 | 450 | 450
3646 | 400 | 400 | 430 | 430 | 440 | 440 | 430 | 440 | 430 | 440 | 440 | 440 | 450 | 450 | 450 | 450 | 440 | 440 | 450 | 450
3647 | 400 | 400 | 430 | 430 | 440 | 440 | 430 | 440 | 430 | 440 | 440 | 440 | 450 | 450 | 450 | 450 | 440 | 440 | 450 | 450
3648 | 400 | 400 | 430 | 430 | 440 | 440 | 430 | 440 | 430 | 440 | 440 | 440 | 450 | 450 | 450 | 450 | 440 | 440 | 450 | 450
3649 | 400 | 400 | 430 | 430 | 440 | 440 | 430 | 440 | 430 | 440 | 440 | 440 | 450 | 450 | 450 | 450 | 440 | 440 | 450 | 450
3650 | 400 | 400 | 430 | 430 | 440 | 440 | 430 | 440 | 430 | 440 | 440 | 440 | 450 | 450 | 450 | 450 | 440 | 440 | 450 | 450
3651 | 400 | 400 | 430 | 430 | 440 | 440 | 430 | 440 | 430 | 440 | 440 | 440 | 450 | 450 | 450 | 450 | 440 | 440 | 450 | 450
3652 | 400 | 400 | 430 | 430 | 440 | 440 | 430 | 440 | 430 | 440 | 440 | 440 | 450 | 450 | 450 | 450 | 440 | 440 | 450 | 450
3653 | 400 | 400 | 430 | 430 | 440 | 440 | 430 | 440 | 430 | 440 | 440 | 440 | 450 | 450 | 450 | 450 | 440 | 440 | 450 | 450
3654 | 400 | 400 | 430 | 430 | 440 | 440 | 430 | 440 | 430 | 440 | 440 | 440 | 450 | 450 | 450 | 450 | 440 | 440 | 450 | 450
3655 | 400 | 400 | 430 | 430 | 440 | 440 | 430 | 440 | 430 | 440 | 440 | 440 | 450 | 450 | 450 | 450 | 440 | 440 | 450 | 450
3656 | 400 | 400 | 430 | 430 | 440 | 440 | 430 | 440 | 430 | 440 | 440 | 440 | 450 | 450 | 450 | 450 | 440 | 440 | 450 | 450
3657 | 400 | 400 | 430 | 430 | 440 | 440 | 430 | 440 | 430 | 440 | 440 | 440 | 450 | 450 | 450 | 450 | 440 | 440 | 450 | 450
3658 | 400 | 400 | 430 | 430 | 440 | 440 | 430 | 440 | 430 | 440 | 440 | 440 | 450 | 450 | 450 | 450 | 440 | 440 | 450 | 450
3659 | 400 | 400 | 430 | 430 | 440 | 440 | 430 | 440 | 430 | 440 | 440 | 440 | 450 | 450 | 450 | 450 | 440 | 440 | 450 | 450
3660 | 400 | 400 | 430 | 430 | 440 | 440 | 430 | 440 | 430 | 440 | 440 | 440 | 450 | 450 | 450 | 450 | 440 | 440 | 450 | 450
3661 | 400 | 400 | 430 | 430 | 440 | 440 | 430 | 440 | 430 | 440 | 440 | 440 | 450 | 450 | 450 | 450 | 440 | 440 | 450 | 450
3662 | 400 | 400 | 430 | 430 | 440 | 440 | 430 | 440 | 430 | 440 | 440 | 440 | 450 | 450 | 450 | 450 | 440 | 440 | 450 | 450
3663 | 400 | 400 | 430 | 430 | 440 | 440 | 430 | 440 | 430 | 440 | 440 | 440 | 450 | 450 | 450 | 450 | 440 | 440 | 450 | 450
3664 | 400 | 400 | 430 | 430 | 440 | 440 | 430 | 440 | 430 | 440 | 440 | 440 | 450 | 450 | 450 | 450 | 440 | 440 | 450 | 450
3665 | 400 | 400 | 430 | 430 | 440 | 440 | 430 | 440 | 430 | 440 | 440 | 440 | 450 | 450 | 450 | 450 | 440 | 440 | 450 | 450
3666 | 400 | 400 | 430 | 430 | 440 | 440 | 430 | 440 | 430 | 440 | 440 | 440 | 450 | 450 | 450 | 450 | 440 | 440 | 450 | 450
3667 | 400 | 400 | 430 | 430 | 440 | 440 | 430 | 440 | 430 | 440 | 440 | 440 | 450 | 450 | 450 | 450 | 440 | 440 | 450 | 450
3668 | 400 | 400 | 430 | 430 | 440 | 440 | 430 | 440 | 430 | 440 | 440 | 440 | 450 | 450 | 450 | 450 | 440 | 440 | 450 | 450
3669 | 400 | 400 | 430 | 430 | 440 | 440 | 430 | 440 | 430 | 440 | 440 | 440 | 450 | 450 | 450 | 450 | 440 | 440 | 450 | 450
3670 | 400 | 400 | 430 | 430 | 440 | 440 | 430 | 440 | 430 | 440 | 440 | 440 | 450 | 450 | 450 | 450 | 440 | 440 | 450 | 450
3671 | 400 | 400 | 430 | 430 | 440 | 440 | 430 | 440 | 430 | 440 | 440 | 440 | 450 | 450 | 450 | 450 | 440 | 440 | 450 | 450
3672 | 400 | 400 | 430 | 430 | 440 | 440 | 430 | 440 | 430 | 440 | 440 | 440 | 450 | 450 | 450 | 450 | 440 | 440 | 450 | 450
3673 | 400 | 400 | 430 | 430 | 440 | 440 | 430 | 440 | 430 | 440 | 440 | 440 | 450 | 450 | 450 | 450 | 440 | 440 | 450 | 450
3674 | 400 | 400 | 430 | 430 | 440 | 440 | 430 | 440 | 430 | 440 | 440 | 440 | 450 | 450 | 450 | 450 | 440 | 440 | 450 | 450
3675 | 400 | 400 | 430 | 430 | 440 | 440 | 430 | 440 | 430 | 440 | 440 | 440 | 450 | 450 | 450 | 450 | 440 | 440 | 450 | 450
3676 | 400 | 400 | 430 | 430 | 440 | 440 | 430 | 440 | 430 | 440 | 440 | 440 | 450 | 450 | 450 | 450 | 440 | 440 | 450 | 450
3677 | 400 | 400 | 430 | 430 | 440 | 440 | 430 | 440 | 430 | 440 | 440 | 440 | 450 | 450 | 450 | 450 | 440 | 440 | 450 | 450
3678 | 400 | 400 | 430 | 430 | 440 | 440 | 430 | 440 | 430 | 440 | 440 | 440 | 450 | 450 | 450 | 450 | 440 | 440 | 450 | 450
3679 | 400 | 400 | 430 | 430 | 440 | 440 | 430 | 440 | 430 | 440 | 440 | 440 | 450 | 450 | 450 | 450 | 440 | 440 | 450 | 440
3680 | 400 | 400 | 430 | 430 | 440 | 440 | 430 | 440 | 430 | 440 | 440 | 440 | 450 | 450 | 450 | 450 | 440 | 440 | 450 | 440
3681 | 400 | 400 | 430 | 430 | 440 | 440 | 430 | 440 | 430 | 440 | 440 | 440 | 450 | 450 | 450 | 450 | 440 | 440 | 450 | 440
3682 | 400 | 400 | 430 | 430 | 440 | 440 | 430 | 440 | 430 | 440 | 440 | 440 | 450 | 450 | 450 | 450 | 440 | 440 | 450 | 440
3683 | 400 | 400 | 430 | 430 | 440 | 440 | 430 | 440 | 430 | 430 | 440 | 440 | 450 | 450 | 450 | 450 | 440 | 440 | 450 | 440
3684 | 400 | 400 | 430 | 430 | 440 | 440 | 430 | 440 | 430 | 430 | 440 | 440 | 450 | 450 | 450 | 450 | 440 | 440 | 450 | 440
3685 | 400 | 400 | 430 | 430 | 440 | 440 | 430 | 440 | 430 | 430 | 440 | 440 | 450 | 450 | 450 | 450 | 440 | 440 | 450 | 440
3686 | 400 | 400 | 430 | 430 | 440 | 440 | 430 | 440 | 430 | 430 | 440 | 440 | 450 | 450 | 450 | 450 | 440 | 440 | 450 | 440
3687 | 400 | 400 | 430 | 430 | 440 | 440 | 430 | 440 | 430 | 430 | 440 | 440 | 450 | 450 | 450 | 450 | 440 | 440 | 450 | 440
3688 | 400 | 400 | 430 | 430 | 440 | 440 | 430 | 440 | 430 | 430 | 440 | 440 | 450 | 450 | 450 | 450 | 440 | 440 | 450 | 440
3689 | 400 | 400 | 430 | 430 | 440 | 440 | 430 | 440 | 430 | 430 | 440 | 440 | 450 | 450 | 450 | 450 | 440 | 440 | 450 | 440
3690 | 400 | 400 | 430 | 430 | 440 | 440 | 430 | 440 | 430 | 430 | 440 | 440 | 450 | 450 | 450 | 450 | 440 | 440 | 450 | 440
3691 | 400 | 400 | 430 | 430 | 440 | 440 | 430 | 440 | 430 | 430 | 440 | 440 | 450 | 450 | 450 | 450 | 440 | 440 | 450 | 440
3692 | 400 | 400 | 430 | 430 | 440 | 440 | 430 | 440 | 430 | 430 | 440 | 440 | 450 | 450 | 450 | 450 | 440 | 440 | 450 | 440
3693 | 400 | 400 | 430 | 430 | 440 | 440 | 430 | 440 | 430 | 430 | 440 | 440 | 450 | 450 | 450 | 450 | 440 | 440 | 450 | 440
3694 | 400 | 400 | 430 | 430 | 440 | 440 | 430 | 440 | 430 | 430 | 440 | 440 | 450 | 450 | 450 | 450 | 440 | 440 | 450 | 440
3695 | 400 | 400 | 430 | 430 | 440 | 440 | 430 | 440 | 430 | 430 | 440 | 440 | 450 | 450 | 450 | 450 | 440 | 440 | 450 | 440
3696 | 400 | 400 | 430 | 430 | 440 | 440 | 430 | 440 | 430 | 430 | 440 | 440 | 450 | 450 | 450 | 450 | 440 | 440 | 450 | 440
3697 | 400 | 400 | 430 | 430 | 440 | 440 | 430 | 440 | 430 | 430 | 440 | 440 | 450 | 450 | 450 | 450 | 440 | 440 | 450 | 440
3698 | 400 | 400 | 430 | 430 | 440 | 440 | 430 | 440 | 430 | 430 | 440 | 440 | 450 | 450 | 450 | 450 | 440 | 440 | 450 | 440
3699 | 400 | 400 | 430 | 430 | 440 | 440 | 430 | 440 | 430 | 430 | 440 | 440 | 450 | 450 | 450 | 450 | 440 | 440 | 450 | 440
3700 | 400 | 400 | 430 | 430 | 440 | 440 | 430 | 440 | 430 | 430 | 440 | 440 | 450 | 450 | 450 | 450 | 440 | 440 | 450 | 440
3701 | 400 | 400 | 430 | 430 | 440 | 440 | 430 | 440 | 430 | 430 | 440 | 440 | 450 | 450 | 450 | 450 | 440 | 440 | 450 | 440
3702 | 400 | 400 | 430 | 430 | 440 | 440 | 430 | 440 | 430 | 430 | 440 | 440 | 450 | 450 | 450 | 450 | 440 | 440 | 450 | 440
3703 | 400 | 400 | 430 | 430 | 440 | 440 | 430 | 440 | 430 | 430 | 440 | 440 | 450 | 450 | 450 | 450 | 440 | 440 | 450 | 440
3704 | 400 | 400 | 430 | 430 | 440 | 440 | 430 | 440 | 430 | 430 | 440 | 440 | 450 | 450 | 450 | 450 | 440 | 440 | 450 | 440
3705 | 400 | 400 | 430 | 430 | 440 | 440 | 430 | 440 | 430 | 430 | 440 | 440 | 450 | 450 | 450 | 450 | 440 | 440 | 450 | 440
3706 | 400 | 400 | 430 | 430 | 440 | 440 | 430 | 440 | 430 | 430 | 440 | 440 | 450 | 450 | 450 | 450 | 440 | 440 | 450 | 440
3707 | 400 | 400 | 430 | 430 | 440 | 440 | 430 | 440 | 430 | 430 | 440 | 440 | 450 | 450 | 450 | 450 | 440 | 440 | 450 | 440
3708 | 400 | 400 | 430 | 430 | 440 | 440 | 430 | 440 | 430 | 430 | 440 | 440 | 450 | 450 | 450 | 450 | 440 | 440 | 450 | 440
3709 | 400 | 400 | 430 | 430 | 440 | 440 | 430 | 440 | 430 | 430 | 440 | 440 | 450 | 450 | 450 | 450 | 440 | 440 | 450 | 440
3710 | 400 | 400 | 430 | 430 | 440 | 440 | 430 | 440 | 430 | 430 | 440 | 440 | 450 | 450 | 450 | 450 | 440 | 440 | 450 | 440
3711 | 400 | 400 | 430 | 430 | 440 | 440 | 430 | 440 | 430 | 430 | 440 | 440 | 450 | 450 | 450 | 450 | 440 | 440 | 450 | 440
3712 | 400 | 400 | 430 | 430 | 440 | 440 | 430 | 440 | 430 | 430 | 440 | 440 | 450 | 450 | 450 | 450 | 440 | 440 | 450 | 440
3713 | 400 | 400 | 430 | 430 | 440 | 440 | 430 | 440 | 430 | 430 | 440 | 440 | 450 | 450 | 450 | 450 | 440 | 440 | 450 | 440
3714 | 400 | 400 | 430 | 430 | 440 | 440 | 430 | 440 | 430 | 430 | 440 | 440 | 450 | 450 | 450 | 450 | 440 | 440 | 450 | 440
3715 | 400 | 400 | 430 | 430 | 440 | 440 | 430 | 440 | 430 | 430 | 440 | 440 | 450 | 450 | 450 | 450 | 440 | 440 | 450 | 440
3716 | 400 | 400 | 430 | 430 | 440 | 440 | 430 | 440 | 430 | 430 | 440 | 440 | 450 | 450 | 450 | 450 | 440 | 440 | 450 | 440
3717 | 400 | 400 | 430 | 430 | 440 | 440 | 430 | 440 | 430 | 430 | 440 | 440 | 450 | 450 | 450 | 450 | 440 | 440 | 450 | 440
3718 | 400 | 400 | 430 | 430 | 440 | 440 | 430 | 440 | 430 | 430 | 440 | 440 | 450 | 450 | 450 | 450 | 440 | 440 | 450 | 440
3719 | 400 | 400 | 430 | 430 | 440 | 440 | 430 | 440 | 430 | 430 | 440 | 440 | 450 | 450 | 450 | 450 | 440 | 440 | 450 | 440
3720 | 400 | 400 | 430 | 430 | 440 | 440 | 430 | 440 | 430 | 430 | 440 | 440 | 450 | 450 | 450 | 450 | 440 | 440 | 450 | 440
3721 | 400 | 400 | 430 | 430 | 440 | 440 | 430 | 440 | 430 | 430 | 440 | 440 | 450 | 450 | 450 | 450 | 440 | 440 | 450 | 440
3722 | 400 | 400 | 430 | 430 | 440 | 440 | 430 | 440 | 430 | 430 | 440 | 440 | 450 | 450 | 450 | 450 | 440 | 440 | 450 | 440
3723 | 400 | 400 | 430 | 430 | 440 | 440 | 430 | 440 | 430 | 430 | 440 | 440 | 450 | 450 | 450 | 450 | 440 | 440 | 450 | 440
3724 | 400 | 400 | 430 | 430 | 440 | 440 | 430 | 440 | 430 | 430 | 440 | 440 | 450 | 450 | 450 | 450 | 440 | 440 | 450 | 440
3725 | 400 | 400 | 430 | 430 | 440 | 440 | 430 | 440 | 430 | 430 | 440 | 440 | 450 | 450 | 450 | 450 | 440 | 440 | 450 | 440
3726 | 400 | 400 | 430 | 430 | 440 | 440 | 430 | 440 | 430 | 430 | 440 | 440 | 450 | 450 | 450 | 450 | 440 | 440 | 450 | 440
3727 | 400 | 400 | 430 | 430 | 440 | 440 | 430 | 440 | 430 | 430 | 440 | 440 | 450 | 450 | 450 | 450 | 440 | 440 | 450 | 440
3728 | 400 | 400 | 430 | 430 | 440 | 440 | 430 | 440 | 430 | 430 | 440 | 440 | 450 | 450 | 450 | 450 | 440 | 440 | 450 | 440
3729 | 400 | 400 | 430 | 430 | 440 | 440 | 430 | 440 | 430 | 430 | 440 | 440 | 450 | 450 | 450 | 450 | 440 | 440 | 450 | 440
3730 | 400 | 400 | 430 | 430 | 440 | 440 | 430 | 440 | 430 | 430 | 440 | 440 | 450 | 450 | 450 | 450 | 440 | 440 | 450 | 440
3731 | 400 | 400 | 430 | 430 | 440 | 440 | 430 | 440 | 430 | 430 | 440 | 440 | 450 | 450 | 450 | 450 | 440 | 440 | 450 | 440
3732 | 400 | 400 | 430 | 430 | 440 | 440 | 430 | 440 | 430 | 430 | 440 | 440 | 450 | 450 | 450 | 450 | 440 | 440 | 450 | 440
3733 | 400 | 400 | 430 | 430 | 440 | 440 | 430 | 440 | 430 | 430 | 440 | 440 | 450 | 450 | 450 | 450 | 440 | 440 | 450 | 440
3734 | 400 | 400 | 430 | 430 | 440 | 440 | 430 | 440 | 430 | 430 | 440 | 440 | 450 | 450 | 450 | 450 | 440 | 440 | 450 | 440
3735 | 400 | 400 | 430 | 430 | 440 | 440 | 430 | 440 | 430 | 430 | 440 | 440 | 450 | 450 | 450 | 450 | 440 | 440 | 450 | 440
3736 | 400 | 400 | 430 | 430 | 440 | 440 | 430 | 440 | 430 | 430 | 440 | 440 | 450 | 450 | 450 | 450 | 440 | 440 | 450 | 440
3737 | 400 | 400 | 430 | 430 | 440 | 440 | 430 | 440 | 430 | 430 | 440 | 440 | 450 | 450 | 450 | 450 | 440 | 440 | 450 | 440
3738 | 400 | 400 | 430 | 430 | 440 | 440 | 430 | 440 | 430 | 430 | 440 | 440 | 450 | 450 | 450 | 450 | 440 | 440 | 450 | 440
3739 | 400 | 400 | 430 | 430 | 440 | 440 | 430 | 440 | 430 | 430 | 440 | 440 | 450 | 450 | 450 | 450 | 440 | 440 | 450 | 440
3740 | 400 | 400 | 430 | 430 | 440 | 440 | 430 | 440 | 430 | 430 | 440 | 440 | 450 | 450 | 450 | 450 | 440 | 440 | 450 | 440
3741 | 400 | 400 | 430 | 430 | 440 | 440 | 430 | 440 | 430 | 430 | 440 | 440 | 450 | 450 | 450 | 450 | 440 | 440 | 450 | 440
3742 | 400 | 400 | 430 | 430 | 440 | 440 | 430 | 440 | 430 | 430 | 440 | 440 | 450 | 450 | 450 | 450 | 440 | 440 | 450 | 440
3743 | 400 | 400 | 430 | 430 | 440 | 440 | 430 | 440 | 430 | 430 | 440 | 440 | 450 | 450 | 450 | 450 | 440 | 440 | 450 | 440
3744 | 400 | 400 | 430 | 430 | 440 | 440 | 430 | 440 | 430 | 430 | 440 | 440 | 450 | 450 | 450 | 450 | 440 | 440 | 450 | 440
3745 | 400 | 400 | 430 | 430 | 440 | 440 | 430 | 440 | 430 | 430 | 440 | 440 | 450 | 450 | 450 | 450 | 440 | 440 | 450 | 440
3746 | 400 | 400 | 430 | 430 | 440 | 440 | 430 | 440 | 430 | 430 | 440 | 440 | 450 | 450 | 450 | 450 | 440 | 440 | 450 | 440
3747 | 400 | 400 | 430 | 430 | 440 | 440 | 430 | 440 | 430 | 430 | 440 | 440 | 450 | 450 | 450 | 450 | 440 | 440 | 450 | 440
3748 | 400 | 400 | 430 | 430 | 440 | 440 | 430 | 440 | 430 | 430 | 440 | 440 | 450 | 450 | 450 | 450 | 440 | 440 | 450 | 440
3749 | 400 | 400 | 430 | 430 | 440 | 440 | 430 | 440 | 430 | 430 | 440 | 440 | 450 | 450 | 450 | 450 | 440 | 440 | 450 | 440
3750 | 400 | 400 | 430 | 430 | 440 | 440 | 430 | 440 | 430 | 430 | 440 | 440 | 450 | 450 | 450 | 450 | 440 | 440 | 450 | 440
3751 | 400 | 400 | 430 | 430 | 440 | 440 | 430 | 440 | 430 | 430 | 440 | 440 | 450 | 450 | 450 | 450 | 440 | 440 | 450 | 440
3752 | 400 | 400 | 430 | 430 | 440 | 440 | 430 | 440 | 430 | 430 | 440 | 440 | 450 | 450 | 450 | 450 | 440 | 440 | 450 | 440
3753 | 400 | 400 | 430 | 430 | 440 | 440 | 430 | 440 | 430 | 430 | 440 | 440 | 450 | 450 | 450 | 450 | 440 | 440 | 450 | 440
3754 | 400 | 400 | 430 | 430 | 440 | 440 | 430 | 440 | 430 | 430 | 440 | 440 | 450 | 450 | 450 | 450 | 440 | 440 | 450 | 440
3755 | 400 | 400 | 430 | 430 | 440 | 440 | 430 | 440 | 430 | 430 | 440 | 440 | 450 | 450 | 450 | 450 | 440 | 440 | 450 | 440
3756 | 400 | 400 | 430 | 430 | 440 | 440 | 430 | 440 | 430 | 430 | 440 | 440 | 450 | 450 | 450 | 450 | 440 | 440 | 450 | 440
3757 | 400 | 400 | 430 | 430 | 440 | 440 | 430 | 440 | 430 | 430 | 440 | 440 | 450 | 450 | 450 | 450 | 440 | 440 | 450 | 440
3758 | 400 | 400 | 430 | 430 | 440 | 440 | 430 | 440 | 430 | 430 | 440 | 440 | 450 | 450 | 450 | 450 | 440 | 440 | 450 | 440
3759 | 400 | 400 | 430 | 430 | 440 | 440 | 430 | 440 | 430 | 430 | 440 | 440 | 450 | 450 | 450 | 450 | 440 | 440 | 450 | 440
3760 | 400 | 400 | 430 | 430 | 440 | 440 | 430 | 440 | 430 | 430 | 440 | 440 | 450 | 450 | 450 | 450 | 440 | 440 | 450 | 440
3761 | 400 | 400 | 430 | 430 | 440 | 440 | 430 | 440 | 430 | 430 | 440 | 440 | 450 | 450 | 450 | 450 | 440 | 440 | 450 | 440
3762 | 400 | 400 | 430 | 430 | 440 | 440 | 430 | 440 | 430 | 430 | 440 | 440 | 450 | 450 | 450 | 450 | 440 | 440 | 450 | 440
3763 | 400 | 400 | 430 | 430 | 440 | 440 | 430 | 440 | 430 | 430 | 440 | 440 | 450 | 450 | 450 | 450 | 440 | 440 | 450 | 440
3764 | 400 | 400 | 430 | 430 | 440 | 440 | 430 | 440 | 430 | 430 | 440 | 440 | 450 | 450 | 450 | 450 | 440 | 440 | 450 | 440
3765 | 400 | 400 | 430 | 430 | 440 | 440 | 430 | 440 | 430 | 430 | 440 | 440 | 450 | 450 | 450 | 450 | 440 | 440 | 450 | 440
3766 | 400 | 400 | 430 | 430 | 440 | 440 | 430 | 440 | 430 | 430 | 440 | 440 | 450 | 450 | 450 | 450 | 440 | 440 | 450 | 440
3767 | 400 | 400 | 430 | 430 | 440 | 440 | 430 | 440 | 430 | 430 | 440 | 440 | 450 | 450 | 450 | 450 | 440 | 440 | 450 | 440
3768 | 400 | 400 | 430 | 430 | 440 | 440 | 430 | 440 | 430 | 430 | 440 | 440 | 450 | 450 | 450 | 450 | 440 | 440 | 450 | 440
3769 | 400 | 400 | 430 | 430 | 440 | 440 | 430 | 440 | 430 | 430 | 440 | 440 | 450 | 450 | 450 | 450 | 440 | 440 | 450 | 440
3770 | 400 | 400 | 430 | 430 | 440 | 440 | 430 | 440 | 430 | 430 | 440 | 440 | 450 | 450 | 450 | 450 | 440 | 440 | 450 | 440
3771 | 400 | 400 | 430 | 430 | 440 | 440 | 430 | 440 | 430 | 430 | 440 | 440 | 450 | 450 | 450 | 450 | 440 | 440 | 450 | 440
3772 | 400 | 400 | 430 | 430 | 440 | 440 | 430 | 440 | 430 | 430 | 440 | 440 | 450 | 450 | 450 | 450 | 440 | 440 | 450 | 440
3773 | 400 | 400 | 430 | 430 | 440 | 440 | 430 | 440 | 430 | 430 | 440 | 440 | 450 | 450 | 450 | 450 | 440 | 440 | 450 | 440
3774 | 400 | 400 | 430 | 430 | 440 | 440 | 430 | 440 | 430 | 430 | 440 | 440 | 450 | 450 | 450 | 450 | 440 | 440 | 450 | 440
3775 | 400 | 400 | 430 | 430 | 440 | 440 | 430 | 440 | 430 | 430 | 440 | 440 | 450 | 450 | 450 | 450 | 440 | 440 | 450 | 440
3776 | 400 | 400 | 430 | 430 | 440 | 440 | 430 | 440 | 430 | 430 | 440 | 440 | 450 | 450 | 450 | 450 | 440 | 440 | 450 | 440
3777 | 400 | 400 | 430 | 430 | 440 | 440 | 430 | 440 | 430 | 430 | 440 | 440 | 450 | 450 | 450 | 450 | 440 | 440 | 450 | 440
3778 | 400 | 400 | 430 | 430 | 440 | 440 | 430 | 440 | 430 | 430 | 440 | 440 | 450 | 450 | 450 | 450 | 440 | 440 | 450 | 440
3779 | 400 | 400 | 430 | 430 | 440 | 440 | 430 | 440 | 430 | 430 | 440 | 440 | 450 | 450 | 450 | 450 | 440 | 440 | 450 | 440
3780 | 400 | 400 | 430 | 430 | 440 | 440 | 430 | 440 | 430 | 430 | 440 | 440 | 450 | 450 | 450 | 450 | 440 | 440 | 450 | 440
3781 | 400 | 400 | 430 | 430 | 440 | 440 | 430 | 440 | 430 | 430 | 440 | 440 | 450 | 450 | 450 | 450 | 440 | 440 | 450 | 440
3782 | 400 | 400 | 430 | 430 | 440 | 440 | 430 | 440 | 430 | 430 | 440 | 440 | 450 | 450 | 450 | 450 | 440 | 440 | 450 | 440
3783 | 400 | 400 | 430 | 430 | 440 | 440 | 430 | 440 | 430 | 430 | 440 | 440 | 450 | 450 | 450 | 450 | 440 | 440 | 450 | 440
3784 | 400 | 400 | 430 | 430 | 440 | 440 | 430 | 440 | 430 | 430 | 440 | 440 | 450 | 450 | 450 | 450 | 440 | 440 | 450 | 440
3785 | 400 | 400 | 430 | 430 | 440 | 440 | 430 | 440 | 430 | 430 | 440 | 440 | 450 | 450 | 450 | 450 | 440 | 440 | 450 | 440
3786 | 400 | 400 | 430 | 430 | 440 | 440 | 430 | 440 | 430 | 430 | 440 | 440 | 450 | 450 | 450 | 450 | 440 | 440 | 450 | 440
3787 | 400 | 400 | 430 | 430 | 440 | 440 | 430 | 440 | 430 | 430 | 440 | 440 | 450 | 450 | 450 | 450 | 440 | 440 | 450 | 440
3788 | 400 | 400 | 430 | 430 | 440 | 440 | 430 | 440 | 430 | 430 | 440 | 440 | 450 | 450 | 450 | 450 | 440 | 440 | 450 | 440
3789 | 400 | 400 | 430 | 430 | 440 | 440 | 430 | 440 | 430 | 430 | 440 | 440 | 450 | 450 | 450 | 450 | 440 | 440 | 450 | 440
3790 | 400 | 400 | 430 | 430 | 440 | 440 | 430 | 440 | 430 | 430 | 440 | 440 | 450 | 450 | 450 | 450 | 440 | 440 | 450 | 440
3791 | 400 | 400 | 430 | 430 | 440 | 440 | 430 | 440 | 430 | 430 | 440 | 440 | 450 | 450 | 450 | 450 | 440 | 440 | 450 | 440
3792 | 400 | 400 | 430 | 430 | 440 | 440 | 430 | 440 | 430 | 430 | 440 | 440 | 450 | 450 | 450 | 450 | 440 | 440 | 450 | 440
3793 | 400 | 400 | 430 | 430 | 440 | 440 | 430 | 440 | 430 | 430 | 440 | 440 | 450 | 450 | 450 | 450 | 440 | 440 | 450 | 440
3794 | 400 | 400 | 430 | 430 | 440 | 440 | 430 | 430 | 430 | 430 | 440 | 440 | 450 | 450 | 450 | 450 | 440 | 440 | 450 | 440
3795 | 400 | 400 | 430 | 430 | 440 | 440 | 430 | 430 | 430 | 430 | 440 | 440 | 450 | 450 | 450 | 450 | 440 | 440 | 450 | 440
3796 | 400 | 400 | 430 | 430 | 440 | 440 | 430 | 430 | 430 | 430 | 440 | 440 | 450 | 450 | 450 | 450 | 440 | 440 | 450 | 440
3797 | 400 | 400 | 430 | 430 | 440 | 440 | 430 | 430 | 430 | 430 | 440 | 440 | 450 | 450 | 450 | 450 | 440 | 440 | 450 | 440
3798 | 400 | 400 | 430 | 430 | 440 | 440 | 430 | 430 | 430 | 430 | 440 | 440 | 450 | 450 | 450 | 450 | 440 | 440 | 450 | 440
3799 | 400 | 400 | 430 | 430 | 440 | 440 | 430 | 430 | 430 | 430 | 440 | 440 | 450 | 450 | 450 | 450 | 440 | 440 | 450 | 440
3800 | 400 | 400 | 430 | 430 | 440 | 440 | 430 | 430 | 430 | 430 | 440 | 440 | 450 | 450 | 450 | 440 | 440 | 440 | 450 | 440
3801 | 400 | 400 | 430 | 430 | 440 | 440 | 430 | 430 | 430 | 430 | 440 | 440 | 450 | 450 | 450 | 440 | 440 | 440 | 450 | 440
3802 | 400 | 400 | 430 | 430 | 440 | 440 | 430 | 430 | 430 | 430 | 440 | 440 | 450 | 450 | 450 | 440 | 440 | 440 | 450 | 440
3803 | 400 | 400 | 430 | 430 | 440 | 440 | 430 | 430 | 430 | 430 | 440 | 440 | 450 | 450 | 450 | 440 | 440 | 440 | 450 | 440
3804 | 400 | 400 | 430 | 430 | 440 | 440 | 430 | 430 | 430 | 430 | 440 | 440 | 450 | 450 | 450 | 440 | 440 | 440 | 450 | 440
3805 | 400 | 400 | 430 | 430 | 440 | 440 | 430 | 430 | 430 | 430 | 440 | 440 | 450 | 450 | 450 | 440 | 440 | 440 | 450 | 440
3806 | 400 | 400 | 430 | 430 | 440 | 440 | 430 | 430 | 430 | 430 | 440 | 440 | 450 | 450 | 450 | 440 | 440 | 440 | 450 | 440
3807 | 400 | 400 | 430 | 430 | 440 | 440 | 430 | 430 | 430 | 430 | 440 | 440 | 450 | 450 | 450 | 440 | 440 | 440 | 450 | 440
3808 | 400 | 400 | 430 | 430 | 440 | 440 | 430 | 430 | 430 | 430 | 440 | 440 | 450 | 450 | 450 | 440 | 440 | 440 | 450 | 440
3809 | 400 | 400 | 430 | 430 | 440 | 440 | 430 | 430 | 430 | 430 | 440 | 440 | 450 | 450 | 450 | 440 | 440 | 440 | 450 | 440
3810 | 400 | 400 | 430 | 430 | 440 | 440 | 430 | 430 | 430 | 430 | 440 | 440 | 450 | 450 | 450 | 440 | 440 | 440 | 450 | 440
3811 | 400 | 400 | 430 | 430 | 440 | 440 | 430 | 430 | 430 | 430 | 440 | 440 | 450 | 450 | 450 | 440 | 440 | 440 | 450 | 440
3812 | 400 | 400 | 430 | 430 | 440 | 440 | 430 | 430 | 430 | 430 | 440 | 440 | 450 | 450 | 450 | 440 | 440 | 440 | 450 | 440
3813 | 400 | 400 | 430 | 430 | 440 | 440 | 430 | 430 | 430 | 430 | 440 | 440 | 450 | 450 | 450 | 440 | 440 | 440 | 450 | 440
3814 | 400 | 400 | 430 | 430 | 440 | 440 | 430 | 430 | 430 | 430 | 440 | 440 | 450 | 450 | 450 | 440 | 440 | 440 | 450 | 440
3815 | 400 | 400 | 430 | 430 | 440 | 440 | 430 | 430 | 430 | 430 | 440 | 440 | 450 | 450 | 450 | 440 | 440 | 440 | 450 | 440
3816 | 400 | 400 | 430 | 430 | 440 | 440 | 430 | 430 | 430 | 430 | 440 | 440 | 450 | 450 | 450 | 440 | 440 | 440 | 450 | 440
3817 | 400 | 400 | 430 | 430 | 440 | 440 | 430 | 430 | 430 | 430 | 440 | 440 | 450 | 450 | 450 | 440 | 440 | 440 | 450 | 440
3818 | 400 | 400 | 430 | 430 | 440 | 440 | 430 | 430 | 430 | 430 | 440 | 440 | 450 | 450 | 450 | 440 | 440 | 440 | 450 | 440
3819 | 400 | 400 | 430 | 430 | 440 | 440 | 430 | 430 | 430 | 430 | 440 | 440 | 450 | 450 | 450 | 440 | 440 | 440 | 450 | 440
3820 | 400 | 400 | 430 | 430 | 440 | 440 | 430 | 430 | 430 | 430 | 440 | 440 | 450 | 450 | 450 | 440 | 440 | 440 | 450 | 440
3821 | 400 | 400 | 430 | 430 | 440 | 440 | 430 | 430 | 430 | 430 | 440 | 440 | 450 | 450 | 450 | 440 | 440 | 440 | 450 | 440
3822 | 400 | 400 | 430 | 430 | 440 | 440 | 430 | 430 | 430 | 430 | 440 | 440 | 450 | 450 | 450 | 440 | 440 | 440 | 450 | 440
3823 | 400 | 400 | 430 | 430 | 440 | 440 | 430 | 430 | 430 | 430 | 440 | 440 | 450 | 450 | 450 | 440 | 440 | 440 | 450 | 440
3824 | 400 | 400 | 430 | 430 | 440 | 440 | 430 | 430 | 430 | 430 | 440 | 440 | 450 | 450 | 450 | 440 | 440 | 440 | 450 | 440
3825 | 400 | 400 | 430 | 430 | 440 | 440 | 430 | 430 | 430 | 430 | 440 | 440 | 450 | 450 | 450 | 440 | 440 | 440 | 450 | 440
3826 | 400 | 400 | 430 | 430 | 440 | 440 | 430 | 430 | 430 | 430 | 440 | 440 | 450 | 450 | 450 | 440 | 440 | 440 | 450 | 440
3827 | 400 | 400 | 430 | 430 | 440 | 440 | 430 | 430 | 430 | 430 | 440 | 440 | 450 | 450 | 450 | 440 | 440 | 440 | 450 | 440
3828 | 400 | 400 | 430 | 430 | 440 | 440 | 430 | 430 | 430 | 430 | 440 | 440 | 450 | 450 | 450 | 440 | 440 | 440 | 450 | 440
3829 | 400 | 400 | 430 | 430 | 440 | 440 | 430 | 430 | 430 | 430 | 440 | 440 | 450 | 450 | 450 | 440 | 440 | 440 | 450 | 440
3830 | 400 | 400 | 430 | 430 | 440 | 440 | 430 | 430 | 430 | 430 | 440 | 440 | 450 | 450 | 450 | 440 | 440 | 440 | 450 | 440
3831 | 400 | 400 | 430 | 430 | 440 | 440 | 430 | 430 | 430 | 430 | 440 | 440 | 450 | 450 | 450 | 440 | 440 | 440 | 450 | 440
3832 | 400 | 400 | 430 | 430 | 440 | 440 | 430 | 430 | 430 | 430 | 440 | 440 | 450 | 450 | 450 | 440 | 440 | 440 | 450 | 440
3833 | 400 | 400 | 430 | 430 | 440 | 440 | 430 | 430 | 430 | 430 | 440 | 440 | 450 | 450 | 450 | 440 | 440 | 440 | 450 | 440
3834 | 400 | 400 | 430 | 430 | 440 | 440 | 430 | 430 | 430 | 430 | 440 | 440 | 450 | 450 | 450 | 440 | 440 | 440 | 450 | 440
3835 | 400 | 400 | 430 | 430 | 440 | 440 | 430 | 430 | 430 | 430 | 440 | 440 | 450 | 450 | 450 | 440 | 440 | 440 | 450 | 440
3836 | 400 | 400 | 430 | 430 | 440 | 440 | 430 | 430 | 430 | 430 | 440 | 440 | 450 | 450 | 450 | 440 | 440 | 440 | 450 | 440
3837 | 400 | 400 | 430 | 430 | 440 | 440 | 430 | 430 | 430 | 430 | 440 | 440 | 450 | 450 | 450 | 440 | 440 | 440 | 450 | 440
3838 | 400 | 400 | 430 | 430 | 440 | 440 | 430 | 430 | 430 | 430 | 440 | 440 | 450 | 450 | 450 | 440 | 440 | 440 | 450 | 440
3839 | 400 | 400 | 430 | 430 | 440 | 440 | 430 | 430 | 430 | 430 | 440 | 440 | 450 | 450 | 450 | 440 | 440 | 440 | 450 | 440
3840 | 400 | 400 | 430 | 430 | 440 | 440 | 430 | 430 | 430 | 430 | 440 | 440 | 450 | 450 | 450 | 440 | 440 | 440 | 450 | 440
3841 | 400 | 400 | 430 | 430 | 440 | 440 | 430 | 430 | 430 | 430 | 440 | 440 | 450 | 450 | 450 | 440 | 440 | 440 | 450 | 440
3842 | 400 | 400 | 430 | 430 | 440 | 440 | 430 | 430 | 430 | 430 | 440 | 440 | 450 | 450 | 450 | 440 | 440 | 440 | 450 | 440
3843 | 400 | 400 | 430 | 430 | 440 | 440 | 430 | 430 | 430 | 430 | 440 | 440 | 450 | 450 | 450 | 440 | 440 | 440 | 450 | 440
3844 | 400 | 400 | 430 | 430 | 440 | 440 | 430 | 430 | 430 | 430 | 440 | 440 | 450 | 450 | 450 | 440 | 440 | 440 | 450 | 440
3845 | 400 | 400 | 430 | 430 | 440 | 440 | 430 | 430 | 430 | 430 | 440 | 440 | 450 | 450 | 450 | 440 | 440 | 440 | 450 | 440
3846 | 400 | 400 | 430 | 430 | 440 | 440 | 430 | 430 | 430 | 430 | 440 | 440 | 450 | 450 | 450 | 440 | 440 | 440 | 450 | 440
3847 | 400 | 400 | 430 | 430 | 440 | 440 | 430 | 430 | 430 | 430 | 440 | 440 | 450 | 450 | 450 | 440 | 440 | 440 | 450 | 440
3848 | 400 | 400 | 430 | 430 | 440 | 440 | 430 | 430 | 430 | 430 | 440 | 440 | 450 | 450 | 450 | 440 | 440 | 440 | 450 | 440
3849 | 400 | 400 | 430 | 430 | 440 | 440 | 430 | 430 | 430 | 430 | 440 | 440 | 450 | 450 | 450 | 440 | 440 | 440 | 450 | 440
3850 | 400 | 400 | 430 | 430 | 440 | 440 | 430 | 430 | 430 | 430 | 440 | 440 | 450 | 450 | 450 | 440 | 440 | 440 | 450 | 440
3851 | 400 | 400 | 430 | 430 | 440 | 440 | 430 | 430 | 430 | 430 | 440 | 440 | 450 | 450 | 450 | 440 | 440 | 440 | 450 | 440
3852 | 400 | 400 | 430 | 430 | 440 | 440 | 430 | 430 | 430 | 430 | 440 | 440 | 450 | 450 | 450 | 440 | 440 | 440 | 450 | 440
3853 | 400 | 400 | 430 | 430 | 440 | 440 | 430 | 430 | 430 | 430 | 440 | 440 | 450 | 450 | 450 | 440 | 440 | 440 | 450 | 440
3854 | 400 | 400 | 430 | 430 | 440 | 440 | 430 | 430 | 430 | 430 | 440 | 440 | 450 | 450 | 450 | 440 | 440 | 440 | 450 | 440
3855 | 400 | 400 | 430 | 430 | 440 | 440 | 430 | 430 | 430 | 430 | 440 | 440 | 450 | 450 | 450 | 440 | 440 | 440 | 450 | 440
3856 | 400 | 400 | 430 | 430 | 440 | 440 | 430 | 430 | 430 | 430 | 440 | 440 | 450 | 450 | 450 | 440 | 440 | 440 | 450 | 440
3857 | 400 | 400 | 430 | 430 | 440 | 440 | 430 | 430 | 430 | 430 | 440 | 440 | 450 | 450 | 450 | 440 | 440 | 440 | 450 | 440
3858 | 400 | 400 | 430 | 430 | 440 | 440 | 430 | 430 | 430 | 430 | 440 | 440 | 450 | 450 | 450 | 440 | 440 | 440 | 450 | 440
3859 | 400 | 400 | 430 | 430 | 440 | 440 | 430 | 430 | 430 | 430 | 440 | 440 | 450 | 450 | 450 | 440 | 440 | 440 | 450 | 440
3860 | 400 | 400 | 430 | 430 | 440 | 440 | 430 | 430 | 430 | 430 | 440 | 440 | 450 | 450 | 450 | 440 | 440 | 440 | 450 | 440
3861 | 400 | 400 | 430 | 430 | 440 | 440 | 430 | 430 | 430 | 430 | 440 | 440 | 450 | 450 | 450 | 440 | 440 | 440 | 450 | 440
3862 | 400 | 400 | 430 | 430 | 440 | 440 | 430 | 430 | 430 | 430 | 440 | 440 | 450 | 450 | 450 | 440 | 440 | 440 | 450 | 440
3863 | 400 | 400 | 430 | 430 | 440 | 440 | 430 | 430 | 430 | 430 | 440 | 440 | 450 | 450 | 450 | 440 | 440 | 440 | 450 | 440
3864 | 400 | 400 | 430 | 430 | 440 | 440 | 430 | 430 | 430 | 430 | 440 | 440 | 450 | 450 | 450 | 440 | 440 | 440 | 450 | 440
3865 | 400 | 400 | 430 | 430 | 440 | 440 | 430 | 430 | 430 | 430 | 440 | 440 | 450 | 450 | 450 | 440 | 440 | 440 | 450 | 440
3866 | 400 | 400 | 430 | 430 | 440 | 440 | 430 | 430 | 430 | 430 | 440 | 440 | 450 | 450 | 450 | 440 | 440 | 440 | 450 | 440
3867 | 400 | 400 | 430 | 430 | 440 | 440 | 430 | 430 | 430 | 430 | 440 | 440 | 450 | 450 | 450 | 440 | 440 | 440 | 450 | 440
3868 | 400 | 400 | 430 | 430 | 440 | 440 | 430 | 430 | 430 | 430 | 440 | 440 | 450 | 450 | 450 | 440 | 440 | 440 | 450 | 440
3869 | 400 | 400 | 430 | 430 | 440 | 440 | 430 | 430 | 430 | 430 | 440 | 440 | 450 | 450 | 450 | 440 | 440 | 440 | 450 | 440
3870 | 400 | 400 | 430 | 430 | 440 | 440 | 430 | 430 | 430 | 430 | 440 | 440 | 450 | 450 | 450 | 440 | 440 | 440 | 450 | 440
3871 | 400 | 400 | 430 | 430 | 440 | 440 | 430 | 430 | 430 | 430 | 440 | 440 | 450 | 450 | 450 | 440 | 440 | 440 | 450 | 440
3872 | 400 | 400 | 430 | 430 | 440 | 440 | 430 | 430 | 430 | 430 | 440 | 440 | 450 | 450 | 450 | 440 | 440 | 440 | 450 | 440
3873 | 400 | 400 | 430 | 430 | 440 | 440 | 430 | 430 | 430 | 430 | 440 | 440 | 450 | 450 | 450 | 440 | 440 | 440 | 450 | 440
3874 | 400 | 400 | 430 | 430 | 440 | 440 | 430 | 430 | 430 | 430 | 440 | 440 | 450 | 450 | 450 | 440 | 440 | 440 | 450 | 440
3875 | 400 | 400 | 430 | 430 | 440 | 440 | 430 | 430 | 430 | 430 | 440 | 440 | 450 | 450 | 450 | 440 | 440 | 440 | 450 | 440
3876 | 400 | 400 | 430 | 430 | 440 | 440 | 430 | 430 | 430 | 430 | 440 | 440 | 450 | 450 | 450 | 440 | 440 | 440 | 450 | 440
3877 | 400 | 400 | 430 | 430 | 440 | 440 | 430 | 430 | 430 | 430 | 440 | 440 | 450 | 450 | 450 | 440 | 440 | 440 | 450 | 440
3878 | 400 | 400 | 430 | 430 | 440 | 440 | 430 | 430 | 430 | 430 | 440 | 440 | 450 | 450 | 450 | 440 | 440 | 440 | 450 | 440
3879 | 400 | 400 | 430 | 430 | 440 | 440 | 430 | 430 | 430 | 430 | 440 | 440 | 450 | 450 | 450 | 440 | 440 | 440 | 450 | 440
3880 | 400 | 400 | 430 | 430 | 440 | 440 | 430 | 430 | 430 | 430 | 440 | 440 | 450 | 450 | 450 | 440 | 440 | 440 | 450 | 440
3881 | 400 | 400 | 430 | 430 | 440 | 440 | 430 | 430 | 430 | 430 | 440 | 440 | 450 | 450 | 450 | 440 | 440 | 440 | 450 | 440
3882 | 400 | 400 | 430 | 430 | 440 | 440 | 430 | 430 | 430 | 430 | 440 | 440 | 450 | 450 | 450 | 440 | 440 | 440 | 450 | 440
3883 | 400 | 400 | 430 | 430 | 440 | 440 | 430 | 430 | 430 | 430 | 440 | 440 | 450 | 450 | 450 | 440 | 440 | 440 | 450 | 440
3884 | 400 | 400 | 430 | 430 | 440 | 440 | 430 | 430 | 430 | 430 | 440 | 440 | 450 | 450 | 450 | 440 | 440 | 440 | 450 | 440
3885 | 400 | 400 | 430 | 430 | 440 | 440 | 430 | 430 | 430 | 430 | 440 | 440 | 450 | 450 | 450 | 440 | 440 | 440 | 450 | 440
3886 | 400 | 400 | 430 | 430 | 440 | 440 | 430 | 430 | 430 | 430 | 440 | 440 | 450 | 450 | 450 | 440 | 440 | 440 | 450 | 440
3887 | 400 | 400 | 430 | 430 | 440 | 440 | 430 | 430 | 430 | 430 | 440 | 440 | 450 | 450 | 450 | 440 | 440 | 440 | 450 | 440
3888 | 400 | 400 | 430 | 430 | 440 | 440 | 430 | 430 | 430 | 430 | 440 | 440 | 450 | 450 | 450 | 440 | 440 | 440 | 450 | 440
3889 | 400 | 400 | 430 | 430 | 440 | 440 | 430 | 430 | 430 | 430 | 440 | 440 | 450 | 450 | 450 | 440 | 440 | 440 | 450 | 440
3890 | 400 | 400 | 430 | 430 | 440 | 440 | 430 | 430 | 430 | 430 | 440 | 440 | 450 | 450 | 450 | 440 | 440 | 440 | 450 | 440
3891 | 400 | 400 | 430 | 430 | 440 | 440 | 430 | 430 | 430 | 430 | 440 | 440 | 450 | 450 | 450 | 440 | 440 | 440 | 450 | 440
3892 | 400 | 400 | 430 | 430 | 440 | 440 | 430 | 430 | 430 | 430 | 440 | 440 | 450 | 450 | 450 | 440 | 440 | 440 | 450 | 440
3893 | 400 | 400 | 430 | 430 | 440 | 440 | 430 | 430 | 430 | 430 | 440 | 440 | 450 | 450 | 450 | 440 | 440 | 440 | 450 | 440
3894 | 400 | 400 | 430 | 430 | 440 | 440 | 430 | 430 | 430 | 430 | 440 | 440 | 450 | 450 | 450 | 440 | 440 | 440 | 450 | 440
3895 | 400 | 400 | 430 | 430 | 440 | 440 | 430 | 430 | 430 | 430 | 440 | 440 | 450 | 450 | 450 | 440 | 440 | 440 | 450 | 440
3896 | 400 | 400 | 430 | 430 | 440 | 440 | 430 | 430 | 430 | 430 | 440 | 440 | 450 | 450 | 450 | 440 | 440 | 440 | 450 | 440
3897 | 400 | 400 | 430 | 430 | 440 | 440 | 430 | 430 | 430 | 430 | 440 | 440 | 450 | 450 | 450 | 440 | 440 | 440 | 450 | 440
3898 | 400 | 400 | 430 | 430 | 440 | 440 | 430 | 430 | 430 | 430 | 440 | 440 | 450 | 450 | 450 | 440 | 440 | 440 | 450 | 440
3899 | 400 | 400 | 430 | 430 | 440 | 440 | 430 | 430 | 430 | 430 | 440 | 440 | 450 | 450 | 450 | 440 | 440 | 440 | 450 | 440
3900 | 400 | 400 | 430 | 430 | 440 | 440 | 430 | 430 | 430 | 430 | 440 | 440 | 450 | 450 | 450 | 440 | 440 | 440 | 450 | 440
3901 | 400 | 400 | 430 | 430 | 440 | 440 | 430 | 430 | 430 | 430 | 440 | 440 | 450 | 450 | 450 | 440 | 440 | 440 | 450 | 440
3902 | 400 | 400 | 430 | 430 | 440 | 440 | 430 | 430 | 430 | 430 | 440 | 440 | 450 | 450 | 450 | 440 | 440 | 440 | 450 | 440
3903 | 400 | 400 | 430 | 430 | 440 | 440 | 430 | 430 | 430 | 430 | 440 | 440 | 450 | 450 | 450 | 440 | 440 | 440 | 450 | 440
3904 | 400 | 400 | 430 | 430 | 440 | 440 | 430 | 430 | 430 | 430 | 440 | 440 | 450 | 450 | 450 | 430 | 440 | 440 | 450 | 440
3905 | 400 | 400 | 430 | 430 | 440 | 440 | 430 | 430 | 430 | 430 | 440 | 440 | 450 | 450 | 450 | 430 | 440 | 440 | 450 | 440
3906 | 400 | 400 | 430 | 430 | 440 | 440 | 430 | 430 | 430 | 430 | 440 | 440 | 450 | 450 | 450 | 430 | 440 | 440 | 450 | 440
3907 | 400 | 400 | 430 | 430 | 440 | 440 | 430 | 430 | 430 | 430 | 440 | 440 | 450 | 450 | 450 | 430 | 440 | 440 | 450 | 440
3908 | 400 | 400 | 430 | 430 | 440 | 440 | 430 | 430 | 430 | 430 | 440 | 440 | 450 | 450 | 450 | 430 | 440 | 440 | 450 | 440
3909 | 400 | 400 | 430 | 430 | 440 | 440 | 430 | 430 | 430 | 430 | 440 | 440 | 450 | 450 | 450 | 430 | 440 | 440 | 450 | 440
3910 | 400 | 400 | 430 | 430 | 440 | 440 | 430 | 430 | 430 | 430 | 440 | 440 | 450 | 450 | 450 | 430 | 440 | 440 | 450 | 440
3911 | 400 | 400 | 430 | 430 | 440 | 440 | 430 | 430 | 430 | 430 | 440 | 440 | 450 | 450 | 450 | 430 | 440 | 440 | 450 | 440
3912 | 400 | 400 | 430 | 430 | 440 | 440 | 430 | 430 | 430 | 430 | 440 | 440 | 450 | 450 | 450 | 430 | 440 | 440 | 450 | 440
3913 | 400 | 400 | 430 | 430 | 440 | 440 | 430 | 430 | 430 | 430 | 440 | 440 | 450 | 450 | 450 | 430 | 440 | 440 | 450 | 440
3914 | 400 | 400 | 430 | 430 | 440 | 440 | 430 | 430 | 430 | 430 | 440 | 440 | 450 | 450 | 450 | 430 | 440 | 440 | 450 | 440
3915 | 400 | 400 | 430 | 430 | 440 | 440 | 430 | 430 | 430 | 430 | 440 | 440 | 450 | 450 | 450 | 430 | 440 | 440 | 450 | 440
3916 | 400 | 400 | 430 | 430 | 440 | 440 | 430 | 430 | 430 | 430 | 440 | 440 | 450 | 450 | 450 | 430 | 440 | 440 | 450 | 440
3917 | 400 | 400 | 430 | 430 | 440 | 440 | 430 | 430 | 430 | 430 | 440 | 440 | 450 | 450 | 450 | 430 | 440 | 440 | 450 | 440
3918 | 400 | 400 | 430 | 430 | 440 | 440 | 430 | 430 | 430 | 430 | 440 | 440 | 450 | 450 | 450 | 430 | 440 | 440 | 450 | 440
3919 | 400 | 400 | 430 | 430 | 440 | 440 | 430 | 430 | 430 | 430 | 440 | 440 | 450 | 450 | 450 | 430 | 440 | 440 | 450 | 440
3920 | 400 | 400 | 430 | 430 | 440 | 440 | 430 | 430 | 430 | 430 | 440 | 440 | 450 | 450 | 450 | 430 | 440 | 440 | 450 | 440
3921 | 400 | 400 | 430 | 430 | 440 | 440 | 430 | 430 | 430 | 430 | 440 | 440 | 450 | 450 | 450 | 430 | 440 | 440 | 450 | 440
3922 | 400 | 400 | 430 | 430 | 440 | 440 | 430 | 430 | 430 | 430 | 440 | 440 | 450 | 450 | 450 | 430 | 440 | 440 | 450 | 440
3923 | 400 | 400 | 430 | 430 | 440 | 440 | 430 | 430 | 430 | 430 | 440 | 440 | 450 | 450 | 450 | 430 | 440 | 440 | 450 | 440
3924 | 400 | 400 | 430 | 430 | 440 | 440 | 430 | 430 | 430 | 430 | 440 | 440 | 450 | 450 | 450 | 430 | 440 | 440 | 450 | 440
3925 | 400 | 400 | 430 | 430 | 440 | 440 | 430 | 430 | 430 | 430 | 440 | 440 | 450 | 450 | 450 | 430 | 440 | 440 | 450 | 440
3926 | 400 | 400 | 430 | 430 | 440 | 440 | 430 | 430 | 430 | 430 | 440 | 440 | 450 | 450 | 450 | 430 | 440 | 440 | 450 | 440
3927 | 400 | 400 | 430 | 430 | 440 | 440 | 430 | 430 | 430 | 430 | 440 | 440 | 450 | 450 | 450 | 430 | 440 | 440 | 450 | 440
3928 | 400 | 400 | 430 | 430 | 440 | 440 | 430 | 430 | 430 | 430 | 440 | 440 | 450 | 450 | 450 | 430 | 440 | 440 | 450 | 440
3929 | 400 | 400 | 430 | 430 | 440 | 440 | 430 | 430 | 430 | 430 | 440 | 440 | 450 | 450 | 450 | 430 | 440 | 440 | 450 | 440
3930 | 400 | 400 | 430 | 430 | 440 | 440 | 430 | 430 | 430 | 430 | 440 | 440 | 450 | 450 | 450 | 430 | 440 | 440 | 450 | 440
3931 | 400 | 400 | 430 | 430 | 440 | 440 | 430 | 430 | 430 | 430 | 440 | 440 | 450 | 450 | 450 | 430 | 440 | 440 | 450 | 440
3932 | 400 | 400 | 430 | 430 | 440 | 440 | 430 | 430 | 430 | 430 | 440 | 440 | 450 | 450 | 450 | 430 | 440 | 440 | 450 | 440
3933 | 400 | 400 | 430 | 430 | 440 | 440 | 430 | 430 | 430 | 430 | 440 | 440 | 450 | 450 | 450 | 430 | 440 | 440 | 450 | 440
3934 | 400 | 400 | 430 | 430 | 440 | 440 | 430 | 430 | 430 | 430 | 440 | 440 | 450 | 450 | 450 | 430 | 440 | 440 | 450 | 440
3935 | 400 | 400 | 430 | 430 | 440 | 440 | 430 | 430 | 430 | 430 | 440 | 440 | 450 | 450 | 450 | 430 | 440 | 440 | 450 | 440
3936 | 400 | 400 | 430 | 430 | 440 | 440 | 430 | 430 | 430 | 430 | 440 | 440 | 450 | 450 | 450 | 430 | 440 | 440 | 450 | 440
3937 | 400 | 400 | 430 | 430 | 440 | 440 | 430 | 430 | 430 | 430 | 440 | 440 | 450 | 450 | 450 | 430 | 440 | 440 | 450 | 440
3938 | 400 | 400 | 430 | 430 | 440 | 440 | 430 | 430 | 430 | 430 | 440 | 440 | 450 | 450 | 450 | 430 | 440 | 440 | 450 | 440
3939 | 400 | 400 | 430 | 430 | 440 | 440 | 430 | 430 | 430 | 430 | 440 | 440 | 450 | 450 | 450 | 430 | 440 | 440 | 450 | 440
3940 | 400 | 400 | 430 | 430 | 440 | 440 | 430 | 430 | 430 | 430 | 440 | 440 | 450 | 450 | 450 | 430 | 440 | 440 | 450 | 440
3941 | 400 | 400 | 430 | 430 | 440 | 440 | 430 | 430 | 430 | 430 | 440 | 440 | 450 | 450 | 450 | 430 | 440 | 440 | 450 | 440
3942 | 400 | 400 | 430 | 430 | 440 | 440 | 430 | 430 | 430 | 430 | 440 | 440 | 450 | 450 | 450 | 430 | 440 | 440 | 450 | 440
3943 | 400 | 400 | 430 | 430 | 440 | 440 | 430 | 430 | 430 | 430 | 440 | 440 | 450 | 450 | 450 | 430 | 440 | 440 | 450 | 440
3944 | 400 | 400 | 430 | 430 | 440 | 440 | 430 | 430 | 430 | 430 | 440 | 440 | 450 | 450 | 450 | 430 | 440 | 440 | 450 | 440
3945 | 400 | 400 | 430 | 430 | 440 | 440 | 430 | 430 | 430 | 430 | 440 | 440 | 450 | 450 | 450 | 430 | 440 | 440 | 450 | 440
3946 | 400 | 400 | 430 | 430 | 440 | 440 | 430 | 430 | 430 | 430 | 440 | 440 | 450 | 450 | 450 | 430 | 440 | 440 | 450 | 440
3947 | 400 | 400 | 430 | 430 | 440 | 440 | 430 | 430 | 430 | 430 | 440 | 440 | 450 | 450 | 450 | 430 | 440 | 440 | 450 | 440
3948 | 400 | 400 | 430 | 430 | 440 | 440 | 430 | 430 | 430 | 430 | 440 | 440 | 450 | 450 | 450 | 430 | 440 | 440 | 450 | 440
3949 | 400 | 400 | 430 | 430 | 440 | 440 | 430 | 430 | 430 | 430 | 440 | 440 | 450 | 450 | 450 | 430 | 440 | 440 | 450 | 440
3950 | 400 | 400 | 430 | 430 | 440 | 440 | 430 | 430 | 430 | 430 | 440 | 440 | 450 | 450 | 450 | 430 | 440 | 440 | 450 | 440
3951 | 400 | 400 | 430 | 430 | 440 | 440 | 430 | 430 | 430 | 430 | 440 | 440 | 450 | 450 | 450 | 430 | 440 | 440 | 450 | 440
3952 | 400 | 400 | 430 | 430 | 440 | 440 | 430 | 430 | 430 | 430 | 440 | 440 | 450 | 450 | 440 | 430 | 440 | 440 | 450 | 440
3953 | 400 | 400 | 430 | 430 | 440 | 440 | 430 | 430 | 430 | 430 | 440 | 440 | 450 | 450 | 440 | 430 | 440 | 440 | 450 | 440
3954 | 400 | 400 | 430 | 430 | 440 | 440 | 430 | 430 | 430 | 430 | 440 | 440 | 450 | 450 | 440 | 430 | 440 | 440 | 450 | 440
3955 | 400 | 400 | 430 | 430 | 440 | 440 | 430 | 430 | 430 | 430 | 440 | 440 | 450 | 450 | 440 | 430 | 440 | 440 | 450 | 440
3956 | 400 | 400 | 430 | 430 | 440 | 440 | 430 | 430 | 430 | 430 | 440 | 440 | 450 | 450 | 440 | 430 | 440 | 440 | 450 | 440
3957 | 400 | 400 | 430 | 430 | 440 | 440 | 430 | 430 | 430 | 430 | 440 | 440 | 450 | 450 | 440 | 430 | 440 | 440 | 450 | 440
3958 | 400 | 400 | 430 | 430 | 440 | 440 | 430 | 430 | 430 | 430 | 440 | 440 | 450 | 450 | 440 | 430 | 440 | 440 | 450 | 440
3959 | 400 | 400 | 430 | 430 | 440 | 440 | 430 | 430 | 430 | 430 | 440 | 440 | 450 | 450 | 440 | 430 | 440 | 440 | 450 | 440
3960 | 400 | 400 | 430 | 430 | 440 | 440 | 430 | 430 | 430 | 430 | 440 | 440 | 450 | 450 | 440 | 430 | 440 | 440 | 450 | 440
3961 | 400 | 400 | 430 | 430 | 440 | 440 | 430 | 430 | 430 | 430 | 440 | 440 | 450 | 450 | 440 | 430 | 440 | 440 | 450 | 440
3962 | 400 | 400 | 430 | 430 | 440 | 440 | 430 | 430 | 430 | 430 | 440 | 440 | 450 | 450 | 440 | 430 | 440 | 440 | 450 | 440
3963 | 400 | 400 | 430 | 430 | 440 | 440 | 430 | 430 | 430 | 430 | 440 | 440 | 450 | 450 | 440 | 430 | 440 | 440 | 450 | 440
3964 | 400 | 400 | 430 | 430 | 440 | 440 | 430 | 430 | 430 | 430 | 440 | 440 | 450 | 450 | 440 | 430 | 440 | 440 | 450 | 440
3965 | 400 | 400 | 430 | 430 | 440 | 440 | 430 | 430 | 430 | 430 | 440 | 440 | 450 | 450 | 440 | 430 | 440 | 440 | 450 | 440
3966 | 400 | 400 | 430 | 430 | 440 | 440 | 430 | 430 | 430 | 430 | 440 | 440 | 450 | 450 | 440 | 430 | 440 | 440 | 450 | 440
3967 | 400 | 400 | 430 | 430 | 440 | 440 | 430 | 430 | 430 | 430 | 440 | 440 | 450 | 450 | 440 | 430 | 440 | 440 | 450 | 440
3968 | 400 | 400 | 430 | 430 | 440 | 440 | 430 | 430 | 430 | 430 | 440 | 440 | 450 | 450 | 440 | 430 | 440 | 440 | 450 | 440
3969 | 400 | 400 | 430 | 430 | 440 | 440 | 430 | 430 | 430 | 430 | 440 | 440 | 450 | 450 | 440 | 430 | 440 | 440 | 450 | 440
3970 | 400 | 400 | 430 | 430 | 440 | 440 | 430 | 430 | 430 | 430 | 440 | 440 | 450 | 450 | 440 | 430 | 440 | 440 | 450 | 440
3971 | 400 | 400 | 430 | 430 | 440 | 440 | 430 | 430 | 430 | 430 | 440 | 440 | 450 | 450 | 440 | 430 | 440 | 440 | 450 | 440
3972 | 400 | 400 | 430 | 430 | 440 | 440 | 430 | 430 | 430 | 430 | 440 | 440 | 450 | 450 | 440 | 430 | 440 | 440 | 450 | 440
3973 | 400 | 400 | 430 | 430 | 440 | 440 | 430 | 430 | 430 | 430 | 440 | 440 | 450 | 450 | 440 | 430 | 440 | 440 | 450 | 440
3974 | 400 | 400 | 430 | 430 | 440 | 440 | 430 | 430 | 430 | 430 | 440 | 440 | 450 | 450 | 440 | 430 | 440 | 440 | 450 | 440
3975 | 400 | 400 | 430 | 430 | 440 | 440 | 430 | 430 | 430 | 430 | 440 | 440 | 450 | 450 | 440 | 430 | 440 | 440 | 450 | 440
3976 | 400 | 400 | 430 | 430 | 440 | 440 | 430 | 430 | 430 | 430 | 440 | 440 | 450 | 450 | 440 | 430 | 440 | 440 | 450 | 440
3977 | 400 | 400 | 430 | 430 | 440 | 440 | 430 | 430 | 430 | 430 | 440 | 440 | 450 | 450 | 440 | 430 | 440 | 440 | 450 | 440
3978 | 400 | 400 | 430 | 430 | 440 | 440 | 430 | 430 | 430 | 430 | 440 | 440 | 450 | 450 | 440 | 430 | 440 | 440 | 450 | 440
3979 | 400 | 400 | 430 | 430 | 440 | 440 | 430 | 430 | 430 | 430 | 440 | 440 | 450 | 450 | 440 | 430 | 440 | 440 | 450 | 440
3980 | 400 | 400 | 430 | 430 | 440 | 440 | 430 | 430 | 430 | 430 | 440 | 440 | 450 | 450 | 440 | 430 | 440 | 440 | 450 | 440
3981 | 400 | 400 | 430 | 430 | 440 | 440 | 430 | 430 | 430 | 430 | 440 | 440 | 450 | 450 | 440 | 430 | 440 | 440 | 450 | 440
3982 | 400 | 400 | 430 | 430 | 440 | 440 | 430 | 430 | 430 | 430 | 440 | 440 | 450 | 450 | 440 | 430 | 440 | 440 | 450 | 440
3983 | 400 | 400 | 430 | 430 | 440 | 440 | 430 | 430 | 430 | 430 | 440 | 440 | 450 | 450 | 440 | 430 | 440 | 440 | 450 | 440
3984 | 400 | 400 | 430 | 430 | 440 | 440 | 430 | 430 | 430 | 430 | 440 | 440 | 450 | 450 | 440 | 430 | 440 | 440 | 450 | 440
3985 | 400 | 400 | 430 | 430 | 440 | 440 | 430 | 430 | 430 | 430 | 440 | 440 | 450 | 450 | 440 | 430 | 440 | 440 | 450 | 440
3986 | 400 | 400 | 430 | 430 | 440 | 440 | 430 | 430 | 430 | 430 | 440 | 440 | 450 | 450 | 440 | 430 | 440 | 440 | 450 | 440
3987 | 400 | 400 | 430 | 430 | 440 | 440 | 430 | 430 | 430 | 430 | 440 | 440 | 450 | 450 | 440 | 430 | 440 | 440 | 450 | 440
3988 | 400 | 400 | 430 | 430 | 440 | 440 | 430 | 430 | 430 | 430 | 440 | 440 | 450 | 450 | 440 | 430 | 440 | 440 | 450 | 440
3989 | 400 | 400 | 430 | 430 | 440 | 440 | 430 | 430 | 430 | 430 | 440 | 440 | 450 | 450 | 440 | 430 | 440 | 440 | 450 | 440
3990 | 400 | 400 | 430 | 430 | 440 | 440 | 430 | 430 | 430 | 430 | 440 | 440 | 450 | 450 | 440 | 430 | 440 | 440 | 450 | 440
3991 | 400 | 400 | 430 | 430 | 440 | 440 | 430 | 430 | 430 | 430 | 440 | 440 | 450 | 450 | 440 | 430 | 440 | 440 | 450 | 440
3992 | 400 | 400 | 430 | 430 | 440 | 440 | 430 | 430 | 430 | 430 | 440 | 440 | 450 | 450 | 440 | 430 | 440 | 440 | 450 | 440
3993 | 400 | 400 | 430 | 430 | 440 | 440 | 430 | 430 | 430 | 430 | 440 | 440 | 450 | 450 | 440 | 430 | 440 | 440 | 450 | 440
3994 | 400 | 400 | 430 | 430 | 440 | 440 | 430 | 430 | 430 | 430 | 440 | 440 | 450 | 450 | 440 | 430 | 440 | 440 | 450 | 440
3995 | 400 | 400 | 430 | 430 | 440 | 440 | 430 | 430 | 430 | 430 | 440 | 440 | 450 | 450 | 440 | 430 | 440 | 440 | 450 | 440
3996 | 400 | 400 | 430 | 430 | 440 | 440 | 430 | 430 | 430 | 430 | 440 | 440 | 450 | 450 | 440 | 430 | 440 | 440 | 450 | 440
3997 | 400 | 400 | 430 | 430 | 440 | 440 | 430 | 430 | 430 | 430 | 440 | 440 | 450 | 450 | 440 | 430 | 440 | 440 | 450 | 440
3998 | 400 | 400 | 430 | 430 | 440 | 440 | 430 | 430 | 430 | 430 | 440 | 440 | 450 | 450 | 440 | 430 | 440 | 440 | 450 | 440
3999 | 400 | 400 | 430 | 430 | 440 | 440 | 430 | 430 | 430 | 430 | 440 | 440 | 450 | 450 | 440 | 430 | 440 | 440 | 450 | 440
4000 | 400 | 400 | 430 | 430 | 440 | 440 | 430 | 430 | 430 | 430 | 440 | 440 | 450 | 450 | 440 | 430 | 440 | 440 | 450 | 440
4001 | 400 | 400 | 430 | 430 | 440 | 440 | 430 | 430 | 430 | 430 | 440 | 440 | 450 | 450 | 440 | 430 | 440 | 440 | 450 | 440
4002 | 400 | 400 | 430 | 430 | 440 | 440 | 430 | 430 | 430 | 430 | 440 | 440 | 450 | 450 | 430 | 430 | 440 | 440 | 450 | 440
4003 | 400 | 400 | 430 | 430 | 440 | 440 | 430 | 430 | 430 | 430 | 440 | 440 | 450 | 450 | 430 | 430 | 440 | 440 | 450 | 440
4004 | 400 | 400 | 430 | 430 | 440 | 440 | 430 | 430 | 430 | 430 | 440 | 440 | 450 | 450 | 430 | 430 | 440 | 440 | 450 | 440
4005 | 400 | 400 | 430 | 430 | 440 | 440 | 430 | 430 | 430 | 430 | 440 | 440 | 450 | 450 | 430 | 430 | 440 | 440 | 450 | 440
4006 | 400 | 400 | 430 | 430 | 440 | 440 | 430 | 430 | 430 | 430 | 440 | 440 | 450 | 450 | 430 | 430 | 440 | 440 | 450 | 440
4007 | 400 | 400 | 430 | 430 | 440 | 440 | 430 | 430 | 430 | 430 | 440 | 440 | 450 | 450 | 430 | 430 | 440 | 440 | 450 | 440
4008 | 400 | 400 | 430 | 430 | 440 | 440 | 430 | 430 | 430 | 430 | 440 | 440 | 450 | 450 | 430 | 430 | 440 | 440 | 450 | 440
4009 | 400 | 400 | 430 | 430 | 440 | 440 | 430 | 430 | 430 | 430 | 440 | 440 | 450 | 450 | 430 | 430 | 440 | 440 | 450 | 440
4010 | 400 | 400 | 430 | 430 | 440 | 440 | 430 | 430 | 430 | 430 | 440 | 440 | 450 | 450 | 430 | 430 | 440 | 440 | 450 | 440
4011 | 400 | 400 | 430 | 430 | 440 | 440 | 430 | 430 | 430 | 430 | 440 | 440 | 450 | 450 | 430 | 430 | 440 | 440 | 450 | 440
4012 | 400 | 400 | 430 | 430 | 440 | 440 | 430 | 430 | 430 | 430 | 440 | 440 | 450 | 450 | 430 | 430 | 440 | 440 | 450 | 440
4013 | 400 | 400 | 430 | 430 | 440 | 440 | 430 | 430 | 430 | 430 | 440 | 440 | 450 | 450 | 430 | 430 | 440 | 440 | 450 | 440
4014 | 400 | 400 | 430 | 430 | 440 | 440 | 430 | 430 | 430 | 430 | 440 | 440 | 450 | 450 | 430 | 430 | 440 | 440 | 450 | 440
4015 | 400 | 400 | 430 | 430 | 440 | 440 | 430 | 430 | 430 | 430 | 440 | 440 | 450 | 450 | 430 | 430 | 440 | 440 | 450 | 440
4016 | 400 | 400 | 430 | 430 | 440 | 440 | 430 | 430 | 430 | 430 | 440 | 440 | 450 | 450 | 430 | 430 | 440 | 440 | 450 | 440
4017 | 400 | 400 | 430 | 430 | 440 | 440 | 430 | 430 | 430 | 430 | 440 | 440 | 450 | 450 | 430 | 430 | 440 | 440 | 450 | 440
4018 | 400 | 400 | 430 | 430 | 440 | 440 | 430 | 430 | 430 | 430 | 440 | 440 | 450 | 450 | 430 | 430 | 440 | 440 | 450 | 440
4019 | 400 | 400 | 430 | 430 | 440 | 440 | 430 | 430 | 430 | 430 | 440 | 440 | 450 | 450 | 430 | 430 | 440 | 440 | 450 | 440
4020 | 400 | 400 | 430 | 430 | 440 | 440 | 430 | 430 | 430 | 430 | 440 | 440 | 450 | 450 | 430 | 430 | 440 | 440 | 450 | 440
4021 | 400 | 400 | 430 | 430 | 440 | 440 | 430 | 430 | 430 | 430 | 440 | 440 | 450 | 450 | 430 | 430 | 440 | 440 | 450 | 440
4022 | 400 | 400 | 430 | 430 | 440 | 440 | 430 | 430 | 430 | 430 | 440 | 440 | 450 | 450 | 430 | 430 | 440 | 440 | 450 | 440
4023 | 400 | 400 | 430 | 430 | 440 | 440 | 430 | 430 | 430 | 430 | 440 | 440 | 450 | 450 | 430 | 430 | 440 | 440 | 450 | 440
4024 | 400 | 400 | 430 | 430 | 440 | 440 | 430 | 430 | 430 | 430 | 440 | 440 | 450 | 450 | 430 | 430 | 440 | 440 | 450 | 440
4025 | 400 | 400 | 430 | 430 | 440 | 440 | 430 | 430 | 430 | 430 | 440 | 440 | 450 | 450 | 430 | 430 | 440 | 440 | 450 | 440
4026 | 400 | 400 | 430 | 430 | 440 | 440 | 430 | 430 | 430 | 430 | 440 | 440 | 450 | 450 | 430 | 430 | 440 | 440 | 450 | 440
4027 | 400 | 400 | 430 | 430 | 440 | 440 | 430 | 430 | 430 | 430 | 440 | 440 | 450 | 450 | 430 | 430 | 440 | 440 | 450 | 440
4028 | 400 | 400 | 430 | 430 | 440 | 440 | 430 | 430 | 430 | 430 | 440 | 440 | 450 | 450 | 430 | 430 | 440 | 440 | 450 | 440
4029 | 400 | 400 | 430 | 430 | 440 | 440 | 430 | 430 | 430 | 430 | 440 | 440 | 450 | 450 | 430 | 430 | 440 | 440 | 450 | 440
4030 | 400 | 400 | 430 | 430 | 440 | 440 | 430 | 430 | 430 | 430 | 440 | 440 | 450 | 450 | 430 | 430 | 440 | 440 | 450 | 440
4031 | 400 | 400 | 430 | 430 | 440 | 440 | 430 | 430 | 430 | 430 | 440 | 440 | 450 | 450 | 430 | 430 | 440 | 440 | 450 | 440
4032 | 400 | 400 | 430 | 430 | 440 | 440 | 430 | 430 | 430 | 430 | 440 | 440 | 450 | 450 | 430 | 430 | 440 | 440 | 450 | 440
4033 | 400 | 400 | 430 | 430 | 440 | 440 | 430 | 430 | 430 | 430 | 440 | 440 | 450 | 450 | 430 | 430 | 440 | 440 | 450 | 440
4034 | 400 | 400 | 430 | 430 | 440 | 440 | 430 | 430 | 430 | 430 | 440 | 440 | 450 | 450 | 430 | 430 | 440 | 440 | 450 | 440
4035 | 400 | 400 | 430 | 430 | 440 | 440 | 430 | 430 | 430 | 430 | 440 | 440 | 450 | 450 | 430 | 430 | 440 | 440 | 450 | 440
4036 | 400 | 400 | 430 | 430 | 440 | 440 | 430 | 430 | 430 | 430 | 440 | 440 | 450 | 450 | 430 | 430 | 440 | 440 | 450 | 440
4037 | 400 | 400 | 430 | 430 | 440 | 440 | 430 | 430 | 430 | 430 | 440 | 440 | 450 | 450 | 430 | 430 | 440 | 440 | 440 | 440
4038 | 400 | 400 | 430 | 430 | 440 | 440 | 430 | 430 | 430 | 430 | 440 | 440 | 450 | 450 | 430 | 430 | 440 | 440 | 440 | 440
4039 | 400 | 400 | 430 | 430 | 440 | 440 | 430 | 430 | 430 | 430 | 440 | 440 | 450 | 450 | 430 | 430 | 440 | 440 | 440 | 440
4040 | 400 | 400 | 430 | 430 | 440 | 440 | 430 | 430 | 430 | 430 | 440 | 440 | 450 | 450 | 430 | 430 | 440 | 440 | 440 | 440
4041 | 400 | 400 | 430 | 430 | 440 | 440 | 430 | 430 | 430 | 430 | 440 | 440 | 450 | 450 | 430 | 430 | 440 | 440 | 440 | 440
4042 | 400 | 400 | 430 | 430 | 440 | 440 | 430 | 430 | 430 | 430 | 440 | 440 | 450 | 450 | 430 | 430 | 440 | 440 | 440 | 440
4043 | 400 | 400 | 430 | 430 | 440 | 440 | 430 | 430 | 430 | 430 | 440 | 440 | 450 | 450 | 430 | 430 | 440 | 440 | 440 | 440
4044 | 400 | 400 | 430 | 430 | 440 | 440 | 430 | 430 | 430 | 430 | 440 | 440 | 450 | 450 | 430 | 430 | 440 | 440 | 440 | 440
4045 | 400 | 400 | 430 | 430 | 440 | 440 | 430 | 430 | 430 | 430 | 440 | 440 | 450 | 450 | 430 | 430 | 440 | 440 | 440 | 440
4046 | 400 | 400 | 430 | 430 | 440 | 440 | 430 | 430 | 430 | 430 | 440 | 440 | 450 | 450 | 430 | 430 | 440 | 440 | 440 | 440
4047 | 400 | 400 | 430 | 430 | 440 | 440 | 430 | 430 | 430 | 430 | 440 | 440 | 450 | 450 | 430 | 430 | 440 | 440 | 440 | 440
4048 | 400 | 400 | 430 | 430 | 440 | 440 | 430 | 430 | 430 | 430 | 440 | 440 | 450 | 450 | 430 | 430 | 440 | 440 | 440 | 440
4049 | 400 | 400 | 430 | 430 | 440 | 440 | 430 | 430 | 430 | 430 | 440 | 440 | 450 | 450 | 430 | 430 | 440 | 440 | 440 | 440
4050 | 400 | 400 | 430 | 430 | 440 | 440 | 430 | 430 | 430 | 430 | 440 | 440 | 450 | 450 | 430 | 430 | 440 | 440 | 440 | 440
4051 | 400 | 400 | 430 | 430 | 440 | 440 | 430 | 430 | 430 | 430 | 440 | 440 | 450 | 450 | 430 | 430 | 440 | 440 | 440 | 440
4052 | 400 | 400 | 430 | 430 | 440 | 440 | 430 | 430 | 430 | 430 | 440 | 440 | 450 | 450 | 430 | 430 | 440 | 440 | 440 | 440
4053 | 400 | 400 | 430 | 430 | 440 | 440 | 430 | 430 | 430 | 430 | 440 | 440 | 450 | 450 | 430 | 430 | 440 | 440 | 440 | 440
4054 | 400 | 400 | 430 | 430 | 440 | 440 | 430 | 430 | 430 | 430 | 440 | 440 | 450 | 450 | 430 | 430 | 440 | 440 | 440 | 440
4055 | 400 | 400 | 430 | 430 | 440 | 440 | 430 | 430 | 430 | 430 | 440 | 440 | 450 | 450 | 430 | 430 | 440 | 440 | 440 | 440
4056 | 400 | 400 | 430 | 430 | 440 | 440 | 430 | 430 | 430 | 430 | 440 | 440 | 450 | 450 | 430 | 430 | 440 | 440 | 440 | 440
4057 | 400 | 400 | 430 | 430 | 440 | 440 | 430 | 430 | 430 | 430 | 440 | 440 | 450 | 450 | 430 | 430 | 440 | 440 | 440 | 440
4058 | 400 | 400 | 430 | 430 | 440 | 440 | 430 | 430 | 430 | 430 | 440 | 440 | 450 | 450 | 430 | 430 | 440 | 440 | 440 | 440
4059 | 400 | 400 | 430 | 430 | 440 | 440 | 430 | 430 | 430 | 430 | 440 | 440 | 450 | 450 | 430 | 430 | 440 | 440 | 440 | 440
4060 | 400 | 400 | 430 | 430 | 440 | 440 | 430 | 430 | 430 | 430 | 440 | 440 | 450 | 450 | 430 | 430 | 440 | 440 | 440 | 440
4061 | 400 | 400 | 430 | 430 | 440 | 440 | 430 | 430 | 430 | 430 | 440 | 440 | 450 | 450 | 430 | 430 | 440 | 440 | 440 | 440
4062 | 400 | 400 | 430 | 430 | 440 | 440 | 430 | 430 | 430 | 430 | 440 | 440 | 450 | 450 | 430 | 430 | 440 | 440 | 440 | 440
4063 | 400 | 400 | 430 | 430 | 440 | 440 | 430 | 430 | 430 | 430 | 440 | 440 | 450 | 450 | 430 | 430 | 440 | 440 | 440 | 440
4064 | 400 | 400 | 430 | 430 | 440 | 440 | 430 | 430 | 430 | 430 | 440 | 440 | 450 | 450 | 430 | 430 | 440 | 440 | 440 | 440
4065 | 400 | 400 | 430 | 430 | 440 | 440 | 430 | 430 | 430 | 430 | 440 | 440 | 450 | 450 | 430 | 430 | 440 | 440 | 440 | 440
4066 | 400 | 400 | 430 | 430 | 440 | 440 | 430 | 430 | 430 | 430 | 440 | 440 | 450 | 450 | 430 | 430 | 440 | 440 | 440 | 440
4067 | 400 | 400 | 430 | 430 | 440 | 440 | 430 | 430 | 430 | 430 | 440 | 440 | 450 | 450 | 430 | 430 | 440 | 440 | 440 | 440
4068 | 400 | 400 | 430 | 430 | 440 | 440 | 430 | 430 | 430 | 430 | 440 | 440 | 450 | 450 | 430 | 430 | 440 | 440 | 440 | 440
4069 | 400 | 400 | 430 | 430 | 440 | 440 | 430 | 430 | 430 | 430 | 440 | 440 | 450 | 450 | 430 | 430 | 440 | 440 | 440 | 440
4070 | 400 | 400 | 430 | 430 | 440 | 440 | 430 | 430 | 430 | 430 | 440 | 440 | 450 | 450 | 430 | 430 | 440 | 440 | 440 | 440
4071 | 400 | 400 | 430 | 430 | 440 | 440 | 430 | 430 | 430 | 430 | 440 | 440 | 450 | 450 | 430 | 430 | 440 | 440 | 440 | 440
4072 | 400 | 400 | 430 | 430 | 440 | 440 | 430 | 430 | 430 | 430 | 440 | 440 | 450 | 450 | 430 | 430 | 440 | 440 | 440 | 440
4073 | 400 | 400 | 430 | 430 | 440 | 440 | 430 | 430 | 430 | 430 | 440 | 440 | 450 | 450 | 430 | 430 | 440 | 440 | 440 | 440
4074 | 400 | 400 | 430 | 430 | 440 | 440 | 430 | 430 | 430 | 430 | 440 | 440 | 450 | 450 | 430 | 430 | 440 | 440 | 440 | 440
4075 | 400 | 400 | 430 | 430 | 440 | 440 | 430 | 430 | 430 | 430 | 440 | 440 | 450 | 450 | 430 | 430 | 440 | 440 | 440 | 440
4076 | 400 | 400 | 430 | 430 | 440 | 440 | 430 | 430 | 430 | 430 | 440 | 440 | 450 | 450 | 430 | 430 | 440 | 440 | 440 | 440
4077 | 400 | 400 | 430 | 430 | 440 | 440 | 430 | 430 | 430 | 430 | 440 | 440 | 450 | 450 | 430 | 430 | 440 | 440 | 440 | 440
4078 | 400 | 400 | 430 | 430 | 440 | 440 | 430 | 430 | 430 | 430 | 440 | 440 | 450 | 450 | 430 | 430 | 440 | 440 | 440 | 440
4079 | 400 | 400 | 430 | 430 | 440 | 440 | 430 | 430 | 430 | 430 | 440 | 440 | 450 | 450 | 430 | 430 | 440 | 440 | 440 | 440
4080 | 400 | 400 | 430 | 430 | 440 | 440 | 430 | 430 | 430 | 430 | 440 | 440 | 450 | 450 | 430 | 430 | 440 | 440 | 440 | 440
4081 | 400 | 400 | 430 | 430 | 440 | 440 | 430 | 430 | 430 | 430 | 440 | 440 | 450 | 450 | 430 | 430 | 440 | 440 | 440 | 440
4082 | 400 | 400 | 430 | 430 | 440 | 440 | 430 | 430 | 430 | 430 | 440 | 440 | 450 | 450 | 430 | 430 | 440 | 440 | 440 | 440
4083 | 400 | 400 | 430 | 430 | 440 | 440 | 430 | 430 | 430 | 430 | 440 | 440 | 450 | 450 | 430 | 430 | 440 | 440 | 440 | 440
4084 | 400 | 400 | 430 | 430 | 440 | 440 | 430 | 430 | 430 | 430 | 440 | 440 | 450 | 450 | 430 | 430 | 440 | 440 | 440 | 440
4085 | 400 | 400 | 430 | 430 | 440 | 440 | 430 | 430 | 430 | 430 | 440 | 440 | 450 | 450 | 430 | 430 | 440 | 440 | 440 | 440
4086 | 400 | 400 | 430 | 430 | 440 | 440 | 430 | 430 | 430 | 430 | 440 | 440 | 450 | 450 | 430 | 430 | 440 | 440 | 440 | 440
4087 | 400 | 400 | 430 | 430 | 440 | 440 | 430 | 430 | 430 | 430 | 440 | 440 | 450 | 450 | 430 | 430 | 440 | 440 | 440 | 440
4088 | 400 | 400 | 430 | 430 | 440 | 440 | 430 | 430 | 430 | 430 | 440 | 440 | 450 | 450 | 430 | 430 | 440 | 440 | 440 | 440
4089 | 400 | 400 | 430 | 430 | 440 | 440 | 430 | 430 | 430 | 430 | 440 | 440 | 450 | 450 | 430 | 430 | 440 | 440 | 440 | 440
4090 | 400 | 400 | 430 | 430 | 440 | 440 | 430 | 430 | 430 | 430 | 440 | 440 | 450 | 450 | 430 | 430 | 440 | 440 | 440 | 440
4091 | 400 | 400 | 430 | 430 | 440 | 440 | 430 | 430 | 430 | 430 | 440 | 440 | 450 | 450 | 430 | 430 | 440 | 440 | 440 | 440
4092 | 400 | 400 | 430 | 430 | 440 | 440 | 430 | 430 | 430 | 430 | 440 | 440 | 450 | 450 | 430 | 430 | 440 | 440 | 440 | 440
4093 | 400 | 400 | 430 | 430 | 440 | 440 | 430 | 430 | 430 | 430 | 440 | 440 | 450 | 450 | 430 | 430 | 440 | 440 | 440 | 440
4094 | 400 | 400 | 430 | 430 | 440 | 440 | 430 | 430 | 430 | 430 | 440 | 440 | 450 | 450 | 430 | 430 | 440 | 440 | 440 | 440
4095 | 400 | 400 | 430 | 430 | 440 | 440 | 430 | 430 | 430 | 430 | 440 | 440 | 450 | 450 | 430 | 430 | 440 | 440 | 440 | 440
4096 | 400 | 400 | 430 | 430 | 440 | 440 | 430 | 430 | 430 | 430 | 440 | 440 | 450 | 450 | 430 | 430 | 440 | 440 | 440 | 440
4097 | 400 | 400 | 430 | 430 | 440 | 440 | 430 | 430 | 430 | 430 | 440 | 440 | 450 | 450 | 430 | 430 | 440 | 440 | 440 | 440
4098 | 400 | 400 | 430 | 430 | 440 | 440 | 430 | 430 | 430 | 430 | 440 | 440 | 450 | 450 | 430 | 430 | 440 | 440 | 440 | 440
4099 | 400 | 400 | 430 | 430 | 440 | 440 | 430 | 430 | 430 | 430 | 440 | 440 | 450 | 450 | 430 | 430 | 440 | 440 | 440 | 440
4100 | 400 | 400 | 430 | 430 | 440 | 440 | 430 | 430 | 430 | 430 | 440 | 440 | 450 | 450 | 430 | 430 | 440 | 440 | 440 | 440
4101 | 400 | 400 | 430 | 430 | 440 | 440 | 430 | 430 | 430 | 430 | 440 | 440 | 450 | 450 | 430 | 430 | 440 | 440 | 440 | 440
4102 | 400 | 400 | 430 | 430 | 440 | 440 | 430 | 430 | 430 | 430 | 440 | 440 | 450 | 450 | 430 | 430 | 440 | 440 | 440 | 440
4103 | 400 | 400 | 430 | 430 | 440 | 440 | 430 | 430 | 430 | 430 | 440 | 440 | 450 | 450 | 430 | 430 | 440 | 440 | 440 | 440
4104 | 400 | 400 | 430 | 430 | 440 | 440 | 430 | 430 | 430 | 430 | 440 | 440 | 450 | 450 | 430 | 430 | 440 | 440 | 440 | 440
4105 | 400 | 400 | 430 | 430 | 440 | 440 | 430 | 430 | 430 | 430 | 440 | 440 | 450 | 450 | 430 | 430 | 440 | 440 | 440 | 440
4106 | 400 | 400 | 430 | 430 | 440 | 440 | 430 | 430 | 430 | 430 | 440 | 440 | 450 | 450 | 430 | 430 | 440 | 440 | 440 | 440
4107 | 400 | 400 | 430 | 430 | 440 | 440 | 430 | 430 | 430 | 430 | 440 | 440 | 450 | 450 | 430 | 430 | 440 | 440 | 440 | 440
4108 | 400 | 400 | 430 | 430 | 440 | 440 | 430 | 430 | 430 | 430 | 440 | 440 | 450 | 450 | 430 | 430 | 440 | 440 | 440 | 440
4109 | 400 | 400 | 430 | 430 | 440 | 440 | 430 | 430 | 430 | 430 | 440 | 440 | 450 | 450 | 430 | 430 | 440 | 440 | 440 | 440
4110 | 400 | 400 | 430 | 430 | 440 | 440 | 430 | 430 | 430 | 430 | 440 | 440 | 450 | 450 | 430 | 430 | 440 | 440 | 440 | 440
4111 | 400 | 400 | 430 | 430 | 440 | 440 | 430 | 430 | 430 | 430 | 440 | 440 | 450 | 450 | 430 | 430 | 440 | 440 | 440 | 440
4112 | 400 | 400 | 430 | 430 | 440 | 440 | 430 | 430 | 430 | 430 | 440 | 440 | 450 | 450 | 430 | 430 | 440 | 440 | 440 | 440
4113 | 400 | 400 | 430 | 430 | 440 | 440 | 430 | 430 | 430 | 430 | 440 | 440 | 450 | 450 | 430 | 430 | 440 | 440 | 440 | 440
4114 | 400 | 400 | 430 | 430 | 440 | 440 | 430 | 430 | 430 | 430 | 440 | 440 | 450 | 450 | 430 | 430 | 440 | 440 | 440 | 440
4115 | 400 | 400 | 430 | 430 | 440 | 440 | 430 | 430 | 430 | 430 | 440 | 440 | 450 | 450 | 430 | 430 | 440 | 440 | 440 | 440
4116 | 400 | 400 | 430 | 430 | 440 | 440 | 430 | 430 | 430 | 430 | 440 | 440 | 450 | 450 | 430 | 430 | 440 | 440 | 440 | 440
4117 | 400 | 400 | 430 | 430 | 440 | 440 | 430 | 430 | 430 | 430 | 440 | 440 | 450 | 450 | 430 | 430 | 440 | 440 | 440 | 440
4118 | 400 | 400 | 430 | 430 | 440 | 440 | 430 | 430 | 430 | 430 | 440 | 440 | 450 | 450 | 430 | 430 | 440 | 440 | 440 | 440
4119 | 400 | 400 | 430 | 430 | 440 | 440 | 430 | 430 | 430 | 430 | 440 | 440 | 450 | 450 | 430 | 430 | 440 | 440 | 440 | 440
4120 | 400 | 400 | 430 | 430 | 440 | 440 | 430 | 430 | 430 | 430 | 440 | 440 | 450 | 450 | 430 | 430 | 440 | 440 | 440 | 440
4121 | 400 | 400 | 430 | 430 | 440 | 440 | 430 | 430 | 430 | 430 | 440 | 440 | 450 | 450 | 430 | 430 | 440 | 440 | 440 | 440
4122 | 400 | 400 | 430 | 430 | 440 | 440 | 430 | 430 | 430 | 430 | 440 | 440 | 450 | 450 | 430 | 430 | 440 | 440 | 440 | 440
4123 | 400 | 400 | 430 | 430 | 440 | 440 | 430 | 430 | 430 | 430 | 440 | 440 | 450 | 450 | 430 | 430 | 440 | 440 | 440 | 440
4124 | 400 | 400 | 430 | 430 | 440 | 440 | 430 | 430 | 430 | 430 | 440 | 440 | 450 | 450 | 430 | 430 | 440 | 440 | 440 | 440
4125 | 400 | 400 | 430 | 430 | 440 | 440 | 430 | 430 | 430 | 430 | 440 | 440 | 450 | 450 | 430 | 430 | 440 | 440 | 440 | 440
4126 | 400 | 400 | 430 | 430 | 440 | 440 | 430 | 430 | 430 | 430 | 440 | 440 | 450 | 450 | 430 | 430 | 440 | 440 | 440 | 440
4127 | 400 | 400 | 430 | 430 | 440 | 440 | 430 | 430 | 430 | 430 | 440 | 440 | 450 | 450 | 430 | 430 | 440 | 440 | 440 | 440
4128 | 400 | 400 | 430 | 430 | 440 | 440 | 430 | 430 | 430 | 430 | 440 | 440 | 450 | 450 | 430 | 430 | 440 | 440 | 440 | 440
4129 | 400 | 400 | 430 | 430 | 440 | 440 | 430 | 430 | 430 | 430 | 440 | 440 | 450 | 450 | 430 | 430 | 440 | 440 | 440 | 440
4130 | 400 | 400 | 430 | 430 | 440 | 440 | 430 | 430 | 430 | 430 | 440 | 440 | 450 | 450 | 430 | 430 | 440 | 440 | 440 | 440
4131 | 400 | 400 | 430 | 430 | 440 | 440 | 430 | 430 | 430 | 430 | 440 | 440 | 450 | 450 | 430 | 430 | 440 | 440 | 440 | 440
4132 | 400 | 400 | 430 | 430 | 440 | 440 | 430 | 430 | 430 | 430 | 440 | 440 | 450 | 450 | 430 | 430 | 440 | 440 | 440 | 440
4133 | 400 | 400 | 430 | 430 | 440 | 440 | 430 | 430 | 430 | 430 | 440 | 440 | 450 | 450 | 430 | 430 | 440 | 440 | 440 | 440
4134 | 400 | 400 | 430 | 430 | 440 | 440 | 430 | 430 | 430 | 430 | 440 | 440 | 450 | 450 | 430 | 430 | 440 | 440 | 440 | 440
4135 | 400 | 400 | 430 | 430 | 440 | 440 | 430 | 430 | 430 | 430 | 440 | 440 | 450 | 450 | 430 | 430 | 440 | 440 | 440 | 440
4136 | 400 | 400 | 430 | 430 | 440 | 440 | 430 | 430 | 430 | 430 | 440 | 440 | 450 | 450 | 430 | 430 | 440 | 440 | 440 | 440
4137 | 400 | 400 | 430 | 430 | 440 | 440 | 430 | 430 | 430 | 430 | 440 | 440 | 450 | 450 | 430 | 430 | 440 | 440 | 440 | 440
4138 | 400 | 400 | 430 | 430 | 440 | 440 | 430 | 430 | 430 | 430 | 440 | 440 | 450 | 450 | 430 | 430 | 440 | 440 | 440 | 440
4139 | 400 | 400 | 430 | 430 | 440 | 440 | 430 | 430 | 430 | 430 | 440 | 440 | 450 | 450 | 430 | 430 | 440 | 440 | 440 | 440
4140 | 400 | 400 | 430 | 430 | 440 | 440 | 430 | 430 | 430 | 430 | 440 | 440 | 450 | 450 | 430 | 430 | 440 | 440 | 440 | 440
4141 | 400 | 400 | 430 | 430 | 440 | 440 | 430 | 430 | 430 | 430 | 440 | 440 | 450 | 450 | 430 | 430 | 440 | 440 | 440 | 440
4142 | 400 | 400 | 430 | 430 | 440 | 440 | 430 | 430 | 430 | 430 | 440 | 440 | 450 | 450 | 430 | 430 | 440 | 440 | 440 | 440
4143 | 400 | 400 | 430 | 430 | 440 | 440 | 430 | 430 | 430 | 430 | 440 | 440 | 450 | 450 | 430 | 430 | 440 | 440 | 440 | 440
4144 | 400 | 400 | 430 | 430 | 440 | 440 | 430 | 430 | 430 | 430 | 440 | 440 | 450 | 450 | 430 | 430 | 440 | 440 | 440 | 440
4145 | 400 | 400 | 430 | 430 | 440 | 440 | 430 | 430 | 430 | 430 | 440 | 440 | 450 | 450 | 430 | 430 | 440 | 440 | 440 | 440
4146 | 400 | 400 | 430 | 430 | 440 | 440 | 430 | 430 | 430 | 430 | 440 | 440 | 450 | 450 | 430 | 430 | 440 | 440 | 440 | 440
4147 | 400 | 400 | 430 | 430 | 440 | 440 | 430 | 430 | 430 | 430 | 440 | 440 | 450 | 450 | 430 | 430 | 440 | 440 | 440 | 440
4148 | 400 | 400 | 430 | 430 | 440 | 440 | 430 | 430 | 430 | 430 | 440 | 440 | 450 | 450 | 430 | 430 | 440 | 440 | 440 | 440
4149 | 400 | 400 | 430 | 430 | 440 | 440 | 430 | 430 | 430 | 430 | 440 | 440 | 450 | 450 | 430 | 430 | 440 | 440 | 440 | 440
4150 | 400 | 400 | 430 | 430 | 440 | 440 | 430 | 430 | 430 | 430 | 440 | 440 | 450 | 450 | 430 | 430 | 440 | 440 | 440 | 440
4151 | 400 | 400 | 430 | 430 | 440 | 440 | 430 | 430 | 430 | 430 | 440 | 440 | 450 | 450 | 430 | 430 | 440 | 440 | 440 | 440
4152 | 400 | 400 | 430 | 430 | 440 | 440 | 430 | 430 | 430 | 430 | 440 | 440 | 450 | 450 | 430 | 430 | 440 | 440 | 440 | 440
4153 | 400 | 400 | 430 | 430 | 440 | 440 | 430 | 430 | 430 | 430 | 440 | 440 | 450 | 450 | 430 | 430 | 440 | 440 | 440 | 440
4154 | 400 | 400 | 430 | 430 | 440 | 440 | 430 | 430 | 430 | 430 | 440 | 440 | 450 | 450 | 430 | 430 | 440 | 440 | 440 | 440
4155 | 400 | 400 | 430 | 430 | 440 | 440 | 430 | 430 | 430 | 430 | 440 | 440 | 450 | 450 | 430 | 430 | 440 | 440 | 440 | 440
4156 | 400 | 400 | 430 | 430 | 440 | 440 | 430 | 430 | 430 | 430 | 440 | 440 | 450 | 450 | 430 | 430 | 440 | 440 | 440 | 440
4157 | 400 | 400 | 430 | 430 | 440 | 440 | 430 | 430 | 430 | 430 | 440 | 440 | 450 | 450 | 430 | 430 | 440 | 440 | 440 | 440
4158 | 400 | 400 | 430 | 430 | 440 | 440 | 430 | 430 | 430 | 430 | 440 | 440 | 450 | 450 | 430 | 430 | 440 | 440 | 440 | 440
4159 | 400 | 400 | 430 | 430 | 440 | 440 | 430 | 430 | 430 | 430 | 440 | 440 | 450 | 450 | 430 | 430 | 440 | 440 | 440 | 440
4160 | 400 | 400 | 430 | 430 | 440 | 440 | 430 | 430 | 430 | 430 | 440 | 440 | 450 | 450 | 430 | 430 | 440 | 440 | 440 | 440
4161 | 400 | 400 | 430 | 430 | 440 | 440 | 430 | 430 | 430 | 430 | 440 | 440 | 450 | 450 | 430 | 430 | 440 | 440 | 440 | 440
4162 | 400 | 400 | 430 | 430 | 440 | 440 | 430 | 430 | 430 | 430 | 440 | 440 | 440 | 450 | 430 | 430 | 440 | 440 | 440 | 440
4163 | 400 | 400 | 430 | 430 | 440 | 440 | 430 | 430 | 430 | 430 | 440 | 440 | 440 | 450 | 430 | 430 | 440 | 440 | 440 | 440
4164 | 400 | 400 | 430 | 430 | 440 | 440 | 430 | 430 | 430 | 430 | 440 | 440 | 440 | 450 | 430 | 430 | 440 | 440 | 440 | 440
4165 | 400 | 400 | 430 | 430 | 440 | 440 | 430 | 430 | 430 | 430 | 440 | 440 | 440 | 450 | 430 | 430 | 440 | 440 | 440 | 440
4166 | 400 | 400 | 430 | 430 | 440 | 440 | 430 | 430 | 430 | 430 | 440 | 440 | 440 | 450 | 430 | 430 | 440 | 440 | 440 | 440
4167 | 400 | 400 | 430 | 430 | 440 | 440 | 430 | 430 | 430 | 430 | 440 | 440 | 440 | 450 | 430 | 430 | 440 | 440 | 440 | 440
4168 | 400 | 400 | 430 | 430 | 440 | 440 | 430 | 430 | 430 | 430 | 440 | 440 | 440 | 450 | 430 | 430 | 440 | 440 | 440 | 440
4169 | 400 | 400 | 430 | 430 | 440 | 440 | 430 | 430 | 430 | 430 | 440 | 440 | 440 | 450 | 430 | 430 | 440 | 440 | 440 | 440
4170 | 400 | 400 | 430 | 430 | 440 | 440 | 430 | 430 | 430 | 430 | 440 | 440 | 440 | 450 | 430 | 430 | 440 | 440 | 440 | 440
4171 | 400 | 400 | 430 | 430 | 440 | 440 | 430 | 430 | 430 | 430 | 440 | 440 | 440 | 450 | 430 | 430 | 440 | 440 | 440 | 440
4172 | 400 | 400 | 430 | 430 | 440 | 440 | 430 | 430 | 430 | 430 | 440 | 440 | 440 | 450 | 430 | 430 | 440 | 440 | 440 | 440
4173 | 400 | 400 | 420 | 430 | 440 | 440 | 430 | 430 | 430 | 430 | 440 | 440 | 440 | 450 | 430 | 430 | 440 | 440 | 440 | 440
4174 | 400 | 400 | 420 | 430 | 440 | 440 | 430 | 430 | 430 | 430 | 440 | 440 | 440 | 450 | 430 | 430 | 440 | 440 | 440 | 440
4175 | 400 | 400 | 420 | 430 | 440 | 440 | 430 | 430 | 430 | 430 | 440 | 440 | 440 | 450 | 430 | 430 | 440 | 440 | 440 | 440
4176 | 400 | 400 | 420 | 430 | 440 | 440 | 430 | 430 | 430 | 430 | 440 | 440 | 440 | 450 | 430 | 430 | 440 | 440 | 440 | 440
4177 | 400 | 400 | 420 | 430 | 440 | 440 | 430 | 430 | 430 | 430 | 440 | 440 | 440 | 450 | 430 | 430 | 440 | 440 | 440 | 440
4178 | 400 | 400 | 420 | 430 | 440 | 440 | 430 | 430 | 430 | 430 | 440 | 440 | 440 | 450 | 430 | 430 | 440 | 440 | 440 | 440
4179 | 400 | 400 | 420 | 430 | 440 | 440 | 430 | 430 | 430 | 430 | 440 | 440 | 440 | 450 | 430 | 430 | 440 | 440 | 440 | 440
4180 | 400 | 400 | 420 | 430 | 440 | 440 | 430 | 430 | 430 | 430 | 440 | 440 | 440 | 450 | 430 | 430 | 440 | 440 | 440 | 440
4181 | 400 | 400 | 420 | 430 | 440 | 440 | 430 | 430 | 430 | 430 | 440 | 440 | 440 | 450 | 430 | 430 | 440 | 440 | 440 | 440
4182 | 400 | 400 | 420 | 430 | 440 | 440 | 430 | 430 | 430 | 430 | 440 | 440 | 440 | 450 | 430 | 430 | 440 | 440 | 440 | 440
4183 | 400 | 400 | 420 | 430 | 440 | 440 | 430 | 430 | 430 | 430 | 440 | 440 | 440 | 450 | 430 | 430 | 440 | 440 | 440 | 440
4184 | 400 | 400 | 420 | 430 | 440 | 440 | 430 | 430 | 430 | 430 | 440 | 440 | 440 | 450 | 430 | 430 | 440 | 440 | 440 | 440
4185 | 400 | 400 | 420 | 430 | 440 | 440 | 430 | 430 | 430 | 430 | 440 | 440 | 440 | 450 | 430 | 430 | 440 | 440 | 440 | 440
4186 | 400 | 400 | 420 | 430 | 440 | 440 | 430 | 430 | 430 | 430 | 440 | 440 | 440 | 450 | 430 | 430 | 440 | 440 | 440 | 440
4187 | 400 | 400 | 420 | 430 | 440 | 440 | 430 | 430 | 430 | 430 | 440 | 440 | 440 | 450 | 430 | 430 | 440 | 440 | 440 | 440
4188 | 400 | 400 | 420 | 430 | 440 | 440 | 430 | 430 | 430 | 430 | 440 | 440 | 440 | 450 | 430 | 430 | 440 | 440 | 440 | 440
4189 | 400 | 400 | 420 | 430 | 440 | 440 | 430 | 430 | 430 | 430 | 440 | 440 | 440 | 450 | 430 | 430 | 440 | 440 | 440 | 440
4190 | 400 | 400 | 420 | 430 | 440 | 440 | 430 | 430 | 430 | 430 | 440 | 440 | 440 | 450 | 430 | 430 | 440 | 440 | 440 | 440
4191 | 400 | 400 | 420 | 430 | 440 | 440 | 430 | 430 | 430 | 430 | 440 | 440 | 440 | 450 | 430 | 430 | 440 | 440 | 440 | 440
4192 | 400 | 400 | 420 | 430 | 440 | 440 | 430 | 430 | 430 | 430 | 440 | 440 | 440 | 450 | 430 | 430 | 440 | 440 | 440 | 440
4193 | 400 | 400 | 420 | 430 | 440 | 440 | 430 | 430 | 430 | 430 | 440 | 440 | 440 | 450 | 430 | 430 | 440 | 440 | 440 | 440
4194 | 400 | 400 | 420 | 430 | 440 | 440 | 430 | 430 | 430 | 430 | 440 | 440 | 440 | 450 | 430 | 430 | 440 | 440 | 440 | 440
4195 | 400 | 400 | 420 | 430 | 440 | 440 | 430 | 430 | 430 | 430 | 440 | 440 | 440 | 450 | 430 | 430 | 440 | 440 | 440 | 440
4196 | 400 | 400 | 420 | 430 | 440 | 440 | 430 | 430 | 430 | 430 | 440 | 440 | 440 | 450 | 430 | 430 | 440 | 440 | 440 | 440
4197 | 400 | 400 | 420 | 430 | 440 | 440 | 430 | 430 | 430 | 430 | 440 | 440 | 440 | 450 | 430 | 430 | 440 | 440 | 440 | 440
4198 | 400 | 400 | 420 | 430 | 440 | 440 | 430 | 430 | 430 | 430 | 440 | 440 | 440 | 450 | 430 | 430 | 440 | 440 | 440 | 440
4199 | 400 | 400 | 420 | 430 | 440 | 440 | 430 | 430 | 430 | 430 | 440 | 440 | 440 | 450 | 430 | 430 | 440 | 440 | 440 | 440
4200 | 400 | 400 | 420 | 430 | 440 | 440 | 430 | 430 | 430 | 430 | 440 | 440 | 440 | 450 | 430 | 430 | 440 | 440 | 440 | 440
4201 | 400 | 400 | 420 | 430 | 440 | 440 | 430 | 430 | 430 | 430 | 440 | 440 | 440 | 450 | 430 | 430 | 440 | 440 | 440 | 440
4202 | 400 | 400 | 420 | 430 | 440 | 440 | 430 | 430 | 430 | 430 | 440 | 440 | 440 | 450 | 430 | 430 | 440 | 440 | 440 | 440
4203 | 400 | 400 | 420 | 430 | 440 | 440 | 430 | 430 | 430 | 430 | 440 | 440 | 440 | 450 | 430 | 430 | 440 | 440 | 440 | 440
4204 | 400 | 400 | 420 | 430 | 440 | 440 | 430 | 430 | 430 | 430 | 440 | 440 | 440 | 450 | 430 | 430 | 440 | 440 | 440 | 440
4205 | 400 | 400 | 420 | 430 | 440 | 440 | 430 | 430 | 430 | 430 | 440 | 440 | 440 | 450 | 430 | 430 | 440 | 440 | 440 | 440
4206 | 400 | 400 | 420 | 430 | 440 | 440 | 430 | 430 | 420 | 430 | 440 | 440 | 440 | 450 | 430 | 430 | 440 | 440 | 440 | 440
4207 | 400 | 400 | 420 | 430 | 440 | 440 | 430 | 430 | 420 | 430 | 440 | 440 | 440 | 450 | 430 | 430 | 440 | 440 | 440 | 440
4208 | 400 | 400 | 420 | 430 | 440 | 440 | 430 | 430 | 420 | 430 | 440 | 440 | 440 | 450 | 430 | 430 | 440 | 440 | 440 | 440
4209 | 400 | 400 | 420 | 430 | 440 | 440 | 430 | 430 | 420 | 430 | 440 | 440 | 440 | 450 | 430 | 430 | 440 | 440 | 440 | 440
4210 | 400 | 400 | 420 | 430 | 440 | 440 | 430 | 430 | 420 | 430 | 440 | 440 | 440 | 450 | 430 | 430 | 440 | 440 | 440 | 440
4211 | 400 | 400 | 420 | 430 | 440 | 440 | 430 | 430 | 420 | 430 | 440 | 440 | 440 | 450 | 430 | 430 | 440 | 440 | 440 | 440
4212 | 400 | 400 | 420 | 430 | 440 | 440 | 430 | 430 | 420 | 430 | 440 | 440 | 440 | 450 | 430 | 430 | 440 | 440 | 440 | 440
4213 | 400 | 400 | 420 | 430 | 440 | 440 | 430 | 430 | 420 | 430 | 440 | 440 | 440 | 450 | 430 | 430 | 440 | 440 | 440 | 440
4214 | 400 | 400 | 420 | 430 | 440 | 440 | 430 | 430 | 420 | 430 | 440 | 440 | 440 | 450 | 430 | 430 | 440 | 440 | 440 | 440
4215 | 400 | 400 | 420 | 430 | 440 | 440 | 430 | 430 | 420 | 430 | 440 | 440 | 440 | 450 | 430 | 430 | 440 | 440 | 440 | 440
4216 | 400 | 400 | 420 | 430 | 440 | 440 | 430 | 430 | 420 | 430 | 440 | 440 | 440 | 450 | 430 | 430 | 440 | 440 | 440 | 440
4217 | 400 | 400 | 420 | 430 | 440 | 440 | 430 | 430 | 420 | 430 | 440 | 440 | 440 | 450 | 430 | 430 | 440 | 440 | 440 | 440
4218 | 400 | 400 | 420 | 430 | 440 | 440 | 430 | 430 | 420 | 430 | 440 | 440 | 440 | 450 | 430 | 430 | 440 | 440 | 440 | 440
4219 | 400 | 400 | 420 | 430 | 440 | 440 | 430 | 430 | 420 | 430 | 440 | 440 | 440 | 450 | 430 | 430 | 440 | 440 | 440 | 440
4220 | 400 | 400 | 420 | 430 | 440 | 440 | 430 | 430 | 420 | 430 | 440 | 440 | 440 | 450 | 430 | 430 | 440 | 440 | 440 | 440
4221 | 400 | 400 | 420 | 430 | 440 | 440 | 430 | 430 | 420 | 430 | 440 | 440 | 440 | 450 | 430 | 430 | 440 | 440 | 440 | 440
4222 | 400 | 400 | 420 | 430 | 440 | 440 | 430 | 430 | 420 | 430 | 440 | 440 | 440 | 450 | 430 | 430 | 440 | 440 | 440 | 440
4223 | 400 | 400 | 420 | 430 | 440 | 440 | 430 | 430 | 420 | 430 | 440 | 440 | 440 | 450 | 430 | 430 | 440 | 440 | 440 | 440
4224 | 400 | 400 | 420 | 430 | 440 | 440 | 430 | 430 | 420 | 430 | 440 | 440 | 440 | 450 | 430 | 430 | 440 | 440 | 440 | 440
4225 | 400 | 400 | 420 | 430 | 440 | 440 | 430 | 430 | 420 | 430 | 440 | 440 | 440 | 450 | 430 | 430 | 440 | 440 | 440 | 440
4226 | 400 | 400 | 420 | 430 | 440 | 440 | 430 | 430 | 420 | 430 | 440 | 440 | 440 | 450 | 430 | 430 | 440 | 440 | 440 | 440
4227 | 400 | 400 | 420 | 430 | 440 | 440 | 430 | 430 | 420 | 430 | 440 | 440 | 440 | 450 | 430 | 430 | 440 | 440 | 440 | 440
4228 | 400 | 400 | 420 | 430 | 440 | 440 | 430 | 430 | 420 | 430 | 440 | 440 | 440 | 450 | 430 | 430 | 440 | 440 | 440 | 440
4229 | 400 | 400 | 420 | 430 | 440 | 440 | 430 | 430 | 420 | 430 | 440 | 440 | 440 | 450 | 430 | 430 | 440 | 440 | 440 | 440
4230 | 400 | 400 | 420 | 430 | 440 | 440 | 430 | 430 | 420 | 430 | 440 | 440 | 440 | 450 | 430 | 430 | 440 | 440 | 440 | 440
4231 | 400 | 400 | 420 | 430 | 440 | 440 | 430 | 430 | 420 | 430 | 440 | 440 | 440 | 450 | 430 | 430 | 440 | 440 | 440 | 440
4232 | 400 | 400 | 420 | 430 | 440 | 440 | 430 | 430 | 420 | 430 | 440 | 440 | 440 | 450 | 430 | 430 | 440 | 440 | 440 | 440
4233 | 400 | 400 | 420 | 430 | 440 | 440 | 430 | 430 | 420 | 430 | 440 | 440 | 440 | 450 | 430 | 430 | 440 | 440 | 440 | 440
4234 | 400 | 400 | 420 | 430 | 440 | 440 | 430 | 430 | 420 | 430 | 440 | 440 | 440 | 450 | 430 | 430 | 440 | 440 | 440 | 440
4235 | 400 | 400 | 420 | 430 | 440 | 440 | 430 | 430 | 420 | 430 | 440 | 440 | 440 | 450 | 430 | 430 | 440 | 440 | 440 | 440
4236 | 400 | 400 | 420 | 430 | 440 | 440 | 430 | 430 | 420 | 430 | 440 | 440 | 440 | 450 | 430 | 430 | 440 | 440 | 440 | 440
4237 | 400 | 400 | 420 | 430 | 440 | 440 | 430 | 430 | 420 | 430 | 440 | 440 | 440 | 450 | 430 | 430 | 440 | 440 | 440 | 440
4238 | 400 | 400 | 420 | 430 | 440 | 440 | 430 | 430 | 420 | 430 | 440 | 440 | 440 | 450 | 430 | 430 | 440 | 440 | 440 | 440
4239 | 400 | 400 | 420 | 430 | 440 | 440 | 430 | 430 | 420 | 430 | 440 | 440 | 440 | 450 | 430 | 430 | 440 | 440 | 440 | 430
4240 | 400 | 400 | 420 | 430 | 440 | 440 | 430 | 430 | 420 | 430 | 440 | 440 | 440 | 450 | 430 | 430 | 440 | 440 | 440 | 430
4241 | 400 | 400 | 420 | 430 | 440 | 440 | 430 | 430 | 420 | 430 | 440 | 440 | 440 | 450 | 430 | 430 | 440 | 440 | 440 | 430
4242 | 400 | 400 | 420 | 430 | 440 | 440 | 430 | 430 | 420 | 430 | 440 | 440 | 440 | 450 | 430 | 430 | 440 | 440 | 440 | 430
4243 | 400 | 400 | 420 | 430 | 440 | 440 | 430 | 430 | 420 | 430 | 440 | 440 | 440 | 450 | 430 | 430 | 440 | 440 | 440 | 430
4244 | 400 | 400 | 420 | 430 | 440 | 440 | 430 | 430 | 420 | 430 | 440 | 440 | 440 | 450 | 430 | 430 | 440 | 440 | 440 | 430
4245 | 400 | 400 | 420 | 430 | 440 | 440 | 430 | 430 | 420 | 430 | 440 | 440 | 440 | 450 | 430 | 430 | 440 | 440 | 440 | 430
4246 | 400 | 400 | 420 | 430 | 440 | 440 | 430 | 430 | 420 | 430 | 440 | 440 | 440 | 450 | 430 | 430 | 440 | 440 | 440 | 430
4247 | 400 | 400 | 420 | 430 | 440 | 440 | 430 | 430 | 420 | 430 | 440 | 440 | 440 | 450 | 430 | 430 | 440 | 440 | 440 | 430
4248 | 400 | 400 | 420 | 430 | 440 | 440 | 430 | 430 | 420 | 430 | 440 | 440 | 440 | 450 | 430 | 430 | 440 | 440 | 440 | 430
4249 | 400 | 400 | 420 | 430 | 440 | 440 | 430 | 430 | 420 | 430 | 440 | 440 | 440 | 450 | 430 | 430 | 440 | 440 | 440 | 430
4250 | 400 | 400 | 420 | 430 | 440 | 440 | 430 | 430 | 420 | 430 | 440 | 440 | 440 | 450 | 430 | 430 | 440 | 440 | 440 | 430
4251 | 400 | 400 | 420 | 430 | 440 | 440 | 430 | 430 | 420 | 430 | 440 | 440 | 440 | 450 | 430 | 430 | 440 | 440 | 440 | 430
4252 | 400 | 400 | 420 | 430 | 440 | 440 | 430 | 430 | 420 | 430 | 440 | 440 | 440 | 450 | 430 | 430 | 440 | 440 | 440 | 430
4253 | 400 | 400 | 420 | 430 | 440 | 440 | 430 | 430 | 420 | 430 | 440 | 440 | 440 | 450 | 430 | 430 | 440 | 440 | 440 | 430
4254 | 400 | 400 | 420 | 430 | 440 | 440 | 430 | 430 | 420 | 430 | 440 | 440 | 440 | 450 | 430 | 430 | 440 | 440 | 440 | 430
4255 | 400 | 400 | 420 | 430 | 440 | 440 | 430 | 430 | 420 | 430 | 440 | 440 | 440 | 450 | 430 | 430 | 440 | 440 | 440 | 430
4256 | 400 | 400 | 420 | 430 | 440 | 440 | 430 | 430 | 420 | 430 | 440 | 440 | 440 | 450 | 430 | 430 | 440 | 440 | 440 | 430
4257 | 400 | 400 | 420 | 430 | 440 | 440 | 430 | 430 | 420 | 430 | 440 | 440 | 440 | 450 | 430 | 430 | 440 | 440 | 440 | 430
4258 | 400 | 400 | 420 | 430 | 440 | 440 | 430 | 430 | 420 | 430 | 440 | 440 | 440 | 450 | 430 | 430 | 440 | 440 | 440 | 430
4259 | 400 | 400 | 420 | 430 | 440 | 440 | 430 | 430 | 420 | 430 | 440 | 440 | 440 | 450 | 430 | 430 | 440 | 440 | 440 | 430
4260 | 400 | 400 | 420 | 430 | 440 | 440 | 430 | 430 | 420 | 430 | 440 | 440 | 440 | 450 | 430 | 430 | 440 | 440 | 440 | 430
4261 | 400 | 400 | 420 | 430 | 440 | 440 | 430 | 430 | 420 | 430 | 440 | 440 | 440 | 450 | 430 | 430 | 440 | 440 | 440 | 430
4262 | 400 | 400 | 420 | 430 | 440 | 440 | 430 | 430 | 420 | 430 | 440 | 440 | 440 | 450 | 430 | 430 | 440 | 440 | 440 | 430
4263 | 400 | 400 | 420 | 430 | 440 | 440 | 430 | 430 | 420 | 430 | 440 | 440 | 440 | 450 | 430 | 430 | 440 | 440 | 440 | 430
4264 | 400 | 400 | 420 | 430 | 440 | 440 | 430 | 430 | 420 | 430 | 440 | 440 | 440 | 450 | 430 | 430 | 440 | 440 | 440 | 430
4265 | 400 | 400 | 420 | 430 | 440 | 440 | 430 | 430 | 420 | 430 | 440 | 440 | 440 | 450 | 430 | 430 | 440 | 440 | 440 | 430
4266 | 400 | 400 | 420 | 430 | 440 | 440 | 430 | 430 | 420 | 430 | 440 | 440 | 440 | 450 | 430 | 430 | 440 | 440 | 440 | 430
4267 | 400 | 400 | 420 | 430 | 440 | 440 | 430 | 430 | 420 | 430 | 440 | 440 | 440 | 450 | 430 | 430 | 440 | 440 | 440 | 430
4268 | 400 | 400 | 420 | 430 | 440 | 440 | 430 | 430 | 420 | 430 | 440 | 440 | 440 | 450 | 430 | 430 | 440 | 440 | 440 | 430
4269 | 400 | 400 | 420 | 430 | 440 | 440 | 430 | 430 | 420 | 430 | 440 | 440 | 440 | 450 | 430 | 430 | 440 | 440 | 440 | 430
4270 | 400 | 400 | 420 | 430 | 440 | 440 | 430 | 430 | 420 | 430 | 440 | 440 | 440 | 450 | 430 | 430 | 440 | 440 | 440 | 430
4271 | 400 | 400 | 420 | 430 | 440 | 440 | 430 | 430 | 420 | 430 | 440 | 440 | 440 | 450 | 430 | 430 | 440 | 440 | 440 | 430
4272 | 400 | 400 | 420 | 430 | 440 | 440 | 430 | 430 | 420 | 430 | 440 | 440 | 440 | 440 | 430 | 430 | 440 | 440 | 440 | 430
4273 | 400 | 400 | 420 | 430 | 440 | 440 | 430 | 430 | 420 | 430 | 440 | 440 | 440 | 440 | 430 | 430 | 440 | 440 | 440 | 430
4274 | 400 | 400 | 420 | 430 | 440 | 440 | 430 | 430 | 420 | 430 | 440 | 440 | 440 | 440 | 430 | 430 | 440 | 440 | 440 | 430
4275 | 400 | 400 | 420 | 430 | 440 | 440 | 430 | 430 | 420 | 430 | 440 | 440 | 440 | 440 | 430 | 430 | 440 | 440 | 440 | 430
4276 | 400 | 400 | 420 | 430 | 440 | 440 | 430 | 430 | 420 | 430 | 440 | 440 | 440 | 440 | 430 | 430 | 440 | 440 | 440 | 430
4277 | 400 | 400 | 420 | 430 | 440 | 440 | 430 | 430 | 420 | 430 | 440 | 440 | 440 | 440 | 430 | 430 | 440 | 440 | 440 | 430
4278 | 400 | 400 | 420 | 430 | 440 | 440 | 430 | 430 | 420 | 430 | 440 | 440 | 440 | 440 | 430 | 430 | 440 | 440 | 440 | 430
4279 | 400 | 400 | 420 | 430 | 440 | 440 | 430 | 430 | 420 | 430 | 440 | 440 | 440 | 440 | 430 | 430 | 440 | 440 | 440 | 430
4280 | 400 | 400 | 420 | 430 | 440 | 440 | 430 | 430 | 420 | 430 | 440 | 440 | 440 | 440 | 430 | 430 | 440 | 440 | 440 | 430
4281 | 400 | 400 | 420 | 430 | 440 | 440 | 430 | 430 | 420 | 430 | 440 | 440 | 440 | 440 | 430 | 430 | 440 | 440 | 440 | 430
4282 | 400 | 400 | 420 | 430 | 440 | 440 | 430 | 430 | 420 | 430 | 440 | 440 | 440 | 440 | 430 | 430 | 440 | 440 | 440 | 430
4283 | 400 | 400 | 420 | 430 | 440 | 440 | 430 | 430 | 420 | 430 | 440 | 440 | 440 | 440 | 430 | 430 | 440 | 440 | 440 | 430
4284 | 400 | 400 | 420 | 430 | 440 | 440 | 430 | 430 | 420 | 430 | 440 | 440 | 440 | 440 | 430 | 430 | 440 | 440 | 440 | 430
4285 | 400 | 400 | 420 | 430 | 440 | 440 | 430 | 430 | 420 | 430 | 440 | 440 | 440 | 440 | 430 | 430 | 440 | 440 | 440 | 430
4286 | 400 | 400 | 420 | 430 | 440 | 440 | 430 | 430 | 420 | 430 | 440 | 440 | 440 | 440 | 430 | 430 | 440 | 440 | 440 | 430
4287 | 400 | 400 | 420 | 430 | 440 | 440 | 430 | 430 | 420 | 430 | 440 | 440 | 440 | 440 | 430 | 430 | 440 | 440 | 440 | 430
4288 | 400 | 400 | 420 | 430 | 440 | 440 | 430 | 430 | 420 | 430 | 440 | 440 | 440 | 440 | 430 | 430 | 440 | 440 | 440 | 430
4289 | 400 | 400 | 420 | 430 | 440 | 440 | 430 | 430 | 420 | 430 | 440 | 440 | 440 | 440 | 430 | 430 | 440 | 440 | 440 | 430
4290 | 400 | 400 | 420 | 430 | 440 | 440 | 430 | 430 | 420 | 430 | 440 | 440 | 440 | 440 | 430 | 430 | 440 | 440 | 440 | 430
4291 | 400 | 400 | 420 | 430 | 440 | 440 | 430 | 430 | 420 | 430 | 440 | 440 | 440 | 440 | 430 | 430 | 440 | 440 | 440 | 430
4292 | 400 | 400 | 420 | 430 | 440 | 440 | 430 | 430 | 420 | 430 | 440 | 440 | 440 | 440 | 430 | 430 | 440 | 440 | 440 | 430
4293 | 400 | 400 | 420 | 430 | 440 | 440 | 430 | 430 | 420 | 430 | 440 | 440 | 440 | 440 | 430 | 430 | 440 | 440 | 440 | 430
4294 | 400 | 400 | 420 | 430 | 440 | 440 | 430 | 430 | 420 | 430 | 440 | 440 | 440 | 440 | 430 | 430 | 440 | 440 | 440 | 430
4295 | 400 | 400 | 420 | 430 | 440 | 440 | 430 | 430 | 420 | 430 | 440 | 440 | 440 | 440 | 430 | 430 | 440 | 440 | 440 | 430
4296 | 400 | 400 | 420 | 430 | 440 | 440 | 430 | 430 | 420 | 430 | 440 | 440 | 440 | 440 | 430 | 430 | 440 | 440 | 440 | 430
4297 | 400 | 400 | 420 | 430 | 440 | 440 | 430 | 430 | 420 | 430 | 440 | 440 | 440 | 440 | 430 | 430 | 440 | 440 | 440 | 430
4298 | 400 | 400 | 420 | 430 | 440 | 440 | 430 | 430 | 420 | 430 | 440 | 440 | 440 | 440 | 430 | 430 | 440 | 440 | 440 | 430
4299 | 400 | 400 | 420 | 430 | 440 | 440 | 430 | 430 | 420 | 430 | 440 | 440 | 440 | 440 | 430 | 430 | 440 | 440 | 440 | 430
4300 | 400 | 400 | 420 | 430 | 440 | 440 | 430 | 430 | 420 | 430 | 440 | 440 | 440 | 440 | 430 | 430 | 440 | 440 | 440 | 430
4301 | 400 | 400 | 420 | 430 | 440 | 440 | 430 | 430 | 420 | 430 | 440 | 440 | 440 | 440 | 430 | 430 | 440 | 440 | 440 | 430
4302 | 400 | 400 | 420 | 430 | 440 | 440 | 430 | 430 | 420 | 430 | 440 | 440 | 440 | 440 | 430 | 430 | 440 | 440 | 440 | 430
4303 | 400 | 400 | 420 | 430 | 440 | 440 | 430 | 430 | 420 | 430 | 440 | 440 | 440 | 440 | 430 | 430 | 440 | 440 | 440 | 430
4304 | 400 | 400 | 420 | 430 | 440 | 440 | 430 | 430 | 420 | 430 | 440 | 440 | 440 | 440 | 430 | 430 | 440 | 440 | 440 | 430
4305 | 400 | 400 | 420 | 430 | 440 | 440 | 430 | 430 | 420 | 430 | 440 | 440 | 440 | 440 | 430 | 430 | 440 | 440 | 440 | 430
4306 | 400 | 400 | 420 | 430 | 440 | 440 | 430 | 430 | 420 | 430 | 440 | 440 | 440 | 440 | 430 | 430 | 440 | 440 | 440 | 430
4307 | 400 | 400 | 420 | 430 | 440 | 440 | 430 | 430 | 420 | 430 | 440 | 440 | 440 | 440 | 430 | 430 | 440 | 440 | 440 | 430
4308 | 400 | 400 | 420 | 430 | 440 | 440 | 430 | 430 | 420 | 430 | 440 | 440 | 440 | 440 | 430 | 430 | 440 | 440 | 440 | 430
4309 | 400 | 400 | 420 | 430 | 440 | 440 | 430 | 430 | 420 | 430 | 440 | 440 | 440 | 440 | 430 | 430 | 440 | 440 | 440 | 430
4310 | 400 | 400 | 420 | 430 | 440 | 440 | 430 | 430 | 420 | 430 | 440 | 440 | 440 | 440 | 430 | 430 | 440 | 440 | 440 | 430
4311 | 400 | 400 | 420 | 430 | 440 | 440 | 430 | 430 | 420 | 430 | 440 | 440 | 440 | 440 | 430 | 430 | 440 | 440 | 440 | 430
4312 | 400 | 400 | 420 | 430 | 440 | 440 | 430 | 430 | 420 | 430 | 440 | 440 | 440 | 440 | 430 | 430 | 440 | 440 | 440 | 430
4313 | 400 | 400 | 420 | 430 | 440 | 440 | 430 | 430 | 420 | 430 | 440 | 440 | 440 | 440 | 430 | 430 | 440 | 440 | 440 | 430
4314 | 400 | 400 | 420 | 430 | 440 | 440 | 430 | 430 | 420 | 430 | 440 | 440 | 440 | 440 | 430 | 430 | 440 | 440 | 440 | 430
4315 | 400 | 400 | 420 | 430 | 440 | 440 | 430 | 430 | 420 | 430 | 440 | 440 | 440 | 440 | 430 | 430 | 440 | 440 | 440 | 430
4316 | 400 | 400 | 420 | 430 | 440 | 440 | 430 | 430 | 420 | 430 | 440 | 440 | 440 | 440 | 430 | 430 | 440 | 440 | 440 | 430
4317 | 400 | 400 | 420 | 430 | 440 | 440 | 430 | 430 | 420 | 430 | 440 | 440 | 440 | 440 | 430 | 430 | 440 | 440 | 440 | 430
4318 | 400 | 400 | 420 | 430 | 440 | 440 | 430 | 430 | 420 | 430 | 440 | 440 | 440 | 440 | 430 | 430 | 440 | 440 | 440 | 430
4319 | 400 | 400 | 420 | 430 | 440 | 440 | 430 | 430 | 420 | 430 | 440 | 440 | 440 | 440 | 430 | 430 | 440 | 440 | 440 | 430
4320 | 400 | 400 | 420 | 430 | 440 | 440 | 430 | 430 | 420 | 430 | 440 | 440 | 440 | 440 | 430 | 430 | 440 | 440 | 440 | 430
4321 | 400 | 400 | 420 | 430 | 440 | 440 | 430 | 430 | 420 | 430 | 440 | 440 | 440 | 440 | 430 | 430 | 440 | 440 | 440 | 430
4322 | 400 | 400 | 420 | 430 | 440 | 440 | 430 | 430 | 420 | 430 | 440 | 440 | 440 | 440 | 430 | 430 | 440 | 440 | 440 | 430
4323 | 400 | 400 | 420 | 430 | 440 | 440 | 430 | 430 | 420 | 430 | 440 | 440 | 440 | 440 | 430 | 430 | 440 | 440 | 440 | 430
4324 | 400 | 400 | 420 | 430 | 440 | 440 | 430 | 430 | 420 | 430 | 440 | 440 | 440 | 440 | 430 | 430 | 440 | 440 | 440 | 430
4325 | 400 | 400 | 420 | 430 | 440 | 440 | 430 | 430 | 420 | 430 | 440 | 440 | 440 | 440 | 430 | 430 | 440 | 440 | 440 | 430
4326 | 400 | 400 | 420 | 430 | 440 | 440 | 430 | 430 | 420 | 430 | 440 | 440 | 440 | 440 | 430 | 430 | 440 | 440 | 440 | 430
4327 | 400 | 400 | 420 | 430 | 440 | 440 | 430 | 430 | 420 | 430 | 440 | 440 | 440 | 440 | 430 | 430 | 440 | 440 | 440 | 430
4328 | 400 | 400 | 420 | 430 | 440 | 440 | 430 | 430 | 420 | 430 | 440 | 440 | 440 | 440 | 430 | 430 | 440 | 440 | 440 | 430
4329 | 400 | 400 | 420 | 430 | 440 | 440 | 430 | 430 | 420 | 430 | 440 | 440 | 440 | 440 | 430 | 430 | 440 | 440 | 440 | 430
4330 | 400 | 400 | 420 | 430 | 440 | 440 | 430 | 430 | 420 | 430 | 440 | 440 | 440 | 440 | 430 | 430 | 440 | 440 | 440 | 430
4331 | 400 | 400 | 420 | 430 | 440 | 440 | 430 | 430 | 420 | 430 | 440 | 440 | 440 | 440 | 430 | 430 | 440 | 440 | 440 | 430
4332 | 400 | 400 | 420 | 430 | 440 | 440 | 430 | 430 | 420 | 430 | 440 | 440 | 440 | 440 | 430 | 430 | 440 | 440 | 440 | 430
4333 | 400 | 400 | 420 | 430 | 440 | 440 | 430 | 430 | 420 | 430 | 440 | 440 | 440 | 440 | 430 | 430 | 440 | 440 | 440 | 430
4334 | 400 | 400 | 420 | 430 | 440 | 440 | 430 | 430 | 420 | 430 | 440 | 440 | 440 | 440 | 430 | 430 | 440 | 440 | 440 | 430
4335 | 400 | 400 | 420 | 430 | 440 | 440 | 430 | 430 | 420 | 430 | 440 | 440 | 440 | 440 | 430 | 430 | 440 | 440 | 440 | 430
4336 | 400 | 400 | 420 | 430 | 440 | 440 | 430 | 430 | 420 | 430 | 440 | 440 | 440 | 440 | 430 | 430 | 440 | 440 | 440 | 430
4337 | 400 | 400 | 420 | 430 | 440 | 440 | 430 | 430 | 420 | 430 | 440 | 440 | 440 | 440 | 430 | 430 | 440 | 440 | 440 | 430
4338 | 400 | 400 | 420 | 430 | 440 | 440 | 430 | 430 | 420 | 430 | 440 | 440 | 440 | 440 | 430 | 430 | 440 | 440 | 440 | 430
4339 | 400 | 400 | 420 | 430 | 440 | 440 | 430 | 430 | 420 | 430 | 440 | 440 | 440 | 440 | 430 | 430 | 440 | 440 | 440 | 430
4340 | 400 | 400 | 420 | 430 | 440 | 440 | 430 | 430 | 420 | 430 | 440 | 440 | 440 | 440 | 430 | 430 | 440 | 440 | 440 | 430
4341 | 400 | 400 | 420 | 430 | 440 | 440 | 430 | 430 | 420 | 430 | 440 | 440 | 440 | 440 | 430 | 430 | 440 | 440 | 440 | 430
4342 | 400 | 400 | 420 | 430 | 440 | 440 | 430 | 430 | 420 | 430 | 440 | 440 | 440 | 440 | 430 | 430 | 440 | 440 | 440 | 430
4343 | 400 | 400 | 420 | 430 | 440 | 440 | 430 | 430 | 420 | 430 | 440 | 440 | 440 | 440 | 430 | 430 | 440 | 440 | 440 | 430
4344 | 400 | 400 | 420 | 430 | 440 | 440 | 430 | 430 | 420 | 430 | 440 | 440 | 440 | 440 | 430 | 430 | 440 | 440 | 440 | 430
4345 | 400 | 400 | 420 | 430 | 440 | 440 | 430 | 430 | 420 | 430 | 440 | 440 | 440 | 440 | 430 | 430 | 440 | 440 | 440 | 430
4346 | 400 | 400 | 420 | 430 | 440 | 440 | 430 | 430 | 420 | 430 | 440 | 440 | 440 | 440 | 430 | 430 | 440 | 440 | 440 | 430
4347 | 400 | 400 | 420 | 430 | 440 | 440 | 430 | 430 | 420 | 430 | 440 | 440 | 440 | 440 | 430 | 430 | 440 | 440 | 440 | 430
4348 | 400 | 400 | 420 | 430 | 440 | 440 | 430 | 430 | 420 | 430 | 440 | 440 | 440 | 440 | 430 | 430 | 440 | 440 | 440 | 430
4349 | 400 | 400 | 420 | 430 | 440 | 440 | 430 | 430 | 420 | 430 | 440 | 440 | 440 | 440 | 430 | 430 | 440 | 440 | 440 | 430
4350 | 400 | 400 | 420 | 430 | 440 | 440 | 430 | 430 | 420 | 430 | 440 | 440 | 440 | 440 | 430 | 430 | 440 | 440 | 440 | 430
4351 | 400 | 400 | 420 | 430 | 440 | 440 | 430 | 430 | 420 | 430 | 440 | 440 | 440 | 440 | 430 | 430 | 440 | 440 | 440 | 430
4352 | 400 | 400 | 420 | 430 | 440 | 440 | 430 | 430 | 420 | 430 | 440 | 440 | 440 | 440 | 430 | 430 | 440 | 440 | 440 | 430
4353 | 400 | 400 | 420 | 430 | 440 | 440 | 430 | 430 | 420 | 430 | 440 | 440 | 440 | 440 | 430 | 430 | 440 | 440 | 440 | 430
4354 | 400 | 400 | 420 | 430 | 440 | 440 | 430 | 430 | 420 | 430 | 440 | 440 | 440 | 440 | 430 | 430 | 440 | 440 | 440 | 430
4355 | 400 | 400 | 420 | 430 | 440 | 440 | 430 | 430 | 420 | 430 | 440 | 440 | 440 | 440 | 430 | 430 | 440 | 440 | 440 | 430
4356 | 400 | 400 | 420 | 430 | 440 | 440 | 430 | 430 | 420 | 430 | 440 | 440 | 440 | 440 | 430 | 430 | 440 | 440 | 440 | 430
4357 | 400 | 400 | 420 | 430 | 440 | 440 | 430 | 430 | 420 | 430 | 440 | 440 | 440 | 440 | 430 | 430 | 440 | 440 | 440 | 430
4358 | 400 | 400 | 420 | 430 | 440 | 440 | 430 | 430 | 420 | 430 | 440 | 440 | 440 | 440 | 430 | 430 | 440 | 440 | 440 | 430
4359 | 400 | 400 | 420 | 430 | 440 | 440 | 430 | 430 | 420 | 430 | 440 | 440 | 440 | 440 | 430 | 430 | 440 | 440 | 440 | 430
4360 | 400 | 400 | 420 | 430 | 440 | 440 | 430 | 430 | 420 | 430 | 440 | 440 | 440 | 440 | 430 | 430 | 440 | 440 | 440 | 430
4361 | 400 | 400 | 420 | 430 | 440 | 440 | 430 | 430 | 420 | 430 | 440 | 440 | 440 | 440 | 430 | 430 | 440 | 440 | 440 | 430
4362 | 400 | 400 | 420 | 430 | 440 | 440 | 430 | 430 | 420 | 430 | 440 | 440 | 440 | 440 | 430 | 430 | 440 | 440 | 440 | 430
4363 | 400 | 400 | 420 | 430 | 440 | 440 | 430 | 430 | 420 | 430 | 440 | 440 | 440 | 440 | 430 | 430 | 440 | 440 | 440 | 430
4364 | 400 | 400 | 420 | 430 | 440 | 440 | 430 | 430 | 420 | 430 | 440 | 440 | 440 | 440 | 430 | 430 | 440 | 440 | 440 | 430
4365 | 400 | 400 | 420 | 430 | 440 | 440 | 430 | 430 | 420 | 430 | 440 | 440 | 440 | 440 | 430 | 430 | 440 | 440 | 440 | 430
4366 | 400 | 400 | 420 | 430 | 440 | 440 | 430 | 430 | 420 | 430 | 440 | 440 | 440 | 440 | 430 | 430 | 440 | 440 | 440 | 430
4367 | 400 | 400 | 420 | 430 | 440 | 440 | 430 | 430 | 420 | 430 | 440 | 440 | 440 | 440 | 430 | 430 | 440 | 440 | 440 | 430
4368 | 400 | 400 | 420 | 430 | 440 | 440 | 430 | 430 | 420 | 430 | 440 | 440 | 440 | 440 | 430 | 430 | 440 | 440 | 440 | 430
4369 | 400 | 400 | 420 | 430 | 440 | 440 | 430 | 430 | 420 | 430 | 440 | 440 | 440 | 440 | 430 | 430 | 440 | 440 | 440 | 430
4370 | 400 | 400 | 420 | 430 | 440 | 440 | 430 | 430 | 420 | 430 | 440 | 440 | 440 | 440 | 430 | 430 | 440 | 440 | 440 | 430
4371 | 400 | 400 | 420 | 430 | 440 | 440 | 430 | 430 | 420 | 430 | 440 | 440 | 440 | 440 | 430 | 430 | 440 | 440 | 440 | 430
4372 | 400 | 400 | 420 | 430 | 440 | 440 | 430 | 430 | 420 | 430 | 440 | 440 | 440 | 440 | 430 | 430 | 440 | 440 | 440 | 420
4373 | 400 | 400 | 420 | 430 | 440 | 440 | 430 | 430 | 420 | 430 | 440 | 440 | 440 | 440 | 430 | 430 | 440 | 440 | 440 | 420
4374 | 400 | 400 | 420 | 430 | 440 | 440 | 430 | 430 | 420 | 430 | 440 | 440 | 440 | 440 | 430 | 430 | 440 | 440 | 440 | 420
4375 | 400 | 400 | 420 | 430 | 440 | 440 | 430 | 430 | 420 | 430 | 440 | 440 | 440 | 440 | 430 | 430 | 440 | 440 | 440 | 420
4376 | 400 | 400 | 420 | 430 | 440 | 440 | 430 | 430 | 420 | 430 | 430 | 440 | 440 | 440 | 430 | 430 | 440 | 440 | 440 | 420
4377 | 400 | 400 | 420 | 430 | 440 | 440 | 430 | 430 | 420 | 430 | 430 | 440 | 440 | 440 | 430 | 430 | 440 | 440 | 440 | 420
4378 | 400 | 400 | 420 | 430 | 440 | 440 | 430 | 430 | 420 | 430 | 430 | 440 | 440 | 440 | 430 | 430 | 440 | 440 | 440 | 420
4379 | 400 | 400 | 420 | 430 | 440 | 440 | 430 | 430 | 420 | 430 | 430 | 440 | 440 | 440 | 430 | 430 | 440 | 440 | 440 | 420
4380 | 400 | 400 | 420 | 430 | 440 | 440 | 430 | 430 | 420 | 430 | 430 | 440 | 440 | 440 | 430 | 430 | 440 | 440 | 440 | 420
4381 | 400 | 400 | 420 | 430 | 440 | 440 | 430 | 430 | 420 | 430 | 430 | 440 | 440 | 440 | 430 | 430 | 440 | 440 | 440 | 420
4382 | 400 | 400 | 420 | 430 | 440 | 440 | 430 | 430 | 420 | 430 | 430 | 440 | 440 | 440 | 430 | 430 | 440 | 440 | 440 | 420
4383 | 400 | 400 | 420 | 430 | 440 | 440 | 430 | 430 | 420 | 430 | 430 | 440 | 440 | 440 | 430 | 430 | 440 | 440 | 440 | 420
4384 | 400 | 400 | 420 | 430 | 440 | 440 | 430 | 430 | 420 | 430 | 430 | 440 | 440 | 440 | 430 | 430 | 440 | 440 | 440 | 420
4385 | 400 | 400 | 420 | 430 | 440 | 440 | 430 | 430 | 420 | 430 | 430 | 440 | 440 | 440 | 430 | 430 | 440 | 440 | 440 | 420
4386 | 400 | 400 | 420 | 430 | 440 | 440 | 430 | 430 | 420 | 430 | 430 | 440 | 440 | 440 | 430 | 430 | 440 | 440 | 440 | 420
4387 | 400 | 400 | 420 | 430 | 440 | 440 | 430 | 430 | 420 | 430 | 430 | 440 | 440 | 440 | 430 | 430 | 440 | 440 | 440 | 420
4388 | 400 | 400 | 420 | 430 | 440 | 440 | 430 | 430 | 420 | 430 | 430 | 440 | 440 | 440 | 430 | 430 | 440 | 440 | 440 | 420
4389 | 400 | 400 | 420 | 430 | 440 | 440 | 430 | 430 | 420 | 430 | 430 | 440 | 440 | 440 | 430 | 430 | 440 | 440 | 440 | 420
4390 | 400 | 400 | 420 | 430 | 440 | 440 | 430 | 430 | 420 | 430 | 430 | 440 | 440 | 440 | 430 | 430 | 440 | 440 | 440 | 420
4391 | 400 | 400 | 420 | 430 | 440 | 440 | 430 | 430 | 420 | 430 | 430 | 440 | 440 | 440 | 430 | 430 | 440 | 440 | 440 | 420
4392 | 400 | 400 | 420 | 430 | 440 | 440 | 430 | 430 | 420 | 430 | 430 | 440 | 440 | 440 | 430 | 430 | 440 | 440 | 440 | 420
4393 | 400 | 400 | 420 | 430 | 440 | 440 | 430 | 430 | 420 | 430 | 430 | 440 | 440 | 440 | 430 | 430 | 440 | 440 | 440 | 420
4394 | 400 | 400 | 420 | 430 | 440 | 440 | 430 | 430 | 420 | 430 | 430 | 440 | 440 | 440 | 430 | 430 | 440 | 440 | 440 | 420
4395 | 400 | 400 | 420 | 430 | 440 | 440 | 430 | 430 | 420 | 430 | 430 | 440 | 440 | 440 | 430 | 430 | 440 | 440 | 440 | 420
4396 | 400 | 400 | 420 | 430 | 440 | 440 | 430 | 430 | 420 | 430 | 430 | 440 | 440 | 440 | 430 | 430 | 440 | 440 | 440 | 420
4397 | 400 | 400 | 420 | 430 | 440 | 440 | 430 | 430 | 420 | 430 | 430 | 440 | 440 | 440 | 430 | 430 | 440 | 440 | 440 | 420
4398 | 400 | 400 | 420 | 430 | 440 | 440 | 430 | 430 | 420 | 430 | 430 | 440 | 440 | 440 | 430 | 430 | 440 | 440 | 440 | 420
4399 | 400 | 400 | 420 | 430 | 440 | 440 | 430 | 430 | 420 | 430 | 430 | 440 | 440 | 440 | 430 | 430 | 440 | 440 | 440 | 420
4400 | 400 | 400 | 420 | 430 | 440 | 440 | 430 | 430 | 420 | 430 | 430 | 440 | 440 | 440 | 430 | 430 | 440 | 440 | 440 | 420
4401 | 400 | 400 | 420 | 430 | 440 | 440 | 430 | 430 | 420 | 430 | 430 | 440 | 440 | 440 | 430 | 430 | 440 | 440 | 440 | 420
4402 | 400 | 400 | 420 | 430 | 440 | 440 | 430 | 430 | 420 | 430 | 430 | 440 | 440 | 440 | 430 | 430 | 440 | 440 | 440 | 420
4403 | 400 | 400 | 420 | 430 | 440 | 440 | 430 | 430 | 420 | 430 | 430 | 440 | 440 | 440 | 430 | 430 | 440 | 440 | 440 | 420
4404 | 400 | 400 | 420 | 430 | 440 | 440 | 430 | 430 | 420 | 430 | 430 | 440 | 440 | 440 | 430 | 430 | 440 | 440 | 440 | 420
4405 | 400 | 400 | 420 | 430 | 440 | 440 | 430 | 430 | 420 | 430 | 430 | 440 | 440 | 440 | 430 | 430 | 440 | 440 | 440 | 420
4406 | 400 | 400 | 420 | 430 | 440 | 440 | 430 | 430 | 420 | 430 | 430 | 440 | 440 | 440 | 430 | 430 | 440 | 440 | 440 | 420
4407 | 400 | 400 | 420 | 430 | 440 | 440 | 430 | 430 | 420 | 430 | 430 | 440 | 440 | 440 | 430 | 430 | 440 | 440 | 440 | 420
4408 | 400 | 400 | 420 | 430 | 440 | 440 | 430 | 430 | 420 | 430 | 430 | 440 | 440 | 440 | 430 | 430 | 440 | 440 | 440 | 420
4409 | 400 | 400 | 420 | 430 | 440 | 440 | 430 | 430 | 420 | 430 | 430 | 440 | 440 | 440 | 430 | 430 | 440 | 440 | 440 | 420
4410 | 400 | 400 | 420 | 430 | 440 | 440 | 430 | 430 | 420 | 430 | 430 | 440 | 440 | 440 | 430 | 430 | 440 | 440 | 440 | 420
4411 | 400 | 400 | 420 | 430 | 440 | 440 | 430 | 430 | 420 | 430 | 430 | 440 | 440 | 440 | 430 | 430 | 440 | 440 | 440 | 420
4412 | 400 | 400 | 420 | 430 | 440 | 440 | 430 | 430 | 420 | 430 | 430 | 440 | 440 | 440 | 430 | 430 | 440 | 440 | 440 | 420
4413 | 400 | 400 | 420 | 430 | 440 | 440 | 430 | 430 | 420 | 430 | 430 | 440 | 440 | 440 | 430 | 430 | 440 | 440 | 440 | 420
4414 | 400 | 400 | 420 | 430 | 440 | 440 | 430 | 430 | 420 | 430 | 430 | 440 | 440 | 440 | 430 | 430 | 440 | 440 | 440 | 420
4415 | 400 | 400 | 420 | 430 | 440 | 440 | 430 | 430 | 420 | 430 | 430 | 440 | 440 | 440 | 430 | 430 | 440 | 440 | 440 | 420
4416 | 400 | 400 | 420 | 430 | 440 | 440 | 430 | 430 | 420 | 430 | 430 | 440 | 440 | 440 | 430 | 430 | 440 | 440 | 440 | 420
4417 | 400 | 400 | 420 | 430 | 440 | 440 | 430 | 430 | 420 | 430 | 430 | 440 | 440 | 440 | 430 | 430 | 440 | 440 | 440 | 420
4418 | 400 | 400 | 420 | 430 | 440 | 440 | 430 | 430 | 420 | 430 | 430 | 440 | 440 | 440 | 430 | 430 | 440 | 440 | 440 | 420
4419 | 400 | 400 | 420 | 430 | 440 | 440 | 430 | 430 | 420 | 430 | 430 | 440 | 440 | 440 | 430 | 430 | 440 | 440 | 440 | 420
4420 | 400 | 400 | 420 | 430 | 440 | 440 | 430 | 430 | 420 | 430 | 430 | 440 | 440 | 440 | 430 | 430 | 440 | 440 | 440 | 420
4421 | 400 | 400 | 420 | 430 | 440 | 440 | 430 | 430 | 420 | 430 | 430 | 440 | 440 | 440 | 430 | 430 | 440 | 440 | 440 | 420
4422 | 400 | 400 | 420 | 430 | 440 | 440 | 430 | 430 | 420 | 430 | 430 | 440 | 440 | 440 | 430 | 430 | 440 | 440 | 440 | 420
4423 | 400 | 400 | 420 | 430 | 440 | 440 | 430 | 430 | 420 | 430 | 430 | 440 | 440 | 440 | 430 | 430 | 440 | 440 | 440 | 420
4424 | 400 | 400 | 420 | 430 | 440 | 440 | 430 | 430 | 420 | 430 | 430 | 440 | 440 | 440 | 430 | 430 | 440 | 440 | 440 | 420
4425 | 400 | 400 | 420 | 430 | 440 | 440 | 430 | 430 | 420 | 430 | 430 | 440 | 440 | 440 | 430 | 430 | 440 | 440 | 440 | 420
4426 | 400 | 400 | 420 | 430 | 440 | 440 | 430 | 430 | 420 | 430 | 430 | 440 | 440 | 440 | 430 | 430 | 440 | 440 | 440 | 420
4427 | 400 | 400 | 420 | 430 | 440 | 440 | 430 | 430 | 420 | 430 | 430 | 440 | 440 | 440 | 430 | 430 | 440 | 440 | 440 | 420
4428 | 400 | 400 | 420 | 430 | 440 | 440 | 430 | 430 | 420 | 430 | 430 | 440 | 440 | 440 | 430 | 430 | 440 | 440 | 440 | 420
4429 | 400 | 400 | 420 | 430 | 440 | 440 | 430 | 430 | 420 | 430 | 430 | 440 | 440 | 440 | 430 | 430 | 440 | 440 | 440 | 420
4430 | 400 | 400 | 420 | 430 | 440 | 440 | 430 | 430 | 420 | 430 | 430 | 440 | 440 | 440 | 430 | 430 | 440 | 440 | 440 | 420
4431 | 400 | 400 | 420 | 430 | 440 | 440 | 430 | 430 | 420 | 430 | 430 | 440 | 440 | 440 | 430 | 430 | 440 | 440 | 440 | 420
4432 | 400 | 400 | 420 | 430 | 440 | 440 | 430 | 430 | 420 | 430 | 430 | 440 | 440 | 440 | 430 | 430 | 440 | 440 | 440 | 420
4433 | 400 | 400 | 420 | 430 | 440 | 440 | 430 | 430 | 420 | 430 | 430 | 440 | 440 | 440 | 430 | 430 | 440 | 440 | 440 | 420
4434 | 400 | 400 | 420 | 430 | 440 | 440 | 430 | 430 | 420 | 430 | 430 | 440 | 440 | 440 | 430 | 430 | 440 | 440 | 440 | 420
4435 | 400 | 400 | 420 | 430 | 440 | 440 | 430 | 430 | 420 | 430 | 430 | 440 | 440 | 440 | 430 | 430 | 440 | 440 | 440 | 420
4436 | 400 | 400 | 420 | 430 | 440 | 440 | 430 | 430 | 420 | 430 | 430 | 440 | 440 | 440 | 430 | 430 | 440 | 440 | 440 | 420
4437 | 400 | 400 | 420 | 430 | 440 | 440 | 430 | 430 | 420 | 430 | 430 | 440 | 440 | 440 | 430 | 430 | 440 | 440 | 440 | 420
4438 | 400 | 400 | 420 | 430 | 440 | 440 | 430 | 430 | 420 | 430 | 430 | 440 | 440 | 440 | 430 | 430 | 440 | 440 | 440 | 420
4439 | 400 | 400 | 420 | 430 | 440 | 440 | 430 | 430 | 420 | 430 | 430 | 440 | 440 | 440 | 430 | 430 | 440 | 440 | 440 | 420
4440 | 400 | 400 | 420 | 430 | 440 | 440 | 430 | 430 | 420 | 430 | 430 | 440 | 440 | 440 | 430 | 430 | 440 | 440 | 440 | 420
4441 | 400 | 400 | 420 | 430 | 440 | 440 | 430 | 430 | 420 | 430 | 430 | 440 | 440 | 440 | 430 | 430 | 440 | 440 | 440 | 420
4442 | 400 | 400 | 420 | 430 | 440 | 440 | 430 | 430 | 420 | 430 | 430 | 440 | 440 | 440 | 430 | 430 | 440 | 440 | 440 | 420
4443 | 400 | 400 | 420 | 430 | 440 | 440 | 430 | 430 | 420 | 430 | 430 | 440 | 440 | 440 | 430 | 430 | 440 | 440 | 440 | 420
4444 | 400 | 400 | 420 | 430 | 440 | 440 | 430 | 430 | 420 | 430 | 430 | 440 | 440 | 440 | 430 | 430 | 440 | 440 | 440 | 420
4445 | 400 | 400 | 420 | 430 | 440 | 440 | 430 | 430 | 420 | 430 | 430 | 440 | 440 | 440 | 430 | 430 | 440 | 440 | 440 | 420
4446 | 400 | 400 | 420 | 430 | 440 | 440 | 430 | 430 | 420 | 430 | 430 | 440 | 440 | 440 | 430 | 430 | 440 | 440 | 440 | 420
4447 | 400 | 400 | 420 | 430 | 440 | 440 | 430 | 430 | 420 | 430 | 430 | 440 | 440 | 440 | 430 | 430 | 440 | 440 | 440 | 420
4448 | 400 | 400 | 420 | 430 | 440 | 440 | 430 | 430 | 420 | 430 | 430 | 440 | 440 | 440 | 430 | 430 | 440 | 440 | 440 | 420
4449 | 400 | 400 | 420 | 430 | 440 | 440 | 430 | 430 | 420 | 430 | 430 | 440 | 440 | 440 | 430 | 430 | 440 | 440 | 440 | 420
4450 | 400 | 400 | 420 | 430 | 440 | 440 | 430 | 430 | 420 | 430 | 430 | 440 | 440 | 440 | 430 | 430 | 440 | 440 | 440 | 420
4451 | 400 | 400 | 420 | 430 | 440 | 440 | 430 | 430 | 420 | 430 | 430 | 440 | 440 | 440 | 430 | 430 | 440 | 440 | 440 | 420
4452 | 400 | 400 | 420 | 430 | 440 | 440 | 430 | 430 | 420 | 430 | 430 | 440 | 440 | 440 | 430 | 430 | 440 | 440 | 440 | 420
4453 | 400 | 400 | 420 | 430 | 440 | 440 | 430 | 430 | 420 | 430 | 430 | 440 | 440 | 440 | 430 | 430 | 440 | 440 | 440 | 420
4454 | 400 | 400 | 420 | 430 | 440 | 440 | 430 | 430 | 420 | 430 | 430 | 440 | 440 | 440 | 430 | 430 | 440 | 440 | 440 | 420
4455 | 400 | 400 | 420 | 430 | 440 | 440 | 430 | 430 | 420 | 430 | 430 | 440 | 440 | 440 | 430 | 430 | 440 | 440 | 440 | 420
4456 | 400 | 400 | 420 | 430 | 440 | 440 | 430 | 430 | 420 | 430 | 430 | 440 | 440 | 440 | 430 | 430 | 440 | 440 | 440 | 420
4457 | 400 | 400 | 420 | 430 | 440 | 440 | 430 | 430 | 420 | 420 | 430 | 440 | 440 | 440 | 430 | 430 | 440 | 440 | 440 | 420
4458 | 400 | 400 | 420 | 430 | 440 | 440 | 430 | 430 | 420 | 420 | 430 | 440 | 440 | 440 | 430 | 430 | 440 | 440 | 440 | 420
4459 | 400 | 400 | 420 | 430 | 440 | 440 | 430 | 430 | 420 | 420 | 430 | 440 | 440 | 440 | 430 | 430 | 440 | 440 | 440 | 420
4460 | 400 | 400 | 420 | 430 | 440 | 440 | 430 | 430 | 420 | 420 | 430 | 440 | 440 | 440 | 430 | 430 | 440 | 440 | 440 | 420
4461 | 400 | 400 | 420 | 430 | 440 | 440 | 430 | 430 | 420 | 420 | 430 | 440 | 440 | 440 | 430 | 430 | 440 | 440 | 440 | 420
4462 | 400 | 400 | 420 | 430 | 440 | 440 | 430 | 430 | 420 | 420 | 430 | 440 | 440 | 440 | 430 | 430 | 440 | 440 | 440 | 420
4463 | 400 | 400 | 420 | 430 | 440 | 440 | 430 | 430 | 420 | 420 | 430 | 440 | 440 | 440 | 430 | 430 | 440 | 440 | 440 | 420
4464 | 400 | 400 | 420 | 430 | 440 | 440 | 430 | 430 | 420 | 420 | 430 | 440 | 440 | 440 | 430 | 430 | 440 | 440 | 440 | 420
4465 | 400 | 400 | 420 | 430 | 440 | 440 | 430 | 430 | 420 | 420 | 430 | 440 | 440 | 440 | 430 | 430 | 440 | 440 | 440 | 420
4466 | 400 | 400 | 420 | 430 | 440 | 440 | 430 | 430 | 420 | 420 | 430 | 440 | 440 | 440 | 430 | 430 | 440 | 440 | 440 | 420
4467 | 400 | 400 | 420 | 430 | 440 | 440 | 430 | 430 | 420 | 420 | 430 | 440 | 440 | 440 | 430 | 430 | 440 | 440 | 440 | 420
4468 | 400 | 400 | 420 | 430 | 440 | 440 | 430 | 430 | 420 | 420 | 430 | 440 | 440 | 440 | 430 | 430 | 440 | 440 | 440 | 420
4469 | 400 | 400 | 420 | 430 | 440 | 440 | 430 | 430 | 420 | 420 | 430 | 440 | 440 | 440 | 430 | 430 | 440 | 440 | 440 | 420
4470 | 400 | 400 | 420 | 430 | 440 | 440 | 430 | 430 | 420 | 420 | 430 | 440 | 440 | 440 | 430 | 430 | 440 | 440 | 440 | 420
4471 | 400 | 400 | 420 | 430 | 440 | 440 | 430 | 430 | 420 | 420 | 430 | 440 | 440 | 440 | 430 | 430 | 440 | 440 | 440 | 420
4472 | 400 | 400 | 420 | 430 | 440 | 440 | 430 | 430 | 420 | 420 | 430 | 440 | 440 | 440 | 430 | 430 | 440 | 440 | 440 | 420
4473 | 400 | 400 | 420 | 430 | 440 | 440 | 430 | 430 | 420 | 420 | 430 | 440 | 440 | 440 | 430 | 430 | 440 | 440 | 440 | 420
4474 | 400 | 400 | 420 | 430 | 440 | 440 | 430 | 430 | 420 | 420 | 430 | 440 | 440 | 440 | 430 | 430 | 440 | 440 | 440 | 420
4475 | 400 | 400 | 420 | 430 | 440 | 440 | 430 | 430 | 420 | 420 | 430 | 440 | 440 | 440 | 430 | 430 | 440 | 440 | 440 | 420
4476 | 400 | 400 | 420 | 430 | 440 | 440 | 430 | 430 | 420 | 420 | 430 | 440 | 440 | 440 | 430 | 430 | 440 | 440 | 440 | 420
4477 | 400 | 400 | 420 | 430 | 440 | 440 | 430 | 430 | 420 | 420 | 430 | 440 | 440 | 440 | 430 | 430 | 440 | 440 | 440 | 420
4478 | 400 | 400 | 420 | 430 | 440 | 440 | 430 | 430 | 420 | 420 | 430 | 440 | 440 | 440 | 430 | 430 | 440 | 440 | 440 | 420
4479 | 400 | 400 | 420 | 430 | 440 | 440 | 430 | 430 | 420 | 420 | 430 | 440 | 440 | 440 | 430 | 430 | 440 | 440 | 440 | 420
4480 | 400 | 400 | 420 | 430 | 440 | 440 | 430 | 430 | 420 | 420 | 430 | 440 | 440 | 440 | 430 | 430 | 440 | 440 | 440 | 420
4481 | 400 | 400 | 420 | 430 | 440 | 440 | 430 | 430 | 420 | 420 | 430 | 440 | 440 | 440 | 430 | 430 | 440 | 440 | 440 | 420
4482 | 400 | 400 | 420 | 430 | 440 | 440 | 430 | 430 | 420 | 420 | 430 | 440 | 440 | 440 | 430 | 430 | 440 | 440 | 440 | 420
4483 | 400 | 400 | 420 | 430 | 440 | 440 | 430 | 430 | 420 | 420 | 430 | 440 | 440 | 440 | 430 | 430 | 440 | 440 | 440 | 400
4484 | 400 | 400 | 420 | 430 | 440 | 440 | 430 | 430 | 420 | 420 | 430 | 440 | 440 | 440 | 430 | 430 | 440 | 440 | 440 | 400
4485 | 400 | 400 | 420 | 430 | 440 | 440 | 430 | 430 | 420 | 420 | 430 | 440 | 440 | 440 | 430 | 430 | 440 | 440 | 440 | 390
4486 | 400 | 400 | 420 | 430 | 440 | 440 | 430 | 430 | 420 | 420 | 430 | 440 | 440 | 440 | 430 | 430 | 440 | 440 | 440 | 390
4487 | 400 | 400 | 420 | 430 | 440 | 440 | 430 | 430 | 420 | 420 | 430 | 440 | 440 | 440 | 430 | 430 | 440 | 440 | 440 | 390
4488 | 400 | 400 | 420 | 430 | 440 | 440 | 430 | 430 | 420 | 420 | 430 | 440 | 440 | 440 | 430 | 430 | 440 | 440 | 440 | 390
4489 | 400 | 400 | 420 | 430 | 440 | 440 | 430 | 430 | 420 | 420 | 430 | 440 | 440 | 440 | 430 | 430 | 440 | 440 | 440 | 390
4490 | 400 | 400 | 420 | 430 | 440 | 440 | 430 | 430 | 420 | 420 | 430 | 440 | 440 | 440 | 430 | 430 | 440 | 440 | 440 | 390
4491 | 400 | 400 | 420 | 430 | 440 | 440 | 430 | 430 | 420 | 420 | 430 | 440 | 440 | 440 | 430 | 430 | 440 | 440 | 440 | 390
4492 | 400 | 400 | 420 | 430 | 440 | 440 | 430 | 430 | 420 | 420 | 430 | 440 | 440 | 440 | 430 | 430 | 440 | 440 | 440 | 390
4493 | 400 | 400 | 420 | 430 | 440 | 440 | 430 | 430 | 420 | 420 | 430 | 440 | 440 | 440 | 430 | 430 | 440 | 440 | 440 | 380
4494 | 400 | 400 | 420 | 430 | 440 | 440 | 430 | 430 | 420 | 420 | 430 | 440 | 440 | 440 | 430 | 430 | 440 | 440 | 440 | 380
4495 | 400 | 400 | 420 | 430 | 440 | 440 | 430 | 430 | 420 | 420 | 430 | 440 | 440 | 440 | 430 | 430 | 440 | 440 | 440 | 380
4496 | 400 | 400 | 420 | 430 | 440 | 440 | 430 | 430 | 420 | 420 | 430 | 440 | 440 | 440 | 430 | 430 | 440 | 440 | 440 | 380
4497 | 400 | 400 | 420 | 430 | 440 | 440 | 430 | 430 | 420 | 420 | 430 | 440 | 440 | 440 | 430 | 430 | 440 | 440 | 440 | 380
4498 | 400 | 400 | 420 | 430 | 440 | 440 | 430 | 430 | 420 | 420 | 430 | 440 | 440 | 440 | 430 | 430 | 440 | 440 | 440 | 380
4499 | 400 | 400 | 420 | 430 | 440 | 440 | 430 | 430 | 420 | 420 | 430 | 440 | 440 | 440 | 430 | 430 | 440 | 440 | 440 | 370
4500 | 400 | 400 | 420 | 430 | 440 | 440 | 430 | 430 | 420 | 420 | 430 | 440 | 440 | 440 | 430 | 430 | 440 | 440 | 440 | 370
4501 | 400 | 400 | 420 | 430 | 440 | 440 | 430 | 430 | 420 | 420 | 430 | 440 | 440 | 440 | 430 | 430 | 440 | 440 | 440 | 370
4502 | 400 | 400 | 420 | 430 | 440 | 440 | 430 | 430 | 420 | 420 | 430 | 440 | 440 | 440 | 430 | 430 | 440 | 440 | 440 | 370
4503 | 400 | 400 | 420 | 430 | 440 | 440 | 430 | 430 | 420 | 420 | 430 | 440 | 440 | 440 | 430 | 430 | 440 | 440 | 440 | 360
4504 | 400 | 400 | 420 | 430 | 440 | 440 | 430 | 430 | 420 | 420 | 430 | 440 | 440 | 440 | 430 | 430 | 440 | 440 | 440 | 360
4505 | 400 | 400 | 420 | 430 | 440 | 440 | 430 | 430 | 420 | 420 | 430 | 440 | 440 | 440 | 430 | 430 | 440 | 440 | 440 | 360
4506 | 400 | 400 | 420 | 430 | 440 | 440 | 430 | 430 | 420 | 420 | 430 | 440 | 440 | 440 | 430 | 430 | 440 | 440 | 440 | 360
4507 | 400 | 400 | 420 | 430 | 440 | 440 | 430 | 430 | 420 | 420 | 430 | 440 | 440 | 440 | 430 | 430 | 440 | 440 | 440 | 360
4508 | 400 | 400 | 420 | 430 | 440 | 440 | 430 | 430 | 420 | 420 | 430 | 440 | 440 | 440 | 430 | 430 | 440 | 440 | 440 | 360
4509 | 400 | 400 | 420 | 430 | 440 | 440 | 430 | 430 | 420 | 420 | 430 | 440 | 440 | 440 | 430 | 430 | 440 | 440 | 440 | 360
4510 | 400 | 400 | 420 | 430 | 440 | 440 | 430 | 430 | 420 | 420 | 430 | 440 | 440 | 440 | 430 | 430 | 440 | 440 | 440 | 360
4511 | 400 | 400 | 420 | 430 | 440 | 440 | 430 | 430 | 420 | 420 | 430 | 440 | 440 | 440 | 430 | 430 | 440 | 440 | 440 | 360
4512 | 400 | 400 | 420 | 430 | 440 | 440 | 430 | 430 | 420 | 420 | 430 | 440 | 440 | 440 | 430 | 430 | 440 | 440 | 440 | 360
4513 | 400 | 400 | 420 | 430 | 440 | 440 | 430 | 430 | 420 | 420 | 430 | 440 | 440 | 440 | 430 | 430 | 440 | 440 | 440 | 360
4514 | 400 | 400 | 420 | 430 | 440 | 440 | 430 | 430 | 420 | 420 | 430 | 440 | 440 | 440 | 430 | 430 | 440 | 440 | 440 | 360
4515 | 400 | 400 | 420 | 430 | 440 | 440 | 430 | 430 | 420 | 420 | 430 | 440 | 440 | 440 | 430 | 430 | 440 | 440 | 440 | 350
4516 | 400 | 400 | 420 | 430 | 440 | 440 | 430 | 430 | 420 | 420 | 430 | 440 | 440 | 440 | 430 | 430 | 440 | 440 | 440 | 350
4517 | 400 | 400 | 420 | 430 | 440 | 440 | 430 | 430 | 420 | 420 | 430 | 440 | 440 | 440 | 430 | 430 | 440 | 440 | 440 | 350
4518 | 400 | 400 | 420 | 430 | 440 | 440 | 430 | 430 | 420 | 420 | 430 | 440 | 440 | 440 | 430 | 430 | 440 | 440 | 440 | 350
4519 | 400 | 400 | 420 | 430 | 440 | 440 | 430 | 430 | 420 | 420 | 430 | 440 | 440 | 440 | 430 | 430 | 440 | 440 | 440 | 350
4520 | 400 | 400 | 420 | 430 | 440 | 440 | 430 | 430 | 420 | 420 | 430 | 440 | 440 | 440 | 430 | 430 | 440 | 440 | 440 | 350
4521 | 400 | 400 | 420 | 430 | 440 | 440 | 430 | 430 | 420 | 420 | 430 | 440 | 440 | 440 | 430 | 430 | 440 | 440 | 440 | 350
4522 | 400 | 400 | 420 | 430 | 440 | 440 | 430 | 430 | 420 | 420 | 430 | 440 | 440 | 440 | 430 | 430 | 440 | 440 | 440 | 350
4523 | 400 | 400 | 420 | 430 | 440 | 440 | 430 | 430 | 420 | 420 | 430 | 440 | 440 | 440 | 430 | 430 | 440 | 440 | 440 | 350
4524 | 400 | 400 | 420 | 430 | 440 | 440 | 430 | 430 | 420 | 420 | 430 | 440 | 440 | 440 | 430 | 430 | 440 | 440 | 440 | 350
4525 | 400 | 400 | 420 | 430 | 440 | 440 | 430 | 430 | 420 | 420 | 430 | 440 | 440 | 440 | 430 | 430 | 440 | 440 | 440 | 350
4526 | 400 | 400 | 420 | 430 | 440 | 440 | 430 | 430 | 420 | 420 | 430 | 440 | 440 | 440 | 430 | 430 | 440 | 440 | 440 | 350
4527 | 400 | 400 | 420 | 430 | 440 | 440 | 430 | 430 | 420 | 420 | 430 | 440 | 440 | 440 | 430 | 430 | 440 | 440 | 440 | 350
4528 | 400 | 400 | 420 | 430 | 440 | 440 | 430 | 430 | 420 | 420 | 430 | 440 | 440 | 440 | 430 | 430 | 440 | 440 | 440 | 350
4529 | 400 | 400 | 420 | 430 | 440 | 440 | 430 | 430 | 420 | 420 | 430 | 440 | 440 | 440 | 430 | 430 | 440 | 440 | 440 | 350
4530 | 400 | 400 | 420 | 430 | 440 | 440 | 430 | 430 | 420 | 420 | 430 | 440 | 440 | 440 | 430 | 430 | 440 | 440 | 440 | 350
4531 | 400 | 400 | 420 | 430 | 440 | 440 | 430 | 430 | 420 | 420 | 430 | 440 | 440 | 440 | 430 | 430 | 440 | 440 | 440 | 350
4532 | 400 | 400 | 420 | 430 | 440 | 440 | 430 | 430 | 420 | 420 | 430 | 440 | 440 | 440 | 430 | 430 | 440 | 440 | 440 | 350
4533 | 400 | 400 | 420 | 430 | 440 | 440 | 430 | 430 | 420 | 420 | 430 | 440 | 440 | 440 | 430 | 430 | 440 | 440 | 440 | 350
4534 | 400 | 400 | 420 | 430 | 440 | 440 | 430 | 430 | 420 | 420 | 430 | 440 | 440 | 440 | 430 | 430 | 440 | 440 | 440 | 350
4535 | 400 | 400 | 420 | 430 | 440 | 440 | 430 | 430 | 420 | 420 | 430 | 440 | 440 | 440 | 430 | 430 | 440 | 440 | 440 | 350
4536 | 400 | 400 | 420 | 430 | 440 | 440 | 430 | 430 | 420 | 420 | 430 | 440 | 440 | 440 | 430 | 430 | 440 | 440 | 440 | 350
4537 | 400 | 400 | 420 | 430 | 440 | 440 | 430 | 430 | 420 | 420 | 430 | 440 | 440 | 440 | 430 | 430 | 440 | 440 | 440 | 350
4538 | 400 | 400 | 420 | 430 | 440 | 440 | 430 | 430 | 420 | 420 | 430 | 440 | 440 | 440 | 430 | 430 | 440 | 440 | 440 | 350
4539 | 400 | 400 | 420 | 430 | 440 | 440 | 430 | 430 | 420 | 420 | 430 | 440 | 440 | 440 | 430 | 430 | 440 | 440 | 440 | 350
4540 | 400 | 400 | 420 | 430 | 440 | 440 | 430 | 430 | 420 | 420 | 430 | 440 | 440 | 440 | 430 | 430 | 440 | 440 | 440 | 350
4541 | 400 | 400 | 420 | 430 | 440 | 440 | 430 | 430 | 420 | 420 | 430 | 440 | 430 | 440 | 430 | 430 | 440 | 440 | 440 | 350
4542 | 400 | 400 | 420 | 430 | 440 | 440 | 430 | 430 | 420 | 420 | 430 | 440 | 430 | 440 | 430 | 430 | 440 | 440 | 440 | 350
4543 | 400 | 400 | 420 | 430 | 440 | 440 | 430 | 430 | 420 | 420 | 430 | 440 | 430 | 440 | 430 | 430 | 440 | 440 | 440 | 350
4544 | 400 | 400 | 420 | 430 | 440 | 440 | 430 | 430 | 420 | 420 | 430 | 440 | 430 | 440 | 430 | 430 | 440 | 440 | 440 | 350
4545 | 400 | 400 | 420 | 430 | 440 | 440 | 430 | 430 | 420 | 420 | 430 | 440 | 430 | 440 | 430 | 430 | 440 | 440 | 440 | 350
4546 | 400 | 400 | 420 | 430 | 440 | 440 | 430 | 430 | 420 | 420 | 430 | 440 | 430 | 440 | 430 | 430 | 440 | 440 | 440 | 350
4547 | 400 | 400 | 420 | 430 | 440 | 440 | 430 | 430 | 420 | 420 | 430 | 440 | 430 | 440 | 430 | 430 | 440 | 440 | 440 | 350
4548 | 400 | 400 | 420 | 430 | 440 | 440 | 430 | 430 | 420 | 420 | 430 | 440 | 430 | 440 | 430 | 430 | 440 | 440 | 440 | 350
4549 | 400 | 400 | 420 | 430 | 440 | 440 | 430 | 430 | 420 | 420 | 430 | 440 | 430 | 440 | 430 | 430 | 440 | 440 | 440 | 350
4550 | 400 | 400 | 420 | 430 | 440 | 440 | 430 | 430 | 420 | 420 | 430 | 440 | 430 | 440 | 430 | 430 | 440 | 440 | 440 | 350
4551 | 400 | 400 | 420 | 430 | 440 | 440 | 430 | 430 | 420 | 420 | 430 | 440 | 430 | 440 | 430 | 430 | 440 | 440 | 440 | 350
4552 | 400 | 400 | 420 | 430 | 440 | 440 | 430 | 430 | 420 | 420 | 430 | 440 | 430 | 440 | 430 | 430 | 440 | 440 | 440 | 350
4553 | 400 | 400 | 420 | 430 | 440 | 440 | 430 | 430 | 420 | 420 | 430 | 440 | 430 | 440 | 430 | 430 | 440 | 440 | 440 | 350
4554 | 400 | 400 | 420 | 430 | 440 | 440 | 430 | 430 | 420 | 420 | 430 | 440 | 430 | 440 | 430 | 430 | 440 | 440 | 440 | 350
4555 | 400 | 400 | 420 | 430 | 440 | 440 | 430 | 430 | 420 | 420 | 430 | 440 | 430 | 440 | 430 | 430 | 440 | 440 | 440 | 350
4556 | 400 | 400 | 420 | 430 | 440 | 440 | 430 | 430 | 420 | 420 | 430 | 440 | 430 | 440 | 430 | 430 | 440 | 440 | 440 | 350
4557 | 400 | 400 | 420 | 430 | 440 | 440 | 430 | 430 | 420 | 420 | 430 | 440 | 430 | 440 | 430 | 430 | 440 | 440 | 440 | 350
4558 | 400 | 400 | 420 | 430 | 440 | 440 | 430 | 430 | 420 | 420 | 430 | 440 | 430 | 440 | 430 | 430 | 440 | 440 | 440 | 350
4559 | 400 | 400 | 420 | 430 | 440 | 440 | 430 | 430 | 420 | 420 | 430 | 440 | 430 | 440 | 430 | 430 | 440 | 440 | 440 | 350
4560 | 400 | 400 | 420 | 430 | 440 | 440 | 430 | 430 | 420 | 420 | 430 | 440 | 430 | 440 | 430 | 430 | 440 | 440 | 440 | 350
4561 | 400 | 400 | 420 | 430 | 440 | 440 | 430 | 430 | 420 | 420 | 430 | 440 | 430 | 440 | 430 | 430 | 440 | 440 | 440 | 350
4562 | 400 | 400 | 420 | 430 | 440 | 440 | 430 | 430 | 420 | 420 | 430 | 440 | 430 | 440 | 430 | 430 | 440 | 440 | 440 | 350
4563 | 400 | 400 | 420 | 430 | 440 | 440 | 430 | 430 | 420 | 420 | 430 | 440 | 430 | 440 | 430 | 430 | 440 | 440 | 440 | 350
4564 | 400 | 400 | 420 | 430 | 440 | 440 | 430 | 430 | 420 | 420 | 430 | 440 | 430 | 440 | 430 | 430 | 440 | 440 | 440 | 340
4565 | 400 | 400 | 420 | 430 | 440 | 440 | 430 | 430 | 420 | 420 | 430 | 440 | 430 | 440 | 430 | 430 | 440 | 440 | 440 | 340
4566 | 400 | 400 | 420 | 430 | 440 | 440 | 430 | 430 | 420 | 420 | 430 | 440 | 430 | 440 | 430 | 430 | 440 | 440 | 440 | 340
4567 | 400 | 400 | 420 | 430 | 440 | 440 | 430 | 430 | 420 | 420 | 430 | 440 | 430 | 440 | 430 | 430 | 440 | 440 | 440 | 340
4568 | 400 | 400 | 420 | 430 | 440 | 440 | 430 | 430 | 420 | 420 | 430 | 440 | 430 | 440 | 430 | 430 | 440 | 440 | 440 | 340
4569 | 400 | 400 | 420 | 430 | 440 | 440 | 430 | 430 | 420 | 420 | 430 | 440 | 430 | 440 | 430 | 430 | 440 | 440 | 440 | 340
4570 | 400 | 400 | 420 | 430 | 440 | 440 | 430 | 430 | 420 | 420 | 430 | 440 | 430 | 440 | 430 | 430 | 440 | 440 | 440 | 340
4571 | 400 | 400 | 420 | 430 | 440 | 440 | 430 | 430 | 420 | 420 | 430 | 440 | 430 | 440 | 430 | 430 | 440 | 440 | 440 | 340
4572 | 400 | 400 | 420 | 430 | 440 | 440 | 430 | 430 | 420 | 420 | 430 | 440 | 430 | 440 | 430 | 430 | 440 | 440 | 440 | 340
4573 | 400 | 400 | 420 | 430 | 440 | 440 | 430 | 430 | 420 | 420 | 430 | 440 | 430 | 440 | 430 | 430 | 440 | 440 | 440 | 340
4574 | 400 | 400 | 420 | 430 | 440 | 440 | 430 | 430 | 420 | 420 | 430 | 440 | 430 | 440 | 430 | 430 | 440 | 440 | 440 | 340
4575 | 400 | 400 | 420 | 430 | 440 | 440 | 430 | 430 | 420 | 420 | 430 | 440 | 430 | 440 | 430 | 430 | 440 | 440 | 440 | 340
4576 | 400 | 400 | 420 | 430 | 440 | 440 | 430 | 430 | 420 | 420 | 430 | 440 | 430 | 440 | 430 | 430 | 440 | 440 | 440 | 340
4577 | 400 | 400 | 420 | 430 | 440 | 440 | 430 | 430 | 420 | 420 | 430 | 440 | 430 | 440 | 430 | 430 | 440 | 440 | 440 | 340
4578 | 400 | 400 | 420 | 430 | 440 | 440 | 430 | 430 | 420 | 420 | 430 | 440 | 430 | 440 | 430 | 430 | 440 | 440 | 440 | 340
4579 | 400 | 400 | 420 | 430 | 440 | 440 | 430 | 430 | 420 | 420 | 430 | 440 | 430 | 440 | 430 | 430 | 440 | 440 | 440 | 340
4580 | 400 | 400 | 420 | 430 | 440 | 440 | 430 | 430 | 420 | 420 | 430 | 440 | 430 | 440 | 430 | 430 | 440 | 440 | 440 | 340
4581 | 400 | 400 | 420 | 430 | 440 | 440 | 430 | 430 | 420 | 420 | 430 | 440 | 430 | 440 | 430 | 430 | 440 | 440 | 440 | 340
4582 | 400 | 400 | 420 | 430 | 440 | 440 | 430 | 430 | 420 | 420 | 430 | 440 | 430 | 440 | 430 | 430 | 440 | 440 | 440 | 340
4583 | 400 | 400 | 420 | 430 | 440 | 440 | 430 | 430 | 420 | 420 | 430 | 440 | 430 | 440 | 430 | 430 | 440 | 440 | 440 | 340
4584 | 400 | 400 | 420 | 430 | 440 | 440 | 430 | 430 | 420 | 420 | 430 | 440 | 430 | 440 | 430 | 430 | 440 | 440 | 440 | 340
4585 | 400 | 400 | 420 | 430 | 440 | 440 | 430 | 430 | 420 | 420 | 430 | 440 | 430 | 440 | 430 | 430 | 440 | 440 | 440 | 340
4586 | 400 | 400 | 420 | 430 | 440 | 440 | 430 | 430 | 420 | 420 | 430 | 440 | 430 | 440 | 430 | 430 | 440 | 440 | 440 | 340
4587 | 400 | 400 | 420 | 430 | 440 | 440 | 430 | 430 | 420 | 420 | 430 | 440 | 430 | 440 | 430 | 430 | 440 | 440 | 440 | 340
4588 | 400 | 400 | 420 | 430 | 440 | 440 | 430 | 430 | 420 | 420 | 430 | 440 | 430 | 440 | 430 | 430 | 440 | 440 | 440 | 340
4589 | 400 | 400 | 420 | 430 | 440 | 440 | 430 | 430 | 420 | 420 | 430 | 440 | 430 | 440 | 430 | 430 | 440 | 440 | 440 | 340
4590 | 400 | 400 | 420 | 430 | 440 | 440 | 430 | 430 | 420 | 420 | 430 | 440 | 430 | 440 | 430 | 430 | 440 | 430 | 440 | 340
4591 | 400 | 400 | 420 | 430 | 440 | 440 | 430 | 430 | 420 | 420 | 430 | 440 | 430 | 440 | 430 | 430 | 440 | 430 | 440 | 340
4592 | 400 | 400 | 420 | 430 | 440 | 440 | 430 | 430 | 420 | 420 | 430 | 440 | 430 | 440 | 430 | 430 | 440 | 430 | 440 | 340
4593 | 400 | 400 | 420 | 430 | 440 | 440 | 430 | 430 | 420 | 420 | 430 | 430 | 430 | 440 | 430 | 430 | 440 | 430 | 440 | 340
4594 | 400 | 400 | 420 | 430 | 440 | 440 | 430 | 430 | 420 | 420 | 430 | 430 | 430 | 440 | 430 | 430 | 440 | 430 | 440 | 340
4595 | 400 | 400 | 420 | 430 | 440 | 440 | 430 | 430 | 420 | 420 | 430 | 430 | 430 | 440 | 430 | 430 | 440 | 430 | 440 | 340
4596 | 400 | 400 | 420 | 430 | 440 | 440 | 430 | 430 | 420 | 420 | 430 | 430 | 430 | 440 | 430 | 430 | 440 | 430 | 440 | 340
4597 | 400 | 400 | 420 | 430 | 440 | 440 | 430 | 430 | 420 | 420 | 430 | 430 | 430 | 440 | 430 | 430 | 440 | 430 | 440 | 340
4598 | 400 | 400 | 420 | 430 | 440 | 440 | 430 | 430 | 420 | 420 | 430 | 430 | 430 | 440 | 430 | 430 | 440 | 430 | 440 | 340
4599 | 400 | 400 | 420 | 430 | 440 | 440 | 430 | 430 | 420 | 420 | 430 | 430 | 430 | 440 | 430 | 430 | 440 | 430 | 440 | 340
4600 | 400 | 400 | 420 | 430 | 440 | 440 | 430 | 430 | 420 | 420 | 430 | 430 | 430 | 440 | 430 | 430 | 440 | 430 | 440 | 340
4601 | 400 | 400 | 420 | 430 | 440 | 440 | 430 | 430 | 420 | 420 | 430 | 430 | 430 | 440 | 430 | 430 | 440 | 430 | 440 | 340
4602 | 400 | 400 | 420 | 430 | 440 | 440 | 430 | 430 | 420 | 420 | 430 | 430 | 430 | 440 | 430 | 430 | 440 | 430 | 440 | 340
4603 | 400 | 400 | 420 | 430 | 440 | 440 | 430 | 430 | 420 | 420 | 430 | 430 | 430 | 440 | 430 | 430 | 440 | 430 | 440 | 340
4604 | 400 | 400 | 420 | 430 | 440 | 440 | 430 | 430 | 420 | 420 | 430 | 430 | 430 | 440 | 430 | 430 | 440 | 430 | 440 | 340
4605 | 400 | 400 | 420 | 430 | 440 | 440 | 430 | 430 | 420 | 420 | 430 | 430 | 430 | 440 | 430 | 430 | 440 | 430 | 440 | 340
4606 | 400 | 400 | 420 | 430 | 440 | 440 | 430 | 430 | 420 | 420 | 430 | 430 | 430 | 440 | 430 | 430 | 440 | 430 | 440 | 340
4607 | 400 | 400 | 420 | 430 | 440 | 440 | 430 | 430 | 420 | 420 | 430 | 430 | 430 | 440 | 430 | 430 | 440 | 430 | 440 | 340
4608 | 400 | 400 | 420 | 430 | 440 | 440 | 430 | 430 | 420 | 420 | 430 | 430 | 430 | 440 | 430 | 430 | 440 | 430 | 440 | 340
4609 | 400 | 400 | 420 | 430 | 440 | 440 | 430 | 430 | 420 | 420 | 430 | 430 | 430 | 440 | 430 | 430 | 440 | 430 | 440 | 340
4610 | 400 | 400 | 420 | 430 | 440 | 440 | 430 | 430 | 420 | 420 | 430 | 430 | 430 | 440 | 430 | 430 | 440 | 430 | 440 | 340
4611 | 400 | 400 | 420 | 430 | 440 | 440 | 430 | 430 | 420 | 420 | 430 | 430 | 430 | 440 | 430 | 430 | 440 | 430 | 440 | 340
4612 | 400 | 400 | 420 | 430 | 440 | 440 | 430 | 430 | 420 | 420 | 430 | 430 | 430 | 440 | 430 | 430 | 440 | 430 | 440 | 340
4613 | 400 | 400 | 420 | 430 | 440 | 440 | 430 | 430 | 420 | 420 | 430 | 430 | 430 | 440 | 430 | 430 | 440 | 430 | 440 | 340
4614 | 400 | 400 | 420 | 430 | 440 | 440 | 430 | 430 | 420 | 420 | 430 | 430 | 430 | 440 | 430 | 430 | 440 | 430 | 440 | 340
4615 | 400 | 400 | 420 | 430 | 440 | 440 | 430 | 430 | 420 | 420 | 430 | 430 | 430 | 440 | 430 | 430 | 440 | 430 | 440 | 340
4616 | 400 | 400 | 420 | 430 | 440 | 440 | 430 | 430 | 420 | 420 | 430 | 430 | 430 | 440 | 430 | 430 | 440 | 430 | 440 | 340
4617 | 400 | 400 | 420 | 430 | 440 | 440 | 430 | 430 | 420 | 420 | 430 | 430 | 430 | 440 | 430 | 430 | 440 | 430 | 440 | 340
4618 | 400 | 400 | 420 | 430 | 440 | 440 | 430 | 430 | 420 | 420 | 430 | 430 | 430 | 440 | 430 | 430 | 440 | 430 | 440 | 340
4619 | 400 | 400 | 420 | 430 | 440 | 440 | 430 | 430 | 420 | 420 | 430 | 430 | 430 | 440 | 430 | 430 | 440 | 430 | 440 | 340
4620 | 400 | 400 | 420 | 430 | 440 | 440 | 430 | 430 | 420 | 420 | 430 | 430 | 430 | 440 | 430 | 430 | 440 | 430 | 440 | 340
4621 | 400 | 400 | 420 | 430 | 440 | 440 | 430 | 430 | 420 | 420 | 430 | 430 | 430 | 440 | 430 | 430 | 440 | 430 | 440 | 340
4622 | 400 | 400 | 420 | 430 | 440 | 440 | 430 | 430 | 420 | 420 | 430 | 430 | 430 | 440 | 430 | 430 | 440 | 430 | 440 | 340
4623 | 400 | 400 | 420 | 430 | 440 | 440 | 430 | 430 | 420 | 420 | 430 | 430 | 430 | 440 | 430 | 430 | 440 | 430 | 440 | 340
4624 | 400 | 400 | 420 | 430 | 440 | 440 | 430 | 430 | 420 | 420 | 430 | 430 | 430 | 440 | 430 | 430 | 440 | 430 | 440 | 340
4625 | 400 | 400 | 420 | 430 | 440 | 440 | 430 | 430 | 420 | 420 | 430 | 430 | 430 | 440 | 430 | 430 | 440 | 430 | 440 | 340
4626 | 400 | 400 | 420 | 430 | 440 | 440 | 430 | 430 | 420 | 420 | 430 | 430 | 430 | 440 | 430 | 430 | 440 | 430 | 440 | 340
4627 | 400 | 400 | 420 | 430 | 440 | 440 | 430 | 430 | 420 | 420 | 430 | 430 | 430 | 440 | 430 | 430 | 440 | 430 | 440 | 340
4628 | 400 | 400 | 420 | 430 | 440 | 440 | 430 | 430 | 420 | 420 | 430 | 430 | 430 | 440 | 430 | 430 | 440 | 430 | 440 | 340
4629 | 400 | 400 | 420 | 430 | 440 | 440 | 430 | 430 | 420 | 420 | 430 | 430 | 430 | 440 | 430 | 430 | 440 | 430 | 440 | 340
4630 | 400 | 400 | 420 | 430 | 440 | 440 | 430 | 430 | 420 | 420 | 430 | 430 | 430 | 440 | 430 | 430 | 440 | 430 | 440 | 340
4631 | 400 | 400 | 420 | 430 | 440 | 440 | 430 | 430 | 420 | 420 | 430 | 430 | 430 | 440 | 430 | 430 | 440 | 430 | 440 | 340
4632 | 400 | 400 | 420 | 430 | 440 | 440 | 430 | 430 | 420 | 420 | 430 | 430 | 430 | 440 | 430 | 430 | 440 | 430 | 440 | 340
4633 | 400 | 400 | 420 | 430 | 440 | 440 | 430 | 430 | 420 | 420 | 430 | 430 | 430 | 440 | 430 | 430 | 440 | 430 | 440 | 340
4634 | 400 | 400 | 420 | 430 | 440 | 440 | 430 | 430 | 420 | 420 | 430 | 430 | 430 | 440 | 430 | 430 | 440 | 430 | 440 | 340
4635 | 400 | 400 | 420 | 430 | 440 | 440 | 430 | 430 | 420 | 420 | 430 | 430 | 430 | 440 | 430 | 430 | 440 | 430 | 440 | 340
4636 | 400 | 400 | 420 | 430 | 440 | 440 | 430 | 430 | 420 | 420 | 430 | 430 | 430 | 440 | 430 | 430 | 440 | 430 | 440 | 340
4637 | 400 | 400 | 420 | 430 | 440 | 440 | 430 | 430 | 420 | 420 | 430 | 430 | 430 | 440 | 430 | 430 | 440 | 430 | 440 | 340
4638 | 400 | 400 | 420 | 430 | 440 | 440 | 430 | 430 | 420 | 420 | 430 | 430 | 430 | 440 | 430 | 430 | 440 | 430 | 440 | 340
4639 | 400 | 400 | 420 | 430 | 440 | 440 | 430 | 430 | 420 | 420 | 430 | 430 | 430 | 440 | 430 | 430 | 440 | 430 | 440 | 340
4640 | 400 | 400 | 420 | 430 | 440 | 440 | 430 | 430 | 420 | 420 | 430 | 430 | 430 | 440 | 430 | 430 | 440 | 430 | 440 | 340
4641 | 400 | 400 | 420 | 430 | 440 | 440 | 430 | 430 | 420 | 420 | 430 | 430 | 430 | 440 | 430 | 430 | 440 | 430 | 440 | 340
4642 | 400 | 400 | 420 | 430 | 440 | 440 | 430 | 430 | 420 | 420 | 430 | 430 | 430 | 440 | 430 | 430 | 440 | 430 | 440 | 340
4643 | 400 | 400 | 420 | 430 | 440 | 440 | 430 | 430 | 420 | 420 | 430 | 430 | 430 | 440 | 430 | 430 | 440 | 430 | 440 | 340
4644 | 400 | 400 | 420 | 430 | 440 | 440 | 430 | 430 | 420 | 420 | 430 | 430 | 430 | 440 | 430 | 430 | 440 | 430 | 440 | 340
4645 | 400 | 400 | 420 | 430 | 440 | 440 | 430 | 430 | 420 | 420 | 430 | 430 | 430 | 440 | 430 | 430 | 440 | 430 | 440 | 340
4646 | 400 | 400 | 420 | 430 | 440 | 440 | 430 | 430 | 420 | 420 | 430 | 430 | 430 | 440 | 430 | 430 | 440 | 430 | 440 | 340
4647 | 400 | 400 | 420 | 430 | 440 | 440 | 430 | 430 | 420 | 420 | 430 | 430 | 430 | 440 | 430 | 430 | 440 | 430 | 440 | 340
4648 | 400 | 400 | 420 | 430 | 440 | 440 | 430 | 430 | 420 | 420 | 430 | 430 | 430 | 440 | 430 | 430 | 440 | 430 | 440 | 330
4649 | 400 | 400 | 420 | 430 | 440 | 440 | 430 | 430 | 420 | 420 | 430 | 430 | 430 | 440 | 430 | 430 | 440 | 430 | 440 | 330
4650 | 400 | 400 | 420 | 430 | 440 | 440 | 430 | 430 | 420 | 420 | 430 | 430 | 430 | 440 | 430 | 430 | 440 | 430 | 440 | 330
4651 | 400 | 400 | 420 | 430 | 440 | 440 | 430 | 430 | 420 | 420 | 430 | 430 | 430 | 440 | 430 | 430 | 440 | 430 | 440 | 330
4652 | 400 | 400 | 420 | 430 | 440 | 440 | 430 | 430 | 420 | 420 | 430 | 430 | 430 | 440 | 430 | 430 | 440 | 430 | 440 | 330
4653 | 400 | 400 | 420 | 430 | 440 | 440 | 430 | 430 | 420 | 420 | 430 | 430 | 430 | 440 | 430 | 430 | 440 | 430 | 440 | 330
4654 | 400 | 400 | 420 | 430 | 440 | 440 | 430 | 430 | 420 | 420 | 430 | 430 | 430 | 440 | 430 | 430 | 440 | 430 | 440 | 330
4655 | 400 | 400 | 420 | 430 | 440 | 440 | 430 | 430 | 420 | 420 | 430 | 430 | 430 | 440 | 430 | 430 | 440 | 430 | 440 | 330
4656 | 400 | 400 | 420 | 430 | 440 | 440 | 430 | 430 | 420 | 420 | 430 | 430 | 430 | 440 | 430 | 430 | 440 | 430 | 440 | 330
4657 | 400 | 400 | 420 | 430 | 440 | 440 | 430 | 430 | 420 | 420 | 430 | 430 | 430 | 440 | 430 | 430 | 440 | 430 | 440 | 330
4658 | 400 | 400 | 420 | 430 | 440 | 440 | 430 | 430 | 420 | 420 | 430 | 430 | 430 | 440 | 430 | 430 | 440 | 430 | 440 | 330
4659 | 400 | 400 | 420 | 430 | 440 | 440 | 430 | 430 | 420 | 420 | 430 | 430 | 430 | 440 | 430 | 430 | 440 | 430 | 440 | 330
4660 | 400 | 400 | 420 | 430 | 440 | 440 | 430 | 430 | 420 | 420 | 430 | 430 | 430 | 440 | 430 | 430 | 440 | 430 | 440 | 330
4661 | 400 | 400 | 420 | 430 | 440 | 440 | 430 | 430 | 420 | 420 | 430 | 430 | 430 | 440 | 430 | 430 | 440 | 430 | 440 | 330
4662 | 400 | 400 | 420 | 430 | 440 | 440 | 430 | 430 | 420 | 420 | 430 | 430 | 430 | 440 | 430 | 430 | 440 | 430 | 440 | 330
4663 | 400 | 400 | 420 | 430 | 440 | 440 | 430 | 430 | 420 | 420 | 430 | 430 | 430 | 440 | 430 | 430 | 440 | 430 | 440 | 330
4664 | 400 | 400 | 420 | 430 | 440 | 440 | 430 | 430 | 420 | 420 | 430 | 430 | 430 | 440 | 430 | 430 | 440 | 430 | 440 | 330
4665 | 400 | 400 | 420 | 430 | 440 | 440 | 430 | 430 | 420 | 420 | 430 | 430 | 430 | 440 | 430 | 430 | 440 | 430 | 440 | 330
4666 | 400 | 400 | 420 | 430 | 440 | 440 | 430 | 430 | 420 | 420 | 430 | 430 | 430 | 440 | 430 | 430 | 440 | 430 | 440 | 330
4667 | 400 | 400 | 420 | 430 | 440 | 440 | 430 | 430 | 420 | 420 | 430 | 430 | 430 | 440 | 430 | 430 | 440 | 430 | 440 | 330
4668 | 400 | 400 | 420 | 430 | 440 | 440 | 430 | 430 | 420 | 420 | 430 | 430 | 430 | 440 | 430 | 430 | 440 | 430 | 440 | 330
4669 | 400 | 400 | 420 | 430 | 440 | 440 | 430 | 430 | 420 | 420 | 430 | 430 | 430 | 440 | 430 | 430 | 440 | 430 | 440 | 330
4670 | 400 | 400 | 420 | 430 | 440 | 440 | 430 | 430 | 420 | 420 | 430 | 430 | 430 | 440 | 430 | 430 | 440 | 430 | 440 | 330
4671 | 400 | 400 | 420 | 430 | 440 | 440 | 430 | 430 | 420 | 420 | 430 | 430 | 430 | 440 | 430 | 430 | 440 | 430 | 440 | 330
4672 | 400 | 400 | 420 | 430 | 440 | 440 | 430 | 430 | 420 | 420 | 430 | 430 | 430 | 440 | 430 | 430 | 440 | 430 | 440 | 330
4673 | 400 | 400 | 420 | 430 | 440 | 440 | 430 | 430 | 420 | 420 | 430 | 430 | 430 | 440 | 430 | 430 | 440 | 430 | 440 | 330
4674 | 400 | 400 | 420 | 430 | 440 | 440 | 430 | 430 | 420 | 420 | 430 | 430 | 430 | 440 | 430 | 430 | 440 | 430 | 440 | 330
4675 | 400 | 400 | 420 | 420 | 440 | 440 | 430 | 430 | 420 | 420 | 430 | 430 | 430 | 440 | 430 | 430 | 440 | 430 | 440 | 330
4676 | 400 | 400 | 420 | 420 | 440 | 440 | 430 | 430 | 420 | 420 | 430 | 430 | 430 | 440 | 430 | 430 | 440 | 430 | 440 | 330
4677 | 400 | 400 | 420 | 420 | 440 | 440 | 430 | 430 | 420 | 420 | 430 | 430 | 430 | 440 | 430 | 430 | 440 | 430 | 440 | 330
4678 | 400 | 400 | 420 | 420 | 440 | 440 | 430 | 430 | 420 | 420 | 430 | 430 | 430 | 440 | 430 | 430 | 440 | 430 | 440 | 330
4679 | 400 | 400 | 420 | 420 | 440 | 440 | 430 | 430 | 420 | 420 | 430 | 430 | 430 | 440 | 430 | 430 | 440 | 430 | 440 | 330
4680 | 400 | 400 | 420 | 420 | 440 | 440 | 430 | 430 | 420 | 420 | 430 | 430 | 430 | 440 | 430 | 430 | 440 | 430 | 440 | 330
4681 | 400 | 400 | 420 | 420 | 440 | 440 | 430 | 430 | 420 | 420 | 430 | 430 | 430 | 430 | 430 | 430 | 440 | 430 | 440 | 330
4682 | 400 | 400 | 420 | 420 | 440 | 440 | 430 | 430 | 420 | 420 | 430 | 430 | 430 | 430 | 430 | 430 | 440 | 430 | 440 | 330
4683 | 400 | 400 | 420 | 420 | 440 | 440 | 430 | 430 | 420 | 420 | 430 | 430 | 430 | 430 | 430 | 430 | 440 | 430 | 440 | 330
4684 | 400 | 400 | 420 | 420 | 440 | 440 | 430 | 430 | 420 | 420 | 430 | 430 | 430 | 430 | 430 | 430 | 440 | 430 | 440 | 330
4685 | 400 | 400 | 420 | 420 | 440 | 440 | 430 | 430 | 420 | 420 | 430 | 430 | 430 | 430 | 430 | 430 | 440 | 430 | 440 | 330
4686 | 400 | 400 | 420 | 420 | 440 | 440 | 430 | 430 | 420 | 420 | 430 | 430 | 430 | 430 | 430 | 430 | 440 | 430 | 430 | 330
4687 | 400 | 400 | 420 | 420 | 440 | 440 | 430 | 430 | 420 | 420 | 430 | 430 | 430 | 430 | 430 | 430 | 440 | 430 | 430 | 330
4688 | 400 | 400 | 420 | 420 | 440 | 440 | 430 | 430 | 420 | 420 | 430 | 430 | 430 | 430 | 430 | 430 | 440 | 430 | 430 | 330
4689 | 400 | 400 | 420 | 420 | 440 | 440 | 430 | 430 | 420 | 420 | 430 | 430 | 430 | 430 | 430 | 430 | 440 | 430 | 430 | 330
4690 | 400 | 400 | 420 | 420 | 440 | 440 | 430 | 430 | 420 | 420 | 430 | 430 | 430 | 430 | 430 | 430 | 440 | 430 | 430 | 330
4691 | 400 | 400 | 420 | 420 | 440 | 440 | 430 | 430 | 420 | 420 | 430 | 430 | 430 | 430 | 430 | 430 | 440 | 430 | 430 | 330
4692 | 400 | 400 | 420 | 420 | 440 | 440 | 430 | 430 | 420 | 420 | 430 | 430 | 430 | 430 | 430 | 430 | 440 | 430 | 430 | 330
4693 | 400 | 400 | 420 | 420 | 440 | 440 | 430 | 430 | 420 | 420 | 430 | 430 | 430 | 430 | 430 | 430 | 440 | 430 | 430 | 330
4694 | 400 | 400 | 420 | 420 | 440 | 440 | 430 | 430 | 420 | 420 | 430 | 430 | 430 | 430 | 430 | 430 | 440 | 430 | 430 | 330
4695 | 400 | 400 | 420 | 420 | 440 | 440 | 430 | 430 | 420 | 420 | 430 | 430 | 430 | 430 | 430 | 430 | 440 | 430 | 430 | 330
4696 | 400 | 400 | 420 | 420 | 440 | 440 | 430 | 430 | 420 | 420 | 430 | 430 | 430 | 430 | 430 | 430 | 440 | 430 | 430 | 330
4697 | 400 | 400 | 420 | 420 | 440 | 440 | 430 | 430 | 420 | 420 | 430 | 430 | 430 | 430 | 430 | 430 | 440 | 430 | 430 | 330
4698 | 400 | 400 | 420 | 420 | 440 | 440 | 430 | 430 | 420 | 420 | 430 | 430 | 430 | 430 | 430 | 430 | 440 | 430 | 430 | 330
4699 | 400 | 400 | 420 | 420 | 440 | 440 | 430 | 430 | 420 | 420 | 430 | 430 | 430 | 430 | 430 | 430 | 440 | 430 | 430 | 330
4700 | 400 | 400 | 420 | 420 | 440 | 440 | 430 | 430 | 420 | 420 | 430 | 430 | 430 | 430 | 430 | 430 | 440 | 430 | 430 | 330
4701 | 400 | 400 | 420 | 420 | 440 | 440 | 430 | 430 | 420 | 420 | 430 | 430 | 430 | 430 | 430 | 430 | 440 | 430 | 430 | 330
4702 | 400 | 400 | 420 | 420 | 440 | 440 | 430 | 430 | 420 | 420 | 430 | 430 | 430 | 430 | 430 | 430 | 440 | 430 | 430 | 330
4703 | 400 | 400 | 420 | 420 | 440 | 440 | 430 | 430 | 420 | 420 | 430 | 430 | 430 | 430 | 430 | 430 | 440 | 430 | 430 | 330
4704 | 400 | 400 | 420 | 420 | 440 | 440 | 430 | 430 | 420 | 420 | 430 | 430 | 430 | 430 | 430 | 430 | 440 | 430 | 430 | 330
4705 | 400 | 400 | 420 | 420 | 440 | 440 | 430 | 430 | 420 | 420 | 430 | 430 | 430 | 430 | 430 | 430 | 440 | 430 | 430 | 330
4706 | 400 | 400 | 420 | 420 | 440 | 440 | 430 | 430 | 420 | 420 | 430 | 430 | 430 | 430 | 430 | 430 | 440 | 430 | 430 | 330
4707 | 400 | 400 | 420 | 420 | 440 | 440 | 430 | 430 | 420 | 420 | 430 | 430 | 430 | 430 | 430 | 430 | 440 | 430 | 430 | 330
4708 | 400 | 400 | 420 | 420 | 440 | 440 | 430 | 430 | 420 | 420 | 430 | 430 | 430 | 430 | 430 | 430 | 440 | 430 | 430 | 330
4709 | 400 | 400 | 420 | 420 | 440 | 440 | 430 | 430 | 420 | 420 | 430 | 430 | 430 | 430 | 430 | 430 | 440 | 430 | 430 | 330
4710 | 400 | 400 | 420 | 420 | 440 | 440 | 430 | 430 | 420 | 420 | 430 | 430 | 430 | 430 | 430 | 430 | 440 | 430 | 430 | 330
4711 | 400 | 400 | 420 | 420 | 440 | 440 | 430 | 430 | 420 | 420 | 430 | 430 | 430 | 430 | 430 | 430 | 440 | 430 | 430 | 330
4712 | 400 | 400 | 420 | 420 | 440 | 440 | 430 | 430 | 420 | 420 | 430 | 430 | 430 | 430 | 430 | 430 | 440 | 430 | 430 | 330
4713 | 400 | 400 | 420 | 420 | 440 | 440 | 430 | 430 | 420 | 420 | 430 | 430 | 430 | 430 | 430 | 430 | 440 | 430 | 430 | 330
4714 | 400 | 400 | 420 | 420 | 440 | 440 | 430 | 430 | 420 | 420 | 430 | 430 | 430 | 430 | 430 | 430 | 440 | 430 | 430 | 330
4715 | 400 | 400 | 420 | 420 | 440 | 440 | 430 | 430 | 420 | 420 | 430 | 430 | 430 | 430 | 430 | 430 | 440 | 430 | 430 | 330
4716 | 400 | 400 | 420 | 420 | 440 | 440 | 430 | 430 | 420 | 420 | 430 | 430 | 430 | 430 | 430 | 430 | 440 | 430 | 430 | 330
4717 | 400 | 400 | 420 | 420 | 440 | 440 | 430 | 430 | 420 | 420 | 430 | 430 | 430 | 430 | 430 | 430 | 440 | 430 | 430 | 330
4718 | 400 | 400 | 420 | 420 | 440 | 440 | 430 | 430 | 420 | 420 | 430 | 430 | 430 | 430 | 430 | 430 | 440 | 430 | 430 | 330
4719 | 400 | 400 | 420 | 420 | 440 | 440 | 430 | 430 | 420 | 420 | 430 | 430 | 430 | 430 | 430 | 430 | 440 | 430 | 430 | 330
4720 | 400 | 400 | 420 | 420 | 440 | 440 | 430 | 430 | 420 | 420 | 430 | 430 | 430 | 430 | 430 | 430 | 440 | 430 | 430 | 330
4721 | 400 | 400 | 420 | 420 | 440 | 440 | 430 | 430 | 420 | 420 | 430 | 430 | 430 | 430 | 430 | 430 | 440 | 430 | 430 | 330
4722 | 400 | 400 | 420 | 420 | 440 | 440 | 430 | 430 | 420 | 420 | 430 | 430 | 430 | 430 | 430 | 430 | 440 | 430 | 430 | 330
4723 | 400 | 400 | 420 | 420 | 440 | 440 | 430 | 430 | 420 | 420 | 430 | 430 | 430 | 430 | 430 | 430 | 440 | 430 | 430 | 330
4724 | 400 | 400 | 420 | 420 | 440 | 440 | 430 | 430 | 420 | 420 | 430 | 430 | 430 | 430 | 430 | 430 | 440 | 430 | 430 | 330
4725 | 400 | 400 | 420 | 420 | 440 | 440 | 430 | 430 | 420 | 420 | 430 | 430 | 430 | 430 | 430 | 430 | 440 | 430 | 430 | 330
4726 | 400 | 400 | 420 | 420 | 440 | 440 | 430 | 430 | 420 | 420 | 430 | 430 | 430 | 430 | 430 | 430 | 440 | 430 | 430 | 330
4727 | 400 | 400 | 420 | 420 | 440 | 440 | 430 | 430 | 420 | 420 | 430 | 430 | 430 | 430 | 430 | 430 | 440 | 430 | 430 | 330
4728 | 400 | 400 | 420 | 420 | 440 | 440 | 430 | 430 | 420 | 420 | 430 | 430 | 430 | 430 | 430 | 430 | 440 | 430 | 430 | 330
4729 | 400 | 400 | 420 | 420 | 440 | 440 | 430 | 430 | 420 | 420 | 430 | 430 | 430 | 430 | 430 | 430 | 440 | 430 | 430 | 330
4730 | 400 | 400 | 420 | 420 | 430 | 440 | 430 | 430 | 420 | 420 | 430 | 430 | 430 | 430 | 430 | 430 | 440 | 430 | 430 | 330
4731 | 400 | 400 | 420 | 420 | 430 | 440 | 430 | 430 | 420 | 420 | 430 | 430 | 430 | 430 | 430 | 430 | 440 | 430 | 430 | 330
4732 | 400 | 400 | 420 | 420 | 430 | 440 | 430 | 430 | 420 | 420 | 430 | 430 | 430 | 430 | 430 | 430 | 440 | 430 | 430 | 330
4733 | 400 | 400 | 420 | 420 | 430 | 440 | 430 | 430 | 420 | 420 | 430 | 430 | 430 | 430 | 430 | 430 | 440 | 430 | 430 | 330
4734 | 400 | 400 | 420 | 420 | 430 | 440 | 430 | 430 | 420 | 420 | 430 | 430 | 430 | 430 | 430 | 430 | 440 | 430 | 430 | 330
4735 | 400 | 400 | 420 | 420 | 430 | 440 | 430 | 430 | 420 | 420 | 430 | 430 | 430 | 430 | 430 | 430 | 440 | 430 | 430 | 330
4736 | 400 | 400 | 420 | 420 | 430 | 440 | 430 | 430 | 420 | 420 | 430 | 430 | 430 | 430 | 430 | 430 | 430 | 430 | 430 | 330
4737 | 400 | 400 | 420 | 420 | 430 | 440 | 430 | 430 | 420 | 420 | 430 | 430 | 430 | 430 | 430 | 430 | 430 | 430 | 430 | 330
4738 | 400 | 400 | 420 | 420 | 430 | 440 | 430 | 430 | 420 | 420 | 430 | 430 | 430 | 430 | 430 | 430 | 430 | 430 | 430 | 330
4739 | 400 | 400 | 420 | 420 | 430 | 440 | 430 | 430 | 420 | 420 | 430 | 430 | 430 | 430 | 430 | 430 | 430 | 430 | 430 | 330
4740 | 400 | 400 | 420 | 420 | 430 | 440 | 430 | 430 | 420 | 420 | 430 | 430 | 430 | 430 | 430 | 430 | 430 | 430 | 430 | 330
4741 | 400 | 400 | 420 | 420 | 430 | 440 | 430 | 430 | 420 | 420 | 430 | 430 | 430 | 430 | 430 | 430 | 430 | 430 | 430 | 330
4742 | 400 | 400 | 420 | 420 | 430 | 440 | 430 | 430 | 420 | 420 | 430 | 430 | 430 | 430 | 430 | 430 | 430 | 430 | 430 | 330
4743 | 400 | 400 | 420 | 420 | 430 | 440 | 430 | 430 | 420 | 420 | 430 | 430 | 430 | 430 | 430 | 430 | 430 | 430 | 430 | 330
4744 | 400 | 400 | 420 | 420 | 430 | 440 | 430 | 430 | 420 | 420 | 430 | 430 | 430 | 430 | 430 | 430 | 430 | 430 | 430 | 330
4745 | 400 | 400 | 420 | 420 | 430 | 440 | 430 | 430 | 420 | 420 | 430 | 430 | 430 | 430 | 430 | 430 | 430 | 430 | 430 | 330
4746 | 400 | 400 | 420 | 420 | 430 | 440 | 430 | 430 | 420 | 420 | 430 | 430 | 430 | 430 | 430 | 430 | 430 | 430 | 430 | 330
4747 | 400 | 400 | 420 | 420 | 430 | 440 | 430 | 430 | 420 | 420 | 430 | 430 | 430 | 430 | 430 | 430 | 430 | 430 | 430 | 330
4748 | 400 | 400 | 420 | 420 | 430 | 440 | 430 | 430 | 420 | 420 | 430 | 430 | 430 | 430 | 430 | 430 | 430 | 430 | 430 | 330
4749 | 400 | 400 | 420 | 420 | 430 | 440 | 430 | 430 | 420 | 420 | 430 | 430 | 430 | 430 | 430 | 430 | 430 | 430 | 430 | 330
4750 | 400 | 400 | 420 | 420 | 430 | 440 | 430 | 430 | 420 | 420 | 430 | 430 | 430 | 430 | 430 | 430 | 430 | 430 | 430 | 330
4751 | 400 | 400 | 420 | 420 | 430 | 440 | 430 | 430 | 420 | 420 | 430 | 430 | 430 | 430 | 430 | 430 | 430 | 430 | 430 | 330
4752 | 400 | 400 | 420 | 420 | 430 | 440 | 430 | 430 | 420 | 420 | 430 | 430 | 430 | 430 | 430 | 430 | 430 | 430 | 430 | 330
4753 | 400 | 400 | 420 | 420 | 430 | 440 | 430 | 430 | 420 | 420 | 430 | 430 | 430 | 430 | 430 | 430 | 430 | 430 | 430 | 330
4754 | 400 | 400 | 420 | 420 | 430 | 440 | 430 | 430 | 420 | 420 | 430 | 430 | 430 | 430 | 430 | 430 | 430 | 430 | 430 | 330
4755 | 400 | 400 | 420 | 420 | 430 | 440 | 430 | 430 | 420 | 420 | 430 | 430 | 430 | 430 | 430 | 430 | 430 | 430 | 430 | 330
4756 | 400 | 400 | 420 | 420 | 430 | 440 | 430 | 430 | 420 | 420 | 430 | 430 | 430 | 430 | 430 | 430 | 430 | 430 | 430 | 330
4757 | 400 | 400 | 420 | 420 | 430 | 440 | 430 | 430 | 420 | 420 | 430 | 430 | 430 | 430 | 430 | 430 | 430 | 430 | 430 | 330
4758 | 400 | 400 | 420 | 420 | 430 | 440 | 430 | 430 | 420 | 420 | 430 | 430 | 430 | 430 | 430 | 430 | 430 | 430 | 430 | 330
4759 | 400 | 400 | 420 | 420 | 430 | 440 | 430 | 430 | 420 | 420 | 430 | 430 | 430 | 430 | 430 | 430 | 430 | 430 | 430 | 330
4760 | 400 | 400 | 420 | 420 | 430 | 440 | 430 | 430 | 420 | 420 | 430 | 430 | 430 | 430 | 430 | 430 | 430 | 430 | 430 | 330
4761 | 400 | 400 | 420 | 420 | 430 | 440 | 430 | 430 | 420 | 420 | 430 | 430 | 430 | 430 | 430 | 430 | 430 | 430 | 430 | 330
4762 | 400 | 400 | 420 | 420 | 430 | 440 | 430 | 430 | 420 | 420 | 430 | 430 | 430 | 430 | 430 | 430 | 430 | 430 | 430 | 330
4763 | 400 | 400 | 420 | 420 | 430 | 440 | 430 | 430 | 420 | 420 | 430 | 430 | 430 | 430 | 430 | 430 | 430 | 430 | 430 | 330
4764 | 400 | 400 | 420 | 420 | 430 | 440 | 430 | 430 | 420 | 420 | 430 | 430 | 430 | 430 | 430 | 430 | 430 | 430 | 430 | 330
4765 | 400 | 400 | 420 | 420 | 430 | 440 | 430 | 430 | 420 | 420 | 430 | 430 | 430 | 430 | 430 | 430 | 430 | 430 | 430 | 330
4766 | 400 | 400 | 420 | 420 | 430 | 440 | 430 | 430 | 420 | 420 | 430 | 430 | 420 | 430 | 430 | 430 | 430 | 430 | 430 | 330
4767 | 400 | 400 | 420 | 420 | 430 | 440 | 430 | 430 | 420 | 420 | 430 | 430 | 420 | 430 | 430 | 430 | 430 | 430 | 430 | 330
4768 | 400 | 400 | 420 | 420 | 430 | 440 | 430 | 430 | 420 | 420 | 430 | 430 | 420 | 430 | 430 | 430 | 430 | 430 | 430 | 330
4769 | 400 | 400 | 420 | 420 | 430 | 440 | 430 | 430 | 420 | 420 | 430 | 430 | 420 | 430 | 430 | 430 | 430 | 430 | 430 | 330
4770 | 400 | 400 | 420 | 420 | 430 | 440 | 430 | 430 | 420 | 420 | 430 | 430 | 420 | 430 | 430 | 430 | 430 | 430 | 430 | 330
4771 | 400 | 400 | 420 | 420 | 430 | 440 | 430 | 430 | 420 | 420 | 430 | 430 | 420 | 430 | 430 | 430 | 430 | 430 | 430 | 330
4772 | 400 | 400 | 420 | 420 | 430 | 440 | 430 | 430 | 420 | 420 | 430 | 430 | 420 | 430 | 430 | 430 | 430 | 430 | 430 | 330
4773 | 400 | 400 | 420 | 420 | 430 | 440 | 430 | 430 | 420 | 420 | 430 | 430 | 420 | 430 | 430 | 430 | 430 | 430 | 430 | 330
4774 | 400 | 400 | 420 | 420 | 430 | 440 | 430 | 430 | 420 | 420 | 430 | 430 | 420 | 430 | 430 | 430 | 430 | 430 | 430 | 330
4775 | 400 | 400 | 420 | 420 | 430 | 440 | 430 | 430 | 420 | 420 | 430 | 430 | 420 | 430 | 430 | 430 | 430 | 430 | 430 | 330
4776 | 400 | 400 | 420 | 420 | 430 | 440 | 430 | 430 | 420 | 420 | 430 | 430 | 420 | 430 | 430 | 430 | 430 | 430 | 430 | 330
4777 | 400 | 400 | 420 | 420 | 430 | 440 | 430 | 430 | 420 | 420 | 430 | 430 | 420 | 430 | 430 | 430 | 430 | 430 | 430 | 330
4778 | 400 | 400 | 420 | 420 | 430 | 440 | 430 | 430 | 420 | 420 | 430 | 430 | 420 | 430 | 430 | 430 | 430 | 430 | 430 | 330
4779 | 400 | 400 | 420 | 420 | 430 | 440 | 430 | 430 | 420 | 420 | 430 | 430 | 420 | 430 | 430 | 430 | 430 | 430 | 430 | 330
4780 | 400 | 400 | 420 | 420 | 430 | 440 | 430 | 430 | 420 | 420 | 430 | 430 | 420 | 430 | 430 | 430 | 430 | 430 | 430 | 330
4781 | 400 | 400 | 420 | 420 | 430 | 440 | 430 | 430 | 420 | 420 | 430 | 430 | 420 | 430 | 430 | 430 | 430 | 430 | 430 | 330
4782 | 400 | 400 | 420 | 420 | 430 | 440 | 430 | 430 | 420 | 420 | 430 | 430 | 420 | 430 | 430 | 430 | 430 | 430 | 430 | 330
4783 | 400 | 400 | 420 | 420 | 430 | 440 | 430 | 430 | 420 | 420 | 430 | 430 | 420 | 430 | 430 | 430 | 430 | 430 | 430 | 330
4784 | 400 | 400 | 420 | 420 | 430 | 440 | 430 | 430 | 420 | 420 | 430 | 430 | 420 | 430 | 430 | 430 | 430 | 430 | 430 | 330
4785 | 400 | 400 | 420 | 420 | 430 | 440 | 430 | 430 | 420 | 420 | 430 | 430 | 420 | 430 | 430 | 430 | 430 | 430 | 430 | 330
4786 | 400 | 400 | 420 | 420 | 430 | 440 | 430 | 430 | 420 | 420 | 430 | 430 | 420 | 430 | 430 | 430 | 430 | 430 | 430 | 330
4787 | 400 | 400 | 420 | 420 | 430 | 440 | 430 | 430 | 420 | 420 | 430 | 430 | 420 | 430 | 430 | 430 | 430 | 430 | 430 | 330
4788 | 400 | 400 | 420 | 420 | 430 | 440 | 430 | 430 | 420 | 420 | 430 | 430 | 420 | 430 | 430 | 430 | 430 | 430 | 430 | 330
4789 | 400 | 400 | 420 | 420 | 430 | 440 | 430 | 430 | 420 | 420 | 430 | 430 | 420 | 430 | 430 | 430 | 430 | 430 | 430 | 330
4790 | 400 | 400 | 420 | 420 | 430 | 440 | 430 | 430 | 420 | 420 | 430 | 430 | 420 | 430 | 430 | 430 | 430 | 430 | 430 | 330
4791 | 400 | 400 | 420 | 420 | 430 | 440 | 430 | 430 | 420 | 420 | 430 | 430 | 420 | 430 | 430 | 430 | 430 | 430 | 430 | 330
4792 | 400 | 400 | 420 | 420 | 430 | 440 | 430 | 430 | 420 | 420 | 430 | 430 | 420 | 430 | 430 | 430 | 430 | 430 | 430 | 330
4793 | 400 | 400 | 420 | 420 | 430 | 440 | 430 | 430 | 420 | 420 | 430 | 430 | 420 | 430 | 430 | 430 | 430 | 430 | 430 | 330
4794 | 400 | 400 | 420 | 420 | 430 | 440 | 430 | 430 | 420 | 420 | 430 | 430 | 420 | 430 | 430 | 430 | 430 | 430 | 430 | 330
4795 | 400 | 400 | 420 | 420 | 430 | 440 | 430 | 430 | 420 | 420 | 430 | 430 | 420 | 430 | 430 | 430 | 430 | 430 | 430 | 330
4796 | 400 | 400 | 420 | 420 | 430 | 440 | 430 | 430 | 420 | 420 | 430 | 430 | 420 | 430 | 430 | 430 | 430 | 430 | 430 | 330
4797 | 400 | 400 | 420 | 420 | 430 | 440 | 430 | 430 | 420 | 420 | 430 | 430 | 420 | 430 | 430 | 430 | 430 | 430 | 430 | 330
4798 | 400 | 400 | 420 | 420 | 430 | 440 | 430 | 430 | 420 | 420 | 430 | 430 | 420 | 430 | 430 | 430 | 430 | 430 | 430 | 330
4799 | 400 | 400 | 420 | 420 | 430 | 440 | 430 | 430 | 420 | 420 | 430 | 430 | 420 | 430 | 430 | 430 | 430 | 430 | 430 | 330
4800 | 400 | 400 | 420 | 420 | 430 | 440 | 430 | 430 | 420 | 420 | 430 | 430 | 420 | 430 | 430 | 430 | 430 | 430 | 430 | 330
4801 | 400 | 400 | 420 | 420 | 430 | 440 | 430 | 430 | 420 | 420 | 430 | 430 | 420 | 430 | 430 | 430 | 430 | 430 | 430 | 330
4802 | 400 | 400 | 420 | 420 | 430 | 440 | 430 | 430 | 420 | 420 | 430 | 430 | 420 | 430 | 430 | 430 | 430 | 430 | 430 | 330
4803 | 400 | 400 | 420 | 420 | 430 | 440 | 430 | 430 | 420 | 420 | 430 | 430 | 420 | 430 | 430 | 430 | 430 | 430 | 430 | 330
4804 | 400 | 400 | 420 | 420 | 430 | 440 | 430 | 430 | 420 | 420 | 430 | 430 | 420 | 430 | 430 | 430 | 430 | 430 | 430 | 330
4805 | 400 | 400 | 420 | 420 | 430 | 440 | 430 | 430 | 420 | 420 | 430 | 430 | 420 | 430 | 430 | 430 | 430 | 430 | 430 | 330
4806 | 400 | 400 | 420 | 420 | 430 | 440 | 430 | 430 | 420 | 420 | 430 | 430 | 420 | 430 | 430 | 430 | 430 | 430 | 430 | 330
4807 | 400 | 400 | 420 | 420 | 430 | 440 | 430 | 430 | 420 | 420 | 430 | 430 | 420 | 430 | 430 | 430 | 430 | 430 | 430 | 330
4808 | 400 | 400 | 420 | 420 | 430 | 440 | 430 | 430 | 420 | 420 | 430 | 430 | 420 | 430 | 430 | 430 | 430 | 430 | 430 | 330
4809 | 400 | 400 | 420 | 420 | 430 | 440 | 430 | 430 | 420 | 420 | 430 | 430 | 420 | 430 | 430 | 430 | 430 | 430 | 430 | 330
4810 | 400 | 400 | 420 | 420 | 430 | 440 | 430 | 430 | 420 | 420 | 430 | 430 | 420 | 430 | 430 | 430 | 430 | 430 | 430 | 330
4811 | 400 | 400 | 420 | 420 | 430 | 440 | 430 | 430 | 420 | 420 | 430 | 430 | 420 | 430 | 430 | 430 | 430 | 430 | 430 | 330
4812 | 400 | 400 | 420 | 420 | 430 | 440 | 430 | 430 | 420 | 420 | 430 | 430 | 420 | 430 | 430 | 430 | 430 | 430 | 430 | 330
4813 | 400 | 400 | 420 | 420 | 430 | 440 | 430 | 430 | 420 | 420 | 430 | 430 | 420 | 430 | 430 | 430 | 430 | 430 | 430 | 330
4814 | 400 | 400 | 420 | 420 | 430 | 440 | 430 | 430 | 420 | 420 | 430 | 430 | 420 | 430 | 430 | 430 | 430 | 430 | 430 | 330
4815 | 400 | 400 | 420 | 420 | 430 | 440 | 430 | 430 | 420 | 420 | 430 | 430 | 420 | 430 | 430 | 430 | 430 | 430 | 430 | 330
4816 | 400 | 400 | 420 | 420 | 430 | 440 | 430 | 430 | 420 | 420 | 430 | 430 | 420 | 430 | 430 | 430 | 430 | 430 | 430 | 330
4817 | 400 | 400 | 420 | 420 | 430 | 440 | 430 | 430 | 420 | 420 | 430 | 430 | 420 | 430 | 430 | 430 | 430 | 430 | 430 | 330
4818 | 400 | 400 | 420 | 420 | 430 | 440 | 430 | 430 | 420 | 420 | 430 | 430 | 420 | 430 | 430 | 430 | 430 | 430 | 430 | 330
4819 | 400 | 400 | 420 | 420 | 430 | 440 | 430 | 430 | 420 | 420 | 430 | 430 | 420 | 430 | 430 | 430 | 430 | 430 | 430 | 330
4820 | 400 | 400 | 420 | 420 | 430 | 440 | 430 | 430 | 420 | 420 | 430 | 430 | 420 | 430 | 430 | 430 | 430 | 430 | 430 | 330
4821 | 400 | 400 | 420 | 420 | 430 | 440 | 430 | 430 | 420 | 420 | 430 | 430 | 420 | 430 | 430 | 430 | 430 | 430 | 430 | 330
4822 | 400 | 400 | 420 | 420 | 430 | 430 | 430 | 430 | 420 | 420 | 430 | 430 | 420 | 430 | 430 | 430 | 430 | 430 | 430 | 330
4823 | 400 | 400 | 420 | 420 | 430 | 430 | 430 | 430 | 420 | 420 | 430 | 430 | 420 | 430 | 430 | 430 | 430 | 430 | 430 | 330
4824 | 400 | 400 | 420 | 420 | 430 | 430 | 430 | 430 | 420 | 420 | 430 | 430 | 420 | 430 | 430 | 430 | 430 | 430 | 430 | 330
4825 | 400 | 400 | 420 | 420 | 430 | 430 | 430 | 430 | 420 | 420 | 430 | 430 | 420 | 430 | 430 | 430 | 430 | 430 | 430 | 330
4826 | 400 | 400 | 420 | 420 | 430 | 430 | 430 | 430 | 420 | 420 | 430 | 430 | 420 | 430 | 430 | 430 | 430 | 430 | 430 | 330
4827 | 400 | 400 | 420 | 420 | 430 | 430 | 430 | 430 | 420 | 420 | 430 | 430 | 420 | 430 | 430 | 430 | 430 | 430 | 430 | 330
4828 | 400 | 400 | 420 | 420 | 430 | 430 | 430 | 430 | 420 | 420 | 430 | 430 | 420 | 430 | 430 | 430 | 430 | 430 | 430 | 330
4829 | 400 | 400 | 420 | 420 | 430 | 430 | 430 | 430 | 420 | 420 | 430 | 430 | 420 | 430 | 430 | 430 | 430 | 430 | 430 | 330
4830 | 400 | 400 | 420 | 420 | 430 | 430 | 430 | 430 | 420 | 420 | 430 | 430 | 420 | 430 | 430 | 430 | 430 | 430 | 430 | 330
4831 | 400 | 400 | 420 | 420 | 430 | 430 | 430 | 430 | 420 | 420 | 430 | 430 | 420 | 430 | 430 | 430 | 430 | 430 | 430 | 330
4832 | 400 | 400 | 420 | 420 | 430 | 430 | 430 | 430 | 420 | 420 | 430 | 430 | 420 | 430 | 430 | 430 | 430 | 430 | 430 | 330
4833 | 400 | 400 | 420 | 420 | 430 | 430 | 430 | 430 | 420 | 420 | 430 | 430 | 420 | 430 | 430 | 430 | 430 | 430 | 430 | 330
4834 | 400 | 400 | 420 | 420 | 430 | 430 | 430 | 430 | 420 | 420 | 430 | 430 | 420 | 430 | 430 | 430 | 430 | 430 | 430 | 330
4835 | 400 | 400 | 420 | 420 | 430 | 430 | 430 | 430 | 420 | 420 | 430 | 430 | 420 | 430 | 430 | 430 | 430 | 430 | 430 | 330
4836 | 400 | 400 | 420 | 420 | 430 | 430 | 430 | 430 | 420 | 420 | 430 | 430 | 420 | 430 | 430 | 430 | 430 | 430 | 430 | 330
4837 | 400 | 400 | 420 | 420 | 430 | 430 | 430 | 430 | 420 | 420 | 430 | 430 | 420 | 430 | 430 | 430 | 430 | 430 | 430 | 330
4838 | 400 | 400 | 420 | 420 | 430 | 430 | 430 | 430 | 420 | 420 | 430 | 430 | 420 | 430 | 430 | 430 | 430 | 430 | 430 | 330
4839 | 400 | 400 | 420 | 420 | 430 | 430 | 430 | 430 | 420 | 420 | 430 | 430 | 420 | 430 | 430 | 430 | 430 | 430 | 430 | 330
4840 | 400 | 400 | 420 | 420 | 430 | 430 | 430 | 430 | 420 | 420 | 430 | 430 | 420 | 430 | 430 | 430 | 430 | 430 | 430 | 330
4841 | 400 | 400 | 420 | 420 | 430 | 430 | 430 | 430 | 420 | 420 | 430 | 430 | 420 | 430 | 430 | 430 | 430 | 430 | 420 | 330
4842 | 400 | 400 | 420 | 420 | 430 | 430 | 430 | 430 | 420 | 420 | 430 | 430 | 420 | 430 | 430 | 430 | 430 | 430 | 420 | 330
4843 | 400 | 400 | 420 | 420 | 430 | 430 | 430 | 430 | 420 | 420 | 430 | 430 | 420 | 430 | 430 | 430 | 430 | 430 | 420 | 330
4844 | 400 | 400 | 420 | 420 | 430 | 430 | 430 | 430 | 420 | 420 | 430 | 430 | 420 | 430 | 430 | 430 | 430 | 430 | 420 | 330
4845 | 400 | 400 | 420 | 420 | 430 | 430 | 430 | 430 | 420 | 420 | 430 | 430 | 420 | 430 | 430 | 430 | 430 | 430 | 420 | 330
4846 | 400 | 400 | 420 | 420 | 430 | 430 | 430 | 430 | 420 | 420 | 430 | 430 | 420 | 430 | 430 | 430 | 430 | 430 | 420 | 330
4847 | 400 | 400 | 420 | 420 | 430 | 430 | 430 | 430 | 420 | 420 | 430 | 430 | 420 | 430 | 430 | 430 | 430 | 430 | 420 | 330
4848 | 400 | 400 | 420 | 420 | 430 | 430 | 430 | 430 | 420 | 420 | 430 | 430 | 420 | 430 | 430 | 430 | 430 | 430 | 420 | 330
4849 | 400 | 400 | 420 | 420 | 430 | 430 | 430 | 430 | 420 | 420 | 430 | 430 | 420 | 430 | 430 | 430 | 430 | 430 | 420 | 330
4850 | 400 | 400 | 420 | 420 | 430 | 430 | 430 | 430 | 420 | 420 | 430 | 430 | 420 | 430 | 430 | 430 | 430 | 430 | 420 | 330
4851 | 400 | 400 | 420 | 420 | 430 | 430 | 430 | 430 | 420 | 420 | 430 | 430 | 420 | 430 | 430 | 430 | 430 | 430 | 420 | 330
4852 | 400 | 400 | 420 | 420 | 430 | 430 | 430 | 430 | 420 | 420 | 430 | 430 | 420 | 430 | 430 | 430 | 430 | 430 | 420 | 330
4853 | 400 | 400 | 420 | 420 | 430 | 430 | 430 | 430 | 420 | 420 | 430 | 430 | 420 | 430 | 430 | 430 | 430 | 430 | 420 | 330
4854 | 400 | 400 | 420 | 420 | 430 | 430 | 430 | 430 | 420 | 420 | 430 | 430 | 420 | 430 | 430 | 430 | 430 | 430 | 420 | 330
4855 | 400 | 400 | 420 | 420 | 430 | 430 | 430 | 430 | 420 | 420 | 430 | 430 | 420 | 430 | 430 | 430 | 430 | 430 | 420 | 320
4856 | 400 | 400 | 420 | 420 | 430 | 430 | 430 | 430 | 420 | 420 | 430 | 430 | 420 | 430 | 430 | 430 | 430 | 430 | 420 | 320
4857 | 400 | 400 | 420 | 420 | 430 | 430 | 430 | 430 | 420 | 420 | 430 | 430 | 420 | 430 | 430 | 430 | 430 | 430 | 420 | 320
4858 | 400 | 400 | 420 | 420 | 430 | 430 | 430 | 430 | 420 | 420 | 430 | 430 | 420 | 430 | 430 | 430 | 430 | 430 | 420 | 320
4859 | 400 | 400 | 420 | 420 | 430 | 430 | 430 | 430 | 420 | 420 | 430 | 430 | 420 | 430 | 430 | 430 | 430 | 430 | 420 | 320
4860 | 400 | 400 | 420 | 420 | 430 | 430 | 430 | 430 | 420 | 420 | 430 | 430 | 420 | 430 | 430 | 430 | 430 | 430 | 420 | 320
4861 | 400 | 400 | 420 | 420 | 430 | 430 | 430 | 430 | 420 | 420 | 430 | 430 | 420 | 430 | 430 | 430 | 430 | 430 | 420 | 320
4862 | 400 | 400 | 420 | 420 | 430 | 430 | 430 | 430 | 420 | 420 | 430 | 430 | 420 | 430 | 430 | 430 | 430 | 430 | 420 | 320
4863 | 400 | 400 | 420 | 420 | 430 | 430 | 430 | 430 | 420 | 420 | 430 | 430 | 420 | 430 | 430 | 430 | 430 | 430 | 420 | 320
4864 | 400 | 400 | 420 | 420 | 430 | 430 | 430 | 430 | 420 | 420 | 430 | 430 | 420 | 430 | 430 | 430 | 430 | 430 | 420 | 320
4865 | 400 | 400 | 420 | 420 | 430 | 430 | 430 | 430 | 420 | 420 | 430 | 430 | 420 | 430 | 430 | 430 | 430 | 430 | 420 | 320
4866 | 400 | 400 | 420 | 420 | 430 | 430 | 430 | 430 | 420 | 420 | 430 | 430 | 420 | 430 | 430 | 430 | 430 | 430 | 420 | 320
4867 | 400 | 400 | 420 | 420 | 430 | 430 | 430 | 430 | 420 | 420 | 430 | 430 | 420 | 430 | 430 | 430 | 430 | 430 | 420 | 320
4868 | 400 | 400 | 420 | 420 | 430 | 430 | 430 | 430 | 420 | 420 | 430 | 430 | 420 | 430 | 430 | 430 | 430 | 430 | 420 | 320
4869 | 400 | 400 | 420 | 420 | 430 | 430 | 430 | 430 | 420 | 420 | 430 | 430 | 420 | 430 | 430 | 430 | 430 | 430 | 420 | 320
4870 | 400 | 400 | 420 | 420 | 430 | 430 | 430 | 430 | 420 | 420 | 430 | 430 | 420 | 430 | 430 | 430 | 430 | 430 | 420 | 320
4871 | 400 | 400 | 420 | 420 | 430 | 430 | 430 | 430 | 420 | 420 | 430 | 430 | 420 | 430 | 430 | 430 | 430 | 430 | 420 | 320
4872 | 400 | 400 | 420 | 420 | 430 | 430 | 430 | 430 | 420 | 420 | 430 | 430 | 420 | 430 | 430 | 430 | 430 | 430 | 420 | 320
4873 | 400 | 400 | 420 | 420 | 430 | 430 | 430 | 430 | 420 | 420 | 430 | 430 | 420 | 430 | 430 | 430 | 430 | 430 | 420 | 320
4874 | 400 | 400 | 420 | 420 | 430 | 430 | 430 | 430 | 420 | 420 | 430 | 430 | 420 | 430 | 430 | 430 | 430 | 430 | 420 | 320
4875 | 400 | 400 | 420 | 420 | 430 | 430 | 430 | 430 | 420 | 420 | 430 | 430 | 420 | 430 | 430 | 430 | 430 | 430 | 420 | 320
4876 | 400 | 400 | 420 | 420 | 430 | 430 | 430 | 430 | 420 | 420 | 430 | 430 | 420 | 430 | 430 | 430 | 430 | 430 | 420 | 320
4877 | 400 | 400 | 420 | 420 | 430 | 430 | 430 | 430 | 420 | 420 | 430 | 430 | 420 | 430 | 430 | 430 | 430 | 430 | 420 | 320
4878 | 400 | 400 | 420 | 420 | 430 | 430 | 430 | 430 | 420 | 420 | 430 | 430 | 420 | 430 | 430 | 430 | 430 | 430 | 420 | 320
4879 | 400 | 400 | 420 | 420 | 430 | 430 | 430 | 430 | 420 | 420 | 430 | 430 | 420 | 430 | 430 | 430 | 430 | 430 | 420 | 320
4880 | 400 | 400 | 420 | 420 | 430 | 430 | 430 | 430 | 420 | 420 | 430 | 430 | 420 | 430 | 430 | 430 | 430 | 430 | 420 | 320
4881 | 400 | 400 | 420 | 420 | 430 | 430 | 430 | 430 | 420 | 420 | 430 | 430 | 420 | 430 | 430 | 430 | 430 | 430 | 420 | 320
4882 | 400 | 400 | 420 | 420 | 430 | 430 | 430 | 430 | 420 | 420 | 430 | 430 | 420 | 430 | 430 | 430 | 430 | 430 | 420 | 320
4883 | 400 | 400 | 420 | 420 | 430 | 430 | 430 | 430 | 420 | 420 | 430 | 430 | 420 | 430 | 430 | 430 | 430 | 430 | 420 | 320
4884 | 400 | 400 | 420 | 420 | 430 | 430 | 430 | 430 | 420 | 420 | 430 | 430 | 420 | 430 | 430 | 430 | 430 | 430 | 420 | 320
4885 | 400 | 400 | 420 | 420 | 430 | 430 | 430 | 430 | 420 | 420 | 430 | 430 | 420 | 430 | 430 | 430 | 430 | 430 | 420 | 320
4886 | 400 | 400 | 420 | 420 | 430 | 430 | 430 | 430 | 420 | 420 | 430 | 430 | 420 | 430 | 430 | 430 | 430 | 430 | 420 | 320
4887 | 400 | 400 | 420 | 420 | 430 | 430 | 430 | 430 | 420 | 420 | 430 | 430 | 420 | 430 | 430 | 430 | 430 | 430 | 420 | 320
4888 | 400 | 400 | 420 | 420 | 430 | 430 | 430 | 430 | 420 | 420 | 430 | 430 | 420 | 430 | 430 | 430 | 430 | 430 | 420 | 320
4889 | 400 | 400 | 420 | 420 | 430 | 430 | 430 | 430 | 420 | 420 | 430 | 430 | 420 | 430 | 430 | 430 | 430 | 430 | 420 | 320
4890 | 400 | 400 | 420 | 420 | 430 | 430 | 430 | 430 | 420 | 420 | 430 | 430 | 420 | 430 | 430 | 430 | 430 | 430 | 420 | 320
4891 | 400 | 400 | 420 | 420 | 430 | 430 | 430 | 430 | 420 | 420 | 430 | 430 | 420 | 430 | 430 | 430 | 430 | 430 | 420 | 320
4892 | 400 | 400 | 420 | 420 | 430 | 430 | 430 | 430 | 420 | 420 | 430 | 430 | 420 | 430 | 430 | 430 | 430 | 430 | 420 | 320
4893 | 400 | 400 | 420 | 420 | 430 | 430 | 430 | 430 | 420 | 420 | 430 | 430 | 420 | 430 | 430 | 430 | 430 | 430 | 420 | 320
4894 | 400 | 400 | 420 | 420 | 430 | 430 | 430 | 430 | 420 | 420 | 430 | 430 | 420 | 430 | 430 | 430 | 430 | 430 | 420 | 320
4895 | 400 | 400 | 420 | 420 | 430 | 430 | 430 | 430 | 420 | 420 | 430 | 430 | 420 | 430 | 430 | 430 | 430 | 430 | 420 | 320
4896 | 400 | 400 | 420 | 420 | 430 | 430 | 430 | 430 | 420 | 420 | 430 | 430 | 420 | 430 | 430 | 430 | 430 | 430 | 420 | 320
4897 | 400 | 400 | 420 | 420 | 430 | 430 | 430 | 430 | 420 | 420 | 430 | 430 | 420 | 430 | 430 | 430 | 430 | 430 | 420 | 320
4898 | 400 | 400 | 420 | 420 | 430 | 430 | 430 | 430 | 420 | 420 | 430 | 430 | 420 | 430 | 430 | 430 | 430 | 430 | 420 | 320
4899 | 400 | 400 | 420 | 420 | 430 | 430 | 430 | 430 | 420 | 420 | 430 | 430 | 420 | 430 | 430 | 430 | 430 | 430 | 420 | 320
4900 | 400 | 400 | 420 | 420 | 430 | 430 | 430 | 430 | 420 | 420 | 430 | 430 | 420 | 430 | 430 | 430 | 430 | 430 | 420 | 320
4901 | 400 | 400 | 420 | 420 | 430 | 430 | 430 | 430 | 420 | 420 | 430 | 430 | 420 | 430 | 430 | 430 | 430 | 430 | 420 | 320
4902 | 400 | 400 | 420 | 420 | 430 | 430 | 430 | 430 | 420 | 420 | 430 | 430 | 420 | 430 | 430 | 430 | 430 | 430 | 420 | 320
4903 | 400 | 400 | 420 | 420 | 430 | 430 | 430 | 430 | 420 | 420 | 430 | 430 | 420 | 430 | 430 | 430 | 430 | 430 | 420 | 320
4904 | 400 | 400 | 420 | 420 | 430 | 430 | 430 | 430 | 420 | 420 | 430 | 430 | 420 | 430 | 430 | 430 | 430 | 430 | 420 | 320
4905 | 400 | 400 | 420 | 420 | 430 | 430 | 430 | 430 | 420 | 420 | 430 | 430 | 420 | 430 | 430 | 430 | 430 | 430 | 420 | 320
4906 | 400 | 400 | 420 | 420 | 430 | 430 | 430 | 430 | 420 | 420 | 430 | 430 | 420 | 430 | 430 | 420 | 430 | 430 | 420 | 320
4907 | 400 | 400 | 420 | 420 | 430 | 430 | 430 | 430 | 420 | 420 | 430 | 430 | 420 | 430 | 430 | 420 | 430 | 430 | 420 | 320
4908 | 400 | 400 | 420 | 420 | 430 | 430 | 430 | 430 | 420 | 420 | 430 | 430 | 420 | 430 | 430 | 420 | 430 | 430 | 420 | 320
4909 | 400 | 400 | 420 | 420 | 430 | 430 | 430 | 430 | 420 | 420 | 430 | 430 | 420 | 430 | 430 | 420 | 430 | 430 | 420 | 320
4910 | 400 | 400 | 420 | 420 | 430 | 430 | 430 | 430 | 420 | 420 | 430 | 430 | 420 | 430 | 430 | 420 | 430 | 430 | 420 | 320
4911 | 400 | 400 | 420 | 420 | 430 | 430 | 430 | 430 | 420 | 420 | 430 | 430 | 420 | 430 | 430 | 420 | 430 | 430 | 420 | 320
4912 | 400 | 400 | 420 | 420 | 430 | 430 | 430 | 430 | 420 | 420 | 430 | 430 | 420 | 430 | 430 | 420 | 430 | 430 | 420 | 320
4913 | 400 | 400 | 420 | 420 | 430 | 430 | 430 | 430 | 420 | 420 | 430 | 430 | 420 | 430 | 430 | 420 | 430 | 430 | 420 | 320
4914 | 400 | 400 | 420 | 420 | 430 | 430 | 430 | 430 | 420 | 420 | 430 | 430 | 420 | 430 | 430 | 420 | 430 | 430 | 420 | 320
4915 | 400 | 400 | 420 | 420 | 430 | 430 | 430 | 430 | 420 | 420 | 430 | 430 | 420 | 430 | 430 | 420 | 430 | 430 | 420 | 320
4916 | 400 | 400 | 420 | 420 | 430 | 430 | 430 | 430 | 420 | 420 | 430 | 430 | 420 | 430 | 430 | 420 | 430 | 430 | 420 | 320
4917 | 400 | 400 | 420 | 420 | 430 | 430 | 430 | 430 | 420 | 420 | 430 | 430 | 420 | 420 | 430 | 420 | 430 | 430 | 420 | 320
4918 | 400 | 400 | 420 | 420 | 430 | 430 | 430 | 430 | 420 | 420 | 430 | 430 | 420 | 420 | 430 | 420 | 430 | 430 | 420 | 320
4919 | 400 | 400 | 420 | 420 | 430 | 430 | 430 | 430 | 420 | 420 | 430 | 430 | 420 | 420 | 430 | 420 | 430 | 430 | 420 | 320
4920 | 400 | 400 | 420 | 420 | 430 | 430 | 430 | 430 | 420 | 420 | 430 | 430 | 420 | 420 | 430 | 420 | 430 | 430 | 420 | 320
4921 | 400 | 400 | 420 | 420 | 430 | 430 | 430 | 430 | 420 | 420 | 430 | 430 | 420 | 420 | 430 | 420 | 430 | 430 | 420 | 320
4922 | 400 | 400 | 420 | 420 | 430 | 430 | 430 | 430 | 420 | 420 | 430 | 430 | 420 | 420 | 430 | 420 | 430 | 430 | 420 | 320
4923 | 400 | 400 | 420 | 420 | 430 | 430 | 430 | 430 | 420 | 420 | 430 | 430 | 420 | 420 | 430 | 420 | 430 | 430 | 420 | 320
4924 | 400 | 400 | 420 | 420 | 430 | 430 | 430 | 430 | 420 | 420 | 430 | 430 | 420 | 420 | 430 | 420 | 430 | 430 | 420 | 320
4925 | 400 | 400 | 420 | 420 | 430 | 430 | 430 | 430 | 420 | 420 | 430 | 430 | 420 | 420 | 430 | 420 | 430 | 430 | 420 | 320
4926 | 400 | 400 | 420 | 420 | 430 | 430 | 430 | 430 | 420 | 420 | 430 | 430 | 420 | 420 | 430 | 420 | 430 | 430 | 420 | 320
4927 | 400 | 400 | 420 | 420 | 430 | 430 | 430 | 430 | 420 | 420 | 430 | 430 | 420 | 420 | 430 | 420 | 430 | 430 | 420 | 320
4928 | 400 | 400 | 420 | 420 | 430 | 430 | 430 | 430 | 420 | 420 | 430 | 430 | 420 | 420 | 430 | 420 | 430 | 430 | 420 | 320
4929 | 400 | 400 | 420 | 420 | 430 | 430 | 430 | 430 | 420 | 420 | 430 | 430 | 420 | 420 | 430 | 420 | 430 | 430 | 420 | 320
4930 | 400 | 400 | 420 | 420 | 430 | 430 | 430 | 430 | 420 | 420 | 430 | 430 | 420 | 420 | 430 | 420 | 430 | 430 | 420 | 320
4931 | 400 | 400 | 420 | 420 | 430 | 430 | 430 | 430 | 420 | 420 | 430 | 430 | 420 | 420 | 430 | 420 | 430 | 430 | 420 | 320
4932 | 400 | 400 | 420 | 420 | 430 | 430 | 430 | 430 | 420 | 420 | 430 | 430 | 420 | 420 | 430 | 420 | 430 | 430 | 420 | 320
4933 | 400 | 400 | 420 | 420 | 430 | 430 | 430 | 430 | 420 | 420 | 430 | 430 | 420 | 420 | 430 | 420 | 430 | 430 | 420 | 320
4934 | 400 | 400 | 420 | 420 | 430 | 430 | 430 | 430 | 420 | 420 | 430 | 430 | 420 | 420 | 430 | 420 | 430 | 430 | 420 | 320
4935 | 400 | 400 | 420 | 420 | 430 | 430 | 430 | 430 | 420 | 420 | 430 | 430 | 420 | 420 | 430 | 420 | 430 | 430 | 420 | 320
4936 | 400 | 400 | 420 | 420 | 430 | 430 | 430 | 430 | 420 | 420 | 430 | 430 | 420 | 420 | 430 | 420 | 430 | 430 | 420 | 320
4937 | 400 | 400 | 420 | 420 | 430 | 430 | 430 | 430 | 420 | 420 | 430 | 430 | 420 | 420 | 430 | 420 | 430 | 430 | 420 | 320
4938 | 400 | 400 | 420 | 420 | 430 | 430 | 430 | 430 | 420 | 420 | 430 | 430 | 420 | 420 | 430 | 420 | 430 | 430 | 420 | 320
4939 | 400 | 400 | 420 | 420 | 430 | 430 | 430 | 430 | 420 | 420 | 430 | 430 | 420 | 420 | 430 | 420 | 430 | 430 | 420 | 320
4940 | 400 | 400 | 420 | 420 | 430 | 430 | 430 | 430 | 420 | 420 | 430 | 430 | 420 | 420 | 430 | 420 | 430 | 430 | 420 | 320
4941 | 400 | 400 | 420 | 420 | 430 | 430 | 430 | 430 | 420 | 420 | 430 | 430 | 420 | 420 | 430 | 420 | 430 | 430 | 420 | 320
4942 | 400 | 400 | 420 | 420 | 430 | 430 | 430 | 430 | 420 | 420 | 430 | 430 | 420 | 420 | 430 | 420 | 430 | 430 | 420 | 320
4943 | 400 | 400 | 420 | 420 | 430 | 430 | 430 | 430 | 420 | 420 | 430 | 430 | 420 | 420 | 430 | 420 | 430 | 430 | 420 | 320
4944 | 400 | 400 | 420 | 420 | 430 | 430 | 430 | 430 | 420 | 420 | 430 | 430 | 420 | 420 | 430 | 420 | 430 | 430 | 420 | 320
4945 | 400 | 400 | 420 | 420 | 430 | 430 | 430 | 430 | 420 | 420 | 430 | 430 | 420 | 420 | 430 | 420 | 430 | 430 | 420 | 320
4946 | 400 | 400 | 420 | 420 | 430 | 430 | 430 | 430 | 420 | 420 | 430 | 430 | 420 | 420 | 430 | 420 | 430 | 430 | 420 | 320
4947 | 400 | 400 | 420 | 420 | 430 | 430 | 430 | 430 | 420 | 420 | 430 | 430 | 420 | 420 | 430 | 420 | 430 | 430 | 420 | 320
4948 | 400 | 400 | 420 | 420 | 430 | 430 | 430 | 430 | 420 | 420 | 430 | 430 | 420 | 420 | 430 | 420 | 430 | 430 | 420 | 320
4949 | 400 | 400 | 420 | 420 | 430 | 430 | 430 | 430 | 420 | 420 | 430 | 430 | 420 | 420 | 430 | 420 | 430 | 430 | 420 | 320
4950 | 400 | 400 | 420 | 420 | 430 | 430 | 430 | 430 | 420 | 420 | 430 | 430 | 420 | 420 | 430 | 420 | 430 | 430 | 420 | 320
4951 | 400 | 400 | 420 | 420 | 430 | 430 | 430 | 430 | 420 | 420 | 430 | 430 | 420 | 420 | 430 | 420 | 430 | 430 | 420 | 320
4952 | 400 | 400 | 420 | 420 | 430 | 430 | 430 | 430 | 420 | 420 | 430 | 430 | 420 | 420 | 430 | 420 | 430 | 430 | 420 | 320
4953 | 400 | 400 | 420 | 420 | 430 | 430 | 430 | 430 | 420 | 420 | 430 | 430 | 420 | 420 | 430 | 420 | 430 | 430 | 420 | 310
4954 | 400 | 400 | 420 | 420 | 430 | 430 | 430 | 430 | 420 | 420 | 430 | 430 | 420 | 420 | 430 | 420 | 430 | 430 | 420 | 310
4955 | 400 | 400 | 420 | 420 | 430 | 430 | 430 | 430 | 420 | 420 | 430 | 430 | 420 | 420 | 430 | 420 | 430 | 430 | 420 | 310
4956 | 400 | 400 | 420 | 420 | 430 | 430 | 430 | 430 | 420 | 420 | 430 | 430 | 420 | 420 | 430 | 420 | 430 | 430 | 420 | 310
4957 | 400 | 400 | 420 | 420 | 430 | 430 | 430 | 430 | 420 | 420 | 430 | 430 | 420 | 420 | 430 | 420 | 430 | 430 | 420 | 310
4958 | 400 | 400 | 420 | 420 | 430 | 430 | 430 | 430 | 420 | 420 | 430 | 430 | 420 | 420 | 430 | 420 | 430 | 430 | 420 | 310
4959 | 400 | 400 | 420 | 420 | 430 | 430 | 430 | 430 | 420 | 420 | 430 | 430 | 420 | 420 | 430 | 420 | 430 | 430 | 420 | 310
4960 | 400 | 400 | 420 | 420 | 430 | 430 | 430 | 430 | 420 | 420 | 430 | 430 | 420 | 420 | 430 | 420 | 430 | 430 | 420 | 310
4961 | 400 | 400 | 420 | 420 | 430 | 430 | 430 | 430 | 420 | 420 | 430 | 430 | 420 | 420 | 430 | 420 | 430 | 430 | 420 | 310
4962 | 400 | 400 | 420 | 420 | 430 | 430 | 430 | 430 | 420 | 420 | 430 | 430 | 420 | 420 | 430 | 420 | 430 | 430 | 420 | 310
4963 | 400 | 400 | 420 | 420 | 430 | 430 | 430 | 430 | 420 | 420 | 430 | 430 | 420 | 420 | 430 | 420 | 430 | 430 | 420 | 310
4964 | 400 | 400 | 420 | 420 | 430 | 430 | 430 | 430 | 420 | 420 | 430 | 430 | 420 | 420 | 430 | 420 | 430 | 430 | 420 | 310
4965 | 400 | 400 | 420 | 420 | 430 | 430 | 430 | 430 | 420 | 420 | 430 | 430 | 420 | 420 | 430 | 420 | 430 | 430 | 420 | 310
4966 | 400 | 400 | 420 | 420 | 430 | 430 | 430 | 430 | 420 | 420 | 430 | 430 | 420 | 420 | 430 | 420 | 430 | 430 | 420 | 310
4967 | 400 | 400 | 420 | 420 | 430 | 430 | 430 | 430 | 420 | 420 | 430 | 430 | 420 | 420 | 430 | 420 | 430 | 430 | 420 | 310
4968 | 400 | 400 | 420 | 420 | 430 | 430 | 430 | 430 | 420 | 420 | 430 | 430 | 420 | 420 | 430 | 420 | 430 | 430 | 420 | 310
4969 | 400 | 400 | 420 | 420 | 430 | 430 | 430 | 430 | 420 | 420 | 430 | 430 | 420 | 420 | 430 | 420 | 430 | 430 | 420 | 310
4970 | 400 | 400 | 420 | 420 | 430 | 430 | 430 | 430 | 420 | 420 | 430 | 430 | 420 | 420 | 430 | 420 | 430 | 430 | 420 | 310
4971 | 400 | 400 | 420 | 420 | 430 | 430 | 430 | 430 | 420 | 420 | 430 | 430 | 420 | 420 | 430 | 420 | 430 | 430 | 420 | 310
4972 | 400 | 400 | 420 | 420 | 430 | 430 | 430 | 430 | 420 | 420 | 430 | 430 | 420 | 420 | 430 | 420 | 430 | 430 | 420 | 310
4973 | 400 | 400 | 420 | 420 | 430 | 430 | 430 | 430 | 420 | 420 | 430 | 430 | 420 | 420 | 430 | 420 | 430 | 430 | 420 | 310
4974 | 400 | 400 | 420 | 420 | 430 | 430 | 430 | 430 | 420 | 420 | 430 | 430 | 420 | 420 | 430 | 420 | 430 | 430 | 420 | 310
4975 | 400 | 400 | 420 | 420 | 430 | 430 | 430 | 430 | 420 | 420 | 430 | 430 | 420 | 420 | 430 | 420 | 430 | 430 | 420 | 310
4976 | 400 | 400 | 420 | 420 | 430 | 430 | 430 | 430 | 420 | 420 | 430 | 430 | 420 | 420 | 430 | 420 | 430 | 430 | 420 | 310
4977 | 400 | 400 | 420 | 420 | 430 | 430 | 430 | 430 | 420 | 420 | 430 | 430 | 420 | 420 | 430 | 420 | 430 | 430 | 420 | 310
4978 | 400 | 400 | 420 | 420 | 430 | 430 | 430 | 430 | 420 | 420 | 430 | 430 | 420 | 420 | 430 | 420 | 430 | 430 | 420 | 310
4979 | 400 | 400 | 420 | 420 | 430 | 430 | 430 | 430 | 420 | 420 | 430 | 430 | 420 | 420 | 430 | 420 | 430 | 430 | 420 | 310
4980 | 400 | 400 | 420 | 420 | 430 | 430 | 430 | 430 | 420 | 420 | 430 | 430 | 420 | 420 | 430 | 420 | 430 | 430 | 420 | 310
4981 | 400 | 400 | 420 | 420 | 430 | 430 | 430 | 430 | 420 | 420 | 430 | 430 | 420 | 420 | 430 | 420 | 430 | 430 | 420 | 310
4982 | 400 | 400 | 420 | 420 | 430 | 430 | 430 | 430 | 420 | 420 | 430 | 430 | 420 | 420 | 430 | 420 | 430 | 430 | 420 | 310
4983 | 400 | 400 | 420 | 420 | 430 | 430 | 430 | 430 | 420 | 420 | 430 | 430 | 420 | 420 | 430 | 420 | 430 | 430 | 420 | 310
4984 | 400 | 400 | 420 | 420 | 430 | 430 | 430 | 430 | 420 | 420 | 430 | 430 | 420 | 420 | 430 | 420 | 430 | 430 | 420 | 310
4985 | 400 | 400 | 420 | 420 | 430 | 430 | 430 | 430 | 420 | 420 | 430 | 430 | 420 | 420 | 430 | 420 | 430 | 430 | 420 | 310
4986 | 400 | 400 | 420 | 420 | 430 | 430 | 430 | 430 | 420 | 420 | 430 | 430 | 420 | 420 | 430 | 420 | 430 | 430 | 420 | 310
4987 | 400 | 400 | 420 | 420 | 430 | 430 | 430 | 430 | 420 | 420 | 430 | 430 | 420 | 420 | 430 | 420 | 430 | 430 | 420 | 310
4988 | 400 | 400 | 420 | 420 | 430 | 430 | 430 | 430 | 420 | 420 | 430 | 430 | 420 | 420 | 430 | 420 | 430 | 430 | 420 | 310
4989 | 400 | 400 | 420 | 420 | 430 | 430 | 430 | 430 | 420 | 420 | 430 | 430 | 420 | 420 | 430 | 420 | 430 | 430 | 420 | 310
4990 | 400 | 400 | 420 | 420 | 430 | 430 | 430 | 430 | 420 | 420 | 430 | 430 | 420 | 420 | 430 | 420 | 430 | 430 | 420 | 310
4991 | 400 | 400 | 420 | 420 | 430 | 430 | 430 | 430 | 420 | 420 | 430 | 430 | 420 | 420 | 430 | 420 | 430 | 430 | 420 | 310
4992 | 400 | 400 | 420 | 420 | 430 | 430 | 430 | 430 | 420 | 420 | 430 | 430 | 420 | 420 | 430 | 420 | 430 | 430 | 390 | 310
4993 | 400 | 400 | 420 | 420 | 430 | 430 | 430 | 430 | 420 | 420 | 430 | 430 | 420 | 420 | 430 | 420 | 430 | 430 | 390 | 310
4994 | 400 | 400 | 420 | 420 | 430 | 430 | 430 | 430 | 420 | 420 | 430 | 430 | 420 | 420 | 430 | 420 | 430 | 430 | 390 | 310
4995 | 400 | 400 | 420 | 420 | 430 | 430 | 430 | 430 | 420 | 420 | 430 | 430 | 420 | 420 | 430 | 420 | 430 | 430 | 390 | 310
4996 | 400 | 400 | 420 | 420 | 430 | 430 | 430 | 430 | 420 | 420 | 430 | 430 | 420 | 420 | 430 | 420 | 430 | 430 | 390 | 310
4997 | 400 | 400 | 420 | 420 | 430 | 430 | 430 | 430 | 420 | 420 | 430 | 430 | 420 | 420 | 430 | 420 | 430 | 430 | 390 | 310
4998 | 400 | 400 | 420 | 420 | 430 | 430 | 430 | 430 | 420 | 420 | 430 | 430 | 420 | 420 | 430 | 420 | 430 | 430 | 390 | 310
4999 | 400 | 400 | 420 | 420 | 430 | 430 | 430 | 430 | 420 | 420 | 430 | 430 | 420 | 420 | 430 | 420 | 430 | 430 | 380 | 310
5000 | 400 | 400 | 420 | 420 | 430 | 430 | 430 | 430 | 420 | 420 | 430 | 430 | 420 | 420 | 430 | 420 | 430 | 430 | 370 | 310
5001 | 400 | 400 | 420 | 420 | 430 | 430 | 430 | 430 | 420 | 420 | 430 | 430 | 420 | 420 | 430 | 420 | 430 | 430 | 370 | 310
5002 | 400 | 400 | 420 | 420 | 430 | 430 | 430 | 430 | 420 | 420 | 430 | 430 | 420 | 420 | 430 | 420 | 430 | 430 | 370 | 310
5003 | 400 | 400 | 420 | 420 | 430 | 430 | 430 | 430 | 420 | 420 | 430 | 430 | 420 | 420 | 430 | 420 | 430 | 430 | 370 | 310
5004 | 400 | 400 | 420 | 420 | 430 | 430 | 430 | 430 | 420 | 420 | 430 | 430 | 420 | 420 | 430 | 420 | 430 | 430 | 370 | 310
5005 | 400 | 400 | 420 | 420 | 430 | 430 | 430 | 430 | 420 | 420 | 430 | 430 | 420 | 420 | 430 | 420 | 430 | 430 | 370 | 310
5006 | 400 | 400 | 420 | 420 | 430 | 430 | 430 | 430 | 420 | 420 | 430 | 430 | 420 | 420 | 430 | 420 | 430 | 430 | 360 | 310
5007 | 400 | 400 | 420 | 420 | 430 | 430 | 430 | 430 | 420 | 420 | 430 | 430 | 420 | 420 | 430 | 420 | 430 | 430 | 360 | 310
5008 | 400 | 400 | 420 | 420 | 430 | 430 | 430 | 430 | 420 | 420 | 430 | 430 | 420 | 420 | 430 | 420 | 430 | 430 | 360 | 310
5009 | 400 | 400 | 420 | 420 | 430 | 430 | 430 | 430 | 420 | 420 | 430 | 430 | 420 | 420 | 430 | 420 | 430 | 430 | 360 | 310
5010 | 400 | 400 | 420 | 420 | 430 | 430 | 430 | 430 | 420 | 420 | 430 | 430 | 420 | 420 | 430 | 420 | 430 | 430 | 360 | 310
5011 | 400 | 400 | 420 | 420 | 430 | 430 | 430 | 430 | 420 | 420 | 430 | 430 | 420 | 420 | 430 | 420 | 430 | 430 | 360 | 310
5012 | 400 | 400 | 420 | 420 | 430 | 430 | 430 | 430 | 420 | 420 | 430 | 430 | 420 | 420 | 430 | 420 | 430 | 430 | 360 | 310
5013 | 400 | 400 | 420 | 420 | 430 | 430 | 430 | 430 | 420 | 420 | 430 | 430 | 420 | 420 | 430 | 420 | 430 | 430 | 360 | 310
5014 | 400 | 400 | 420 | 420 | 430 | 430 | 430 | 430 | 420 | 420 | 430 | 430 | 420 | 420 | 430 | 420 | 430 | 430 | 360 | 310
5015 | 400 | 400 | 420 | 420 | 430 | 430 | 430 | 430 | 420 | 420 | 430 | 430 | 420 | 420 | 430 | 420 | 430 | 430 | 360 | 310
5016 | 400 | 400 | 420 | 420 | 430 | 430 | 430 | 430 | 420 | 420 | 430 | 430 | 420 | 420 | 430 | 420 | 430 | 430 | 360 | 310
5017 | 400 | 400 | 420 | 420 | 430 | 430 | 430 | 430 | 420 | 420 | 430 | 430 | 420 | 420 | 430 | 420 | 430 | 430 | 360 | 310
5018 | 400 | 400 | 420 | 420 | 430 | 430 | 430 | 430 | 420 | 420 | 430 | 430 | 420 | 420 | 430 | 420 | 430 | 430 | 360 | 310
5019 | 400 | 400 | 420 | 420 | 430 | 430 | 430 | 430 | 420 | 420 | 430 | 430 | 420 | 420 | 430 | 420 | 430 | 430 | 360 | 310
5020 | 400 | 400 | 420 | 420 | 430 | 430 | 430 | 430 | 420 | 420 | 430 | 430 | 420 | 420 | 430 | 420 | 430 | 430 | 360 | 310
5021 | 400 | 400 | 420 | 420 | 430 | 430 | 430 | 430 | 420 | 420 | 430 | 430 | 420 | 420 | 430 | 420 | 430 | 430 | 360 | 310
5022 | 400 | 400 | 420 | 420 | 430 | 430 | 430 | 430 | 420 | 420 | 430 | 430 | 420 | 420 | 430 | 420 | 430 | 430 | 360 | 310
5023 | 400 | 400 | 420 | 420 | 430 | 430 | 430 | 430 | 420 | 420 | 430 | 430 | 420 | 420 | 430 | 420 | 430 | 430 | 350 | 310
5024 | 400 | 400 | 420 | 420 | 430 | 430 | 430 | 430 | 420 | 420 | 430 | 430 | 420 | 420 | 430 | 420 | 430 | 430 | 350 | 310
5025 | 400 | 400 | 420 | 420 | 430 | 430 | 430 | 430 | 420 | 420 | 430 | 430 | 420 | 420 | 430 | 420 | 430 | 430 | 350 | 310
5026 | 400 | 400 | 420 | 420 | 430 | 430 | 430 | 430 | 420 | 420 | 430 | 430 | 420 | 420 | 430 | 420 | 430 | 430 | 350 | 310
5027 | 400 | 400 | 420 | 420 | 430 | 430 | 430 | 430 | 420 | 420 | 430 | 430 | 420 | 420 | 430 | 420 | 430 | 430 | 350 | 310
5028 | 400 | 400 | 420 | 420 | 430 | 430 | 430 | 430 | 420 | 420 | 430 | 430 | 420 | 420 | 430 | 420 | 430 | 430 | 350 | 310
5029 | 400 | 400 | 420 | 420 | 430 | 430 | 430 | 430 | 420 | 420 | 430 | 430 | 420 | 420 | 430 | 420 | 430 | 430 | 350 | 310
5030 | 400 | 400 | 420 | 420 | 430 | 430 | 430 | 430 | 420 | 420 | 430 | 430 | 420 | 420 | 430 | 420 | 430 | 430 | 350 | 310
5031 | 400 | 400 | 420 | 420 | 430 | 430 | 430 | 430 | 420 | 420 | 430 | 430 | 420 | 420 | 430 | 420 | 430 | 430 | 350 | 310
5032 | 400 | 400 | 420 | 420 | 430 | 430 | 430 | 430 | 420 | 420 | 430 | 430 | 420 | 420 | 430 | 420 | 430 | 430 | 350 | 310
5033 | 400 | 400 | 420 | 420 | 430 | 430 | 430 | 430 | 420 | 420 | 430 | 430 | 420 | 420 | 430 | 420 | 430 | 430 | 350 | 310
5034 | 400 | 400 | 420 | 420 | 430 | 430 | 430 | 430 | 420 | 420 | 430 | 430 | 420 | 420 | 430 | 420 | 430 | 430 | 350 | 310
5035 | 400 | 400 | 420 | 420 | 430 | 430 | 430 | 430 | 420 | 420 | 430 | 430 | 420 | 420 | 430 | 420 | 430 | 430 | 350 | 310
5036 | 400 | 400 | 420 | 420 | 430 | 430 | 430 | 430 | 420 | 420 | 430 | 430 | 420 | 420 | 430 | 420 | 430 | 430 | 350 | 310
5037 | 400 | 400 | 420 | 420 | 430 | 430 | 430 | 430 | 420 | 420 | 430 | 430 | 420 | 420 | 430 | 420 | 430 | 430 | 350 | 310
5038 | 400 | 400 | 420 | 420 | 430 | 430 | 430 | 430 | 420 | 420 | 430 | 430 | 420 | 420 | 430 | 420 | 430 | 430 | 350 | 310
5039 | 400 | 400 | 420 | 420 | 430 | 430 | 430 | 430 | 420 | 420 | 430 | 430 | 420 | 420 | 430 | 420 | 430 | 430 | 350 | 310
5040 | 400 | 400 | 420 | 420 | 430 | 430 | 430 | 430 | 420 | 420 | 430 | 430 | 420 | 420 | 430 | 420 | 430 | 430 | 350 | 310
5041 | 400 | 400 | 420 | 420 | 430 | 430 | 430 | 430 | 420 | 420 | 430 | 430 | 420 | 420 | 430 | 420 | 430 | 430 | 350 | 310
5042 | 400 | 400 | 420 | 420 | 430 | 430 | 430 | 430 | 420 | 420 | 430 | 430 | 420 | 420 | 430 | 420 | 430 | 430 | 350 | 310
5043 | 400 | 400 | 420 | 420 | 430 | 430 | 430 | 430 | 420 | 420 | 430 | 430 | 420 | 420 | 430 | 420 | 430 | 430 | 350 | 310
5044 | 400 | 400 | 420 | 420 | 430 | 430 | 430 | 430 | 420 | 420 | 430 | 430 | 420 | 420 | 430 | 420 | 430 | 430 | 340 | 310
5045 | 400 | 400 | 420 | 420 | 430 | 430 | 430 | 430 | 420 | 420 | 430 | 430 | 420 | 420 | 430 | 420 | 430 | 430 | 340 | 310
5046 | 400 | 400 | 420 | 420 | 430 | 430 | 430 | 430 | 420 | 420 | 430 | 430 | 420 | 420 | 430 | 420 | 430 | 430 | 340 | 310
5047 | 400 | 400 | 420 | 420 | 430 | 430 | 430 | 430 | 420 | 420 | 430 | 430 | 420 | 420 | 430 | 420 | 430 | 430 | 340 | 310
5048 | 400 | 400 | 420 | 420 | 430 | 430 | 430 | 430 | 420 | 420 | 430 | 430 | 420 | 420 | 430 | 420 | 430 | 430 | 340 | 310
5049 | 400 | 400 | 420 | 420 | 430 | 430 | 430 | 430 | 420 | 420 | 430 | 430 | 420 | 420 | 430 | 420 | 430 | 430 | 340 | 310
5050 | 400 | 400 | 420 | 420 | 430 | 430 | 430 | 430 | 420 | 420 | 430 | 430 | 420 | 420 | 430 | 420 | 430 | 430 | 340 | 310
5051 | 400 | 400 | 420 | 420 | 430 | 430 | 430 | 430 | 420 | 420 | 430 | 430 | 420 | 420 | 430 | 420 | 430 | 430 | 340 | 310
5052 | 400 | 400 | 420 | 420 | 430 | 430 | 430 | 430 | 420 | 420 | 430 | 430 | 420 | 420 | 430 | 420 | 430 | 430 | 340 | 310
5053 | 400 | 400 | 420 | 420 | 430 | 430 | 430 | 430 | 420 | 420 | 430 | 430 | 420 | 420 | 430 | 420 | 430 | 430 | 340 | 310
5054 | 400 | 400 | 420 | 420 | 430 | 430 | 430 | 430 | 420 | 420 | 430 | 430 | 420 | 420 | 430 | 420 | 430 | 430 | 340 | 310
5055 | 400 | 400 | 420 | 420 | 430 | 430 | 430 | 430 | 420 | 420 | 430 | 430 | 420 | 420 | 430 | 420 | 430 | 430 | 340 | 310
5056 | 400 | 400 | 420 | 420 | 430 | 430 | 430 | 430 | 420 | 420 | 430 | 430 | 420 | 420 | 430 | 420 | 430 | 430 | 340 | 310
5057 | 400 | 400 | 420 | 420 | 430 | 430 | 430 | 430 | 420 | 420 | 430 | 430 | 420 | 420 | 430 | 420 | 430 | 430 | 340 | 310
5058 | 400 | 400 | 420 | 420 | 430 | 430 | 430 | 430 | 420 | 420 | 430 | 430 | 420 | 420 | 430 | 420 | 430 | 430 | 340 | 310
5059 | 400 | 400 | 420 | 420 | 430 | 430 | 430 | 430 | 420 | 420 | 430 | 430 | 420 | 420 | 430 | 420 | 430 | 430 | 340 | 310
5060 | 400 | 400 | 420 | 420 | 430 | 430 | 430 | 430 | 420 | 420 | 430 | 430 | 420 | 420 | 430 | 420 | 430 | 430 | 340 | 310
5061 | 400 | 400 | 420 | 420 | 430 | 430 | 430 | 430 | 420 | 420 | 430 | 430 | 420 | 420 | 430 | 420 | 430 | 430 | 340 | 310
5062 | 400 | 400 | 420 | 420 | 430 | 430 | 430 | 430 | 420 | 420 | 430 | 430 | 420 | 420 | 430 | 420 | 430 | 430 | 340 | 310
5063 | 400 | 400 | 420 | 420 | 430 | 430 | 430 | 430 | 420 | 420 | 430 | 430 | 420 | 420 | 430 | 420 | 430 | 430 | 340 | 310
5064 | 400 | 400 | 420 | 420 | 430 | 430 | 430 | 430 | 420 | 420 | 430 | 430 | 420 | 420 | 430 | 420 | 430 | 430 | 340 | 300
5065 | 400 | 400 | 420 | 420 | 430 | 430 | 430 | 430 | 420 | 420 | 430 | 430 | 420 | 420 | 430 | 420 | 430 | 430 | 340 | 300
5066 | 400 | 400 | 420 | 420 | 430 | 430 | 430 | 430 | 420 | 420 | 430 | 430 | 420 | 420 | 430 | 420 | 430 | 430 | 340 | 300
5067 | 400 | 400 | 420 | 420 | 430 | 430 | 430 | 430 | 420 | 420 | 430 | 430 | 420 | 420 | 430 | 420 | 430 | 430 | 340 | 300
5068 | 400 | 400 | 420 | 420 | 430 | 430 | 430 | 430 | 420 | 420 | 430 | 430 | 420 | 420 | 430 | 420 | 430 | 430 | 340 | 290
5069 | 400 | 400 | 420 | 420 | 430 | 430 | 430 | 430 | 420 | 420 | 430 | 430 | 420 | 420 | 430 | 420 | 430 | 430 | 340 | 290
5070 | 400 | 400 | 420 | 420 | 430 | 430 | 430 | 430 | 420 | 420 | 430 | 430 | 420 | 420 | 430 | 420 | 430 | 430 | 340 | 290
5071 | 400 | 400 | 420 | 420 | 430 | 430 | 430 | 430 | 420 | 420 | 430 | 430 | 420 | 420 | 430 | 420 | 430 | 430 | 340 | 290
5072 | 400 | 400 | 420 | 420 | 430 | 430 | 430 | 430 | 420 | 420 | 430 | 430 | 420 | 420 | 430 | 420 | 430 | 430 | 330 | 290
5073 | 400 | 400 | 420 | 420 | 430 | 430 | 430 | 430 | 420 | 420 | 430 | 430 | 420 | 420 | 430 | 420 | 430 | 430 | 330 | 290
5074 | 400 | 400 | 420 | 420 | 430 | 430 | 430 | 430 | 420 | 420 | 430 | 430 | 420 | 420 | 430 | 420 | 430 | 430 | 330 | 290
5075 | 400 | 400 | 420 | 420 | 430 | 430 | 430 | 430 | 420 | 420 | 430 | 430 | 420 | 420 | 430 | 420 | 430 | 430 | 330 | 290
5076 | 400 | 400 | 420 | 420 | 430 | 430 | 430 | 430 | 420 | 420 | 430 | 430 | 420 | 420 | 430 | 420 | 430 | 430 | 330 | 290
5077 | 400 | 400 | 420 | 420 | 430 | 430 | 430 | 430 | 420 | 420 | 430 | 430 | 420 | 420 | 430 | 420 | 430 | 430 | 330 | 290
5078 | 400 | 400 | 420 | 420 | 430 | 430 | 430 | 430 | 420 | 420 | 430 | 430 | 420 | 420 | 430 | 420 | 430 | 430 | 330 | 290
5079 | 400 | 400 | 420 | 420 | 430 | 430 | 430 | 430 | 420 | 420 | 430 | 430 | 420 | 420 | 430 | 420 | 430 | 430 | 330 | 290
5080 | 400 | 400 | 420 | 420 | 430 | 430 | 430 | 430 | 420 | 420 | 430 | 430 | 420 | 420 | 430 | 420 | 430 | 430 | 330 | 290
5081 | 400 | 400 | 420 | 420 | 430 | 430 | 430 | 430 | 420 | 420 | 430 | 430 | 420 | 420 | 430 | 420 | 430 | 430 | 330 | 290
5082 | 400 | 400 | 420 | 420 | 430 | 430 | 430 | 430 | 420 | 420 | 430 | 430 | 420 | 420 | 430 | 420 | 430 | 430 | 330 | 290
5083 | 400 | 400 | 420 | 420 | 430 | 430 | 430 | 430 | 420 | 420 | 430 | 430 | 420 | 420 | 430 | 420 | 430 | 430 | 330 | 290
5084 | 400 | 400 | 420 | 420 | 430 | 430 | 430 | 430 | 420 | 420 | 430 | 430 | 420 | 420 | 430 | 420 | 430 | 430 | 330 | 290
5085 | 400 | 400 | 420 | 420 | 430 | 430 | 430 | 430 | 420 | 420 | 430 | 430 | 420 | 420 | 430 | 420 | 430 | 430 | 330 | 290
5086 | 400 | 400 | 420 | 420 | 430 | 430 | 430 | 430 | 420 | 420 | 430 | 430 | 420 | 420 | 430 | 420 | 430 | 430 | 330 | 290
5087 | 400 | 400 | 420 | 420 | 430 | 430 | 430 | 430 | 420 | 420 | 430 | 430 | 420 | 420 | 430 | 420 | 430 | 430 | 330 | 290
5088 | 400 | 400 | 420 | 420 | 430 | 430 | 430 | 430 | 420 | 420 | 430 | 430 | 420 | 420 | 430 | 420 | 430 | 430 | 330 | 290
5089 | 400 | 400 | 420 | 420 | 430 | 430 | 430 | 430 | 420 | 420 | 430 | 430 | 420 | 420 | 430 | 420 | 430 | 430 | 330 | 290
5090 | 400 | 400 | 420 | 420 | 430 | 430 | 430 | 430 | 420 | 420 | 430 | 430 | 420 | 420 | 430 | 420 | 430 | 430 | 330 | 290
5091 | 400 | 400 | 420 | 420 | 430 | 430 | 430 | 430 | 420 | 420 | 430 | 430 | 420 | 420 | 430 | 420 | 430 | 430 | 330 | 290
5092 | 400 | 400 | 420 | 420 | 430 | 430 | 430 | 430 | 420 | 420 | 430 | 430 | 420 | 420 | 430 | 420 | 430 | 430 | 330 | 290
5093 | 400 | 400 | 420 | 420 | 430 | 430 | 430 | 430 | 420 | 420 | 430 | 430 | 420 | 420 | 430 | 420 | 430 | 430 | 330 | 290
5094 | 400 | 400 | 420 | 420 | 430 | 430 | 430 | 430 | 420 | 420 | 430 | 430 | 420 | 420 | 430 | 420 | 430 | 430 | 330 | 290
5095 | 400 | 400 | 420 | 420 | 430 | 430 | 430 | 430 | 420 | 420 | 430 | 430 | 420 | 420 | 430 | 420 | 430 | 430 | 330 | 290
5096 | 400 | 400 | 420 | 420 | 430 | 430 | 430 | 430 | 420 | 420 | 430 | 430 | 420 | 420 | 430 | 420 | 430 | 430 | 330 | 290
5097 | 400 | 400 | 420 | 420 | 430 | 430 | 430 | 430 | 420 | 420 | 430 | 430 | 420 | 420 | 430 | 420 | 430 | 430 | 330 | 290
5098 | 400 | 400 | 420 | 420 | 430 | 430 | 430 | 430 | 420 | 420 | 430 | 430 | 420 | 420 | 430 | 420 | 430 | 430 | 330 | 290
5099 | 400 | 400 | 420 | 420 | 430 | 430 | 430 | 430 | 420 | 420 | 430 | 430 | 420 | 420 | 430 | 420 | 430 | 430 | 330 | 290
5100 | 400 | 400 | 420 | 420 | 430 | 430 | 430 | 430 | 420 | 420 | 430 | 430 | 420 | 420 | 430 | 420 | 430 | 430 | 330 | 290
5101 | 400 | 400 | 420 | 420 | 430 | 430 | 430 | 430 | 420 | 420 | 430 | 430 | 420 | 420 | 430 | 420 | 430 | 430 | 330 | 290
5102 | 400 | 400 | 420 | 420 | 430 | 430 | 430 | 430 | 420 | 420 | 430 | 430 | 420 | 420 | 430 | 420 | 430 | 430 | 330 | 290
5103 | 400 | 400 | 420 | 420 | 430 | 430 | 430 | 430 | 420 | 420 | 430 | 430 | 420 | 420 | 430 | 420 | 430 | 430 | 330 | 290
5104 | 400 | 400 | 420 | 420 | 430 | 430 | 430 | 430 | 420 | 420 | 430 | 430 | 420 | 420 | 430 | 420 | 430 | 430 | 330 | 290
5105 | 400 | 400 | 420 | 420 | 430 | 430 | 430 | 430 | 420 | 420 | 430 | 430 | 420 | 420 | 430 | 420 | 430 | 430 | 330 | 290
5106 | 400 | 400 | 420 | 420 | 430 | 430 | 430 | 430 | 420 | 420 | 430 | 430 | 420 | 420 | 430 | 420 | 430 | 430 | 330 | 290
5107 | 400 | 400 | 420 | 420 | 430 | 430 | 430 | 430 | 420 | 420 | 430 | 430 | 420 | 420 | 430 | 420 | 430 | 430 | 330 | 290
5108 | 400 | 400 | 420 | 420 | 430 | 430 | 430 | 430 | 420 | 420 | 430 | 430 | 420 | 420 | 430 | 420 | 430 | 430 | 330 | 290
5109 | 400 | 400 | 420 | 420 | 430 | 430 | 430 | 430 | 420 | 420 | 430 | 430 | 420 | 420 | 430 | 420 | 430 | 430 | 330 | 290
5110 | 400 | 400 | 420 | 420 | 430 | 430 | 430 | 430 | 420 | 420 | 430 | 430 | 420 | 420 | 430 | 420 | 430 | 430 | 330 | 290
5111 | 400 | 400 | 420 | 420 | 430 | 430 | 430 | 430 | 420 | 420 | 430 | 430 | 420 | 420 | 430 | 420 | 430 | 430 | 330 | 290
5112 | 400 | 400 | 420 | 420 | 430 | 430 | 430 | 430 | 420 | 420 | 430 | 430 | 420 | 420 | 430 | 420 | 430 | 430 | 330 | 290
5113 | 400 | 400 | 420 | 420 | 430 | 430 | 430 | 430 | 420 | 420 | 430 | 430 | 420 | 420 | 430 | 420 | 430 | 430 | 330 | 290
5114 | 400 | 400 | 420 | 420 | 430 | 430 | 430 | 430 | 420 | 420 | 430 | 430 | 420 | 420 | 430 | 420 | 430 | 430 | 330 | 290
5115 | 400 | 400 | 420 | 420 | 430 | 430 | 430 | 430 | 420 | 420 | 430 | 430 | 420 | 420 | 430 | 420 | 430 | 430 | 330 | 290
5116 | 400 | 400 | 420 | 420 | 430 | 430 | 430 | 430 | 420 | 420 | 430 | 430 | 420 | 420 | 430 | 420 | 430 | 430 | 330 | 290
5117 | 400 | 400 | 420 | 420 | 430 | 430 | 430 | 430 | 420 | 420 | 430 | 430 | 420 | 420 | 430 | 420 | 430 | 430 | 330 | 280
5118 | 400 | 400 | 420 | 420 | 430 | 430 | 430 | 430 | 420 | 420 | 430 | 430 | 420 | 420 | 430 | 420 | 430 | 430 | 330 | 280
5119 | 400 | 400 | 420 | 420 | 430 | 430 | 430 | 430 | 420 | 420 | 430 | 430 | 420 | 420 | 430 | 420 | 430 | 430 | 330 | 280
5120 | 400 | 400 | 420 | 420 | 430 | 430 | 430 | 430 | 420 | 420 | 430 | 430 | 420 | 420 | 430 | 420 | 430 | 430 | 330 | 280
5121 | 400 | 400 | 420 | 420 | 430 | 430 | 430 | 430 | 420 | 420 | 430 | 430 | 420 | 420 | 430 | 420 | 430 | 430 | 330 | 280
5122 | 400 | 400 | 420 | 420 | 430 | 430 | 430 | 430 | 420 | 420 | 430 | 430 | 420 | 420 | 430 | 420 | 430 | 430 | 330 | 280
5123 | 400 | 400 | 420 | 420 | 430 | 430 | 430 | 430 | 420 | 420 | 430 | 430 | 420 | 420 | 430 | 420 | 430 | 430 | 330 | 280
5124 | 400 | 400 | 420 | 420 | 430 | 430 | 430 | 430 | 420 | 420 | 430 | 430 | 420 | 420 | 430 | 420 | 430 | 430 | 330 | 280
5125 | 400 | 400 | 420 | 420 | 430 | 430 | 430 | 430 | 420 | 420 | 430 | 430 | 420 | 420 | 430 | 420 | 430 | 430 | 330 | 280
5126 | 400 | 400 | 420 | 420 | 430 | 430 | 430 | 430 | 420 | 420 | 430 | 430 | 420 | 420 | 430 | 420 | 430 | 430 | 330 | 280
5127 | 400 | 400 | 420 | 420 | 430 | 430 | 430 | 430 | 420 | 420 | 430 | 430 | 420 | 420 | 430 | 420 | 430 | 430 | 330 | 280
5128 | 400 | 400 | 420 | 420 | 430 | 430 | 430 | 430 | 420 | 420 | 430 | 430 | 420 | 420 | 430 | 420 | 430 | 430 | 330 | 280
5129 | 400 | 400 | 420 | 420 | 430 | 430 | 430 | 430 | 420 | 420 | 430 | 430 | 420 | 420 | 430 | 420 | 430 | 430 | 330 | 280
5130 | 400 | 400 | 420 | 420 | 430 | 430 | 430 | 430 | 420 | 420 | 430 | 430 | 420 | 420 | 430 | 420 | 430 | 430 | 330 | 280
5131 | 400 | 400 | 420 | 420 | 430 | 430 | 430 | 430 | 420 | 420 | 430 | 430 | 420 | 420 | 420 | 420 | 430 | 430 | 330 | 280
5132 | 400 | 400 | 420 | 420 | 430 | 430 | 430 | 430 | 420 | 420 | 430 | 430 | 420 | 420 | 420 | 420 | 430 | 430 | 330 | 280
5133 | 400 | 400 | 420 | 420 | 430 | 430 | 430 | 430 | 420 | 420 | 430 | 430 | 420 | 420 | 420 | 420 | 430 | 430 | 330 | 280
5134 | 400 | 400 | 420 | 420 | 430 | 430 | 430 | 430 | 420 | 420 | 430 | 430 | 420 | 420 | 420 | 420 | 430 | 430 | 330 | 280
5135 | 400 | 400 | 420 | 420 | 430 | 430 | 430 | 430 | 420 | 420 | 430 | 430 | 420 | 420 | 420 | 420 | 430 | 430 | 330 | 280
5136 | 400 | 400 | 420 | 420 | 430 | 430 | 430 | 430 | 420 | 420 | 430 | 430 | 420 | 420 | 420 | 420 | 430 | 430 | 330 | 280
5137 | 400 | 400 | 420 | 420 | 430 | 430 | 430 | 430 | 420 | 420 | 430 | 430 | 420 | 420 | 420 | 420 | 430 | 430 | 330 | 280
5138 | 400 | 400 | 420 | 420 | 430 | 430 | 430 | 430 | 420 | 420 | 430 | 430 | 420 | 420 | 420 | 420 | 430 | 430 | 330 | 280
5139 | 400 | 400 | 420 | 420 | 430 | 430 | 430 | 430 | 420 | 420 | 430 | 430 | 420 | 420 | 420 | 420 | 430 | 430 | 330 | 280
5140 | 400 | 400 | 420 | 420 | 430 | 430 | 430 | 430 | 420 | 420 | 430 | 430 | 420 | 420 | 420 | 420 | 430 | 430 | 330 | 280
5141 | 400 | 400 | 420 | 420 | 430 | 430 | 430 | 430 | 420 | 420 | 430 | 430 | 420 | 420 | 420 | 420 | 430 | 430 | 330 | 280
5142 | 400 | 400 | 420 | 420 | 430 | 430 | 430 | 430 | 420 | 420 | 420 | 430 | 420 | 420 | 420 | 420 | 430 | 430 | 330 | 280
5143 | 400 | 400 | 420 | 420 | 430 | 430 | 430 | 430 | 420 | 420 | 420 | 430 | 420 | 420 | 420 | 420 | 430 | 430 | 330 | 280
5144 | 400 | 400 | 420 | 420 | 430 | 430 | 430 | 430 | 420 | 420 | 420 | 430 | 420 | 420 | 420 | 420 | 430 | 430 | 330 | 280
5145 | 400 | 400 | 420 | 420 | 430 | 430 | 430 | 430 | 420 | 420 | 420 | 430 | 420 | 420 | 420 | 420 | 430 | 430 | 330 | 280
5146 | 400 | 400 | 420 | 420 | 430 | 430 | 430 | 430 | 420 | 420 | 420 | 430 | 420 | 420 | 420 | 420 | 430 | 430 | 330 | 280
5147 | 400 | 400 | 420 | 420 | 430 | 430 | 430 | 430 | 420 | 420 | 420 | 430 | 420 | 420 | 420 | 420 | 430 | 430 | 330 | 280
5148 | 400 | 400 | 420 | 420 | 430 | 430 | 430 | 430 | 420 | 420 | 420 | 430 | 420 | 420 | 420 | 420 | 430 | 430 | 330 | 280
5149 | 400 | 400 | 420 | 420 | 430 | 430 | 430 | 430 | 420 | 420 | 420 | 430 | 420 | 420 | 420 | 420 | 430 | 430 | 330 | 280
5150 | 400 | 400 | 420 | 420 | 430 | 430 | 430 | 430 | 420 | 420 | 420 | 430 | 420 | 420 | 420 | 420 | 430 | 430 | 330 | 280
5151 | 400 | 400 | 420 | 420 | 430 | 430 | 430 | 430 | 420 | 420 | 420 | 430 | 420 | 420 | 420 | 420 | 430 | 430 | 330 | 280
5152 | 400 | 400 | 420 | 420 | 430 | 430 | 430 | 430 | 420 | 420 | 420 | 430 | 420 | 420 | 420 | 420 | 430 | 430 | 330 | 280
5153 | 400 | 400 | 420 | 420 | 430 | 430 | 430 | 430 | 420 | 420 | 420 | 430 | 420 | 420 | 420 | 420 | 430 | 430 | 330 | 280
5154 | 400 | 400 | 420 | 420 | 430 | 430 | 430 | 430 | 420 | 420 | 420 | 430 | 420 | 420 | 420 | 420 | 430 | 430 | 330 | 280
5155 | 400 | 400 | 420 | 420 | 430 | 430 | 430 | 430 | 420 | 420 | 420 | 430 | 420 | 420 | 420 | 420 | 430 | 430 | 330 | 280
5156 | 400 | 400 | 420 | 420 | 430 | 430 | 430 | 430 | 420 | 420 | 420 | 430 | 420 | 420 | 420 | 420 | 430 | 430 | 330 | 280
5157 | 400 | 400 | 420 | 420 | 430 | 430 | 430 | 430 | 420 | 420 | 420 | 430 | 420 | 420 | 420 | 420 | 430 | 430 | 330 | 280
5158 | 400 | 400 | 420 | 420 | 430 | 430 | 430 | 430 | 420 | 420 | 420 | 430 | 420 | 420 | 420 | 420 | 430 | 430 | 330 | 280
5159 | 400 | 400 | 420 | 420 | 430 | 430 | 430 | 430 | 420 | 420 | 420 | 430 | 420 | 420 | 420 | 420 | 430 | 430 | 330 | 280
5160 | 400 | 400 | 420 | 420 | 430 | 430 | 430 | 430 | 420 | 420 | 420 | 430 | 420 | 420 | 420 | 420 | 430 | 430 | 330 | 280
5161 | 400 | 400 | 420 | 420 | 430 | 430 | 430 | 430 | 420 | 420 | 420 | 430 | 420 | 420 | 420 | 420 | 430 | 430 | 330 | 280
5162 | 400 | 400 | 420 | 420 | 430 | 430 | 430 | 430 | 420 | 420 | 420 | 430 | 420 | 420 | 420 | 420 | 430 | 430 | 330 | 280
5163 | 400 | 400 | 420 | 420 | 430 | 430 | 430 | 430 | 420 | 420 | 420 | 430 | 420 | 420 | 420 | 420 | 430 | 430 | 330 | 280
5164 | 400 | 400 | 420 | 420 | 430 | 430 | 430 | 430 | 420 | 420 | 420 | 430 | 420 | 420 | 420 | 420 | 430 | 430 | 330 | 280
5165 | 400 | 400 | 420 | 420 | 430 | 430 | 430 | 430 | 420 | 420 | 420 | 430 | 420 | 420 | 420 | 420 | 430 | 430 | 330 | 280
5166 | 400 | 400 | 420 | 420 | 430 | 430 | 430 | 430 | 420 | 420 | 420 | 430 | 420 | 420 | 420 | 420 | 430 | 430 | 330 | 280
5167 | 400 | 400 | 420 | 420 | 430 | 430 | 430 | 430 | 420 | 420 | 420 | 430 | 420 | 420 | 420 | 420 | 430 | 430 | 330 | 280
5168 | 400 | 400 | 420 | 420 | 430 | 430 | 430 | 430 | 420 | 420 | 420 | 430 | 420 | 420 | 420 | 420 | 430 | 430 | 330 | 280
5169 | 400 | 400 | 420 | 420 | 430 | 430 | 430 | 430 | 420 | 420 | 420 | 430 | 420 | 420 | 420 | 420 | 430 | 430 | 330 | 280
5170 | 400 | 400 | 420 | 420 | 430 | 430 | 430 | 430 | 420 | 420 | 420 | 430 | 420 | 420 | 420 | 420 | 430 | 430 | 330 | 280
5171 | 400 | 400 | 420 | 420 | 430 | 430 | 430 | 430 | 420 | 420 | 420 | 430 | 420 | 420 | 420 | 420 | 430 | 430 | 330 | 280
5172 | 400 | 400 | 420 | 420 | 430 | 430 | 430 | 430 | 420 | 420 | 420 | 430 | 420 | 420 | 420 | 420 | 430 | 430 | 330 | 280
5173 | 400 | 400 | 420 | 420 | 430 | 430 | 430 | 430 | 420 | 420 | 420 | 430 | 420 | 420 | 420 | 420 | 430 | 430 | 330 | 280
5174 | 400 | 400 | 420 | 420 | 430 | 430 | 430 | 430 | 420 | 420 | 420 | 430 | 420 | 420 | 420 | 420 | 430 | 430 | 330 | 280
5175 | 400 | 400 | 420 | 420 | 430 | 430 | 430 | 430 | 420 | 420 | 420 | 430 | 420 | 420 | 420 | 420 | 430 | 430 | 330 | 280
5176 | 400 | 400 | 420 | 420 | 430 | 430 | 430 | 430 | 420 | 420 | 420 | 430 | 420 | 420 | 420 | 420 | 430 | 430 | 330 | 280
5177 | 400 | 400 | 420 | 420 | 430 | 430 | 430 | 430 | 420 | 420 | 420 | 430 | 420 | 420 | 420 | 420 | 430 | 430 | 330 | 280
5178 | 400 | 400 | 420 | 420 | 430 | 430 | 430 | 430 | 420 | 420 | 420 | 430 | 420 | 420 | 420 | 420 | 430 | 430 | 330 | 280
5179 | 400 | 400 | 420 | 420 | 430 | 430 | 430 | 430 | 420 | 420 | 420 | 430 | 420 | 420 | 420 | 420 | 430 | 430 | 330 | 280
5180 | 400 | 400 | 420 | 420 | 430 | 430 | 430 | 430 | 420 | 420 | 420 | 430 | 420 | 420 | 420 | 420 | 430 | 430 | 330 | 280
5181 | 400 | 400 | 420 | 420 | 430 | 430 | 430 | 430 | 420 | 420 | 420 | 430 | 420 | 420 | 420 | 420 | 430 | 430 | 330 | 280
5182 | 400 | 400 | 420 | 420 | 430 | 430 | 430 | 430 | 420 | 420 | 420 | 430 | 420 | 420 | 420 | 420 | 430 | 430 | 330 | 280
5183 | 400 | 400 | 420 | 420 | 430 | 430 | 430 | 430 | 420 | 420 | 420 | 430 | 420 | 420 | 420 | 420 | 430 | 420 | 330 | 280
5184 | 400 | 400 | 420 | 420 | 430 | 430 | 430 | 430 | 420 | 420 | 420 | 430 | 420 | 420 | 420 | 420 | 430 | 420 | 330 | 280
5185 | 400 | 400 | 420 | 420 | 430 | 430 | 430 | 430 | 420 | 420 | 420 | 430 | 420 | 420 | 420 | 420 | 430 | 420 | 330 | 280
5186 | 400 | 400 | 420 | 420 | 430 | 430 | 430 | 430 | 420 | 420 | 420 | 430 | 420 | 420 | 420 | 420 | 430 | 420 | 330 | 280
5187 | 400 | 400 | 420 | 420 | 430 | 430 | 430 | 430 | 420 | 420 | 420 | 430 | 420 | 420 | 420 | 420 | 430 | 420 | 330 | 280
5188 | 400 | 400 | 420 | 420 | 430 | 430 | 430 | 430 | 420 | 420 | 420 | 430 | 420 | 420 | 420 | 420 | 430 | 420 | 330 | 280
5189 | 400 | 400 | 420 | 420 | 430 | 430 | 430 | 430 | 420 | 420 | 420 | 430 | 420 | 420 | 420 | 420 | 430 | 420 | 330 | 280
5190 | 400 | 400 | 420 | 420 | 430 | 430 | 430 | 430 | 420 | 420 | 420 | 430 | 420 | 420 | 420 | 420 | 430 | 420 | 330 | 280
5191 | 400 | 400 | 420 | 420 | 430 | 430 | 430 | 430 | 420 | 420 | 420 | 430 | 420 | 420 | 420 | 420 | 430 | 420 | 330 | 280
5192 | 400 | 400 | 420 | 420 | 430 | 430 | 430 | 430 | 420 | 420 | 420 | 430 | 420 | 420 | 420 | 420 | 430 | 420 | 330 | 280
5193 | 400 | 400 | 420 | 420 | 430 | 430 | 430 | 430 | 420 | 420 | 420 | 430 | 420 | 420 | 420 | 420 | 430 | 420 | 330 | 280
5194 | 400 | 400 | 420 | 420 | 430 | 430 | 430 | 430 | 420 | 420 | 420 | 430 | 420 | 420 | 420 | 420 | 430 | 420 | 330 | 280
5195 | 400 | 400 | 420 | 420 | 430 | 430 | 430 | 430 | 420 | 420 | 420 | 430 | 420 | 420 | 420 | 420 | 430 | 420 | 330 | 280
5196 | 400 | 400 | 420 | 420 | 430 | 430 | 430 | 430 | 420 | 420 | 420 | 430 | 420 | 420 | 420 | 420 | 430 | 420 | 330 | 280
5197 | 400 | 400 | 420 | 420 | 430 | 430 | 430 | 430 | 420 | 420 | 420 | 430 | 420 | 420 | 420 | 420 | 430 | 420 | 330 | 280
5198 | 400 | 400 | 420 | 420 | 430 | 430 | 430 | 430 | 420 | 420 | 420 | 430 | 420 | 420 | 420 | 420 | 430 | 420 | 330 | 280
5199 | 400 | 400 | 420 | 420 | 430 | 430 | 430 | 430 | 420 | 420 | 420 | 430 | 420 | 420 | 420 | 420 | 430 | 420 | 330 | 280
5200 | 400 | 400 | 420 | 420 | 430 | 430 | 430 | 430 | 420 | 420 | 420 | 430 | 420 | 420 | 420 | 420 | 430 | 420 | 330 | 280
5201 | 400 | 400 | 420 | 420 | 430 | 430 | 430 | 430 | 420 | 420 | 420 | 430 | 420 | 420 | 420 | 420 | 430 | 420 | 330 | 280
5202 | 400 | 400 | 420 | 420 | 430 | 430 | 430 | 430 | 420 | 420 | 420 | 430 | 420 | 420 | 420 | 420 | 430 | 420 | 330 | 280
5203 | 400 | 400 | 420 | 420 | 430 | 430 | 430 | 430 | 420 | 420 | 420 | 430 | 420 | 420 | 420 | 420 | 430 | 420 | 330 | 280
5204 | 400 | 400 | 420 | 420 | 430 | 430 | 430 | 430 | 420 | 420 | 420 | 430 | 420 | 420 | 420 | 420 | 430 | 420 | 330 | 280
5205 | 400 | 400 | 420 | 420 | 430 | 430 | 430 | 430 | 420 | 420 | 420 | 430 | 420 | 420 | 420 | 420 | 430 | 420 | 330 | 280
5206 | 400 | 400 | 420 | 420 | 430 | 430 | 430 | 430 | 420 | 420 | 420 | 430 | 420 | 420 | 420 | 420 | 430 | 420 | 330 | 280
5207 | 400 | 400 | 420 | 420 | 430 | 430 | 430 | 430 | 420 | 420 | 420 | 430 | 420 | 420 | 420 | 420 | 430 | 420 | 330 | 280
5208 | 400 | 400 | 420 | 420 | 430 | 430 | 430 | 430 | 420 | 420 | 420 | 430 | 420 | 420 | 420 | 420 | 430 | 420 | 330 | 280
5209 | 400 | 400 | 420 | 420 | 430 | 430 | 430 | 430 | 420 | 420 | 420 | 430 | 420 | 420 | 420 | 420 | 430 | 420 | 330 | 280
5210 | 400 | 400 | 420 | 420 | 430 | 430 | 430 | 430 | 420 | 420 | 420 | 430 | 420 | 420 | 420 | 420 | 430 | 420 | 330 | 280
5211 | 400 | 400 | 420 | 420 | 430 | 430 | 430 | 430 | 420 | 420 | 420 | 430 | 420 | 420 | 420 | 420 | 430 | 420 | 330 | 280
5212 | 400 | 400 | 420 | 420 | 430 | 430 | 430 | 430 | 420 | 420 | 420 | 430 | 420 | 420 | 420 | 420 | 430 | 420 | 320 | 280
5213 | 400 | 400 | 420 | 420 | 430 | 430 | 430 | 430 | 420 | 420 | 420 | 430 | 420 | 420 | 420 | 420 | 430 | 420 | 320 | 280
5214 | 400 | 400 | 420 | 420 | 430 | 430 | 430 | 430 | 420 | 420 | 420 | 430 | 420 | 420 | 420 | 420 | 430 | 420 | 320 | 280
5215 | 400 | 400 | 420 | 420 | 430 | 430 | 430 | 430 | 420 | 420 | 420 | 430 | 420 | 420 | 420 | 420 | 430 | 420 | 320 | 280
5216 | 400 | 400 | 420 | 420 | 430 | 430 | 430 | 430 | 420 | 420 | 420 | 430 | 420 | 420 | 420 | 420 | 430 | 420 | 320 | 280
5217 | 400 | 400 | 420 | 420 | 430 | 430 | 430 | 430 | 420 | 420 | 420 | 430 | 420 | 420 | 420 | 420 | 430 | 420 | 320 | 280
5218 | 400 | 400 | 420 | 420 | 430 | 430 | 430 | 430 | 420 | 420 | 420 | 430 | 420 | 420 | 420 | 420 | 430 | 420 | 320 | 280
5219 | 400 | 400 | 420 | 420 | 430 | 430 | 430 | 430 | 420 | 420 | 420 | 430 | 420 | 420 | 420 | 420 | 430 | 420 | 320 | 280
5220 | 400 | 400 | 420 | 420 | 430 | 430 | 430 | 430 | 420 | 420 | 420 | 430 | 420 | 420 | 420 | 420 | 420 | 420 | 320 | 280
5221 | 400 | 400 | 420 | 420 | 430 | 430 | 430 | 430 | 420 | 420 | 420 | 430 | 420 | 420 | 420 | 420 | 420 | 420 | 320 | 280
5222 | 400 | 400 | 420 | 420 | 430 | 430 | 430 | 430 | 420 | 420 | 420 | 430 | 420 | 420 | 420 | 420 | 420 | 420 | 320 | 280
5223 | 400 | 400 | 420 | 420 | 430 | 430 | 430 | 430 | 420 | 420 | 420 | 430 | 420 | 420 | 420 | 420 | 420 | 420 | 320 | 280
5224 | 400 | 400 | 420 | 420 | 430 | 430 | 430 | 430 | 420 | 420 | 420 | 430 | 420 | 420 | 420 | 420 | 420 | 420 | 320 | 280
5225 | 400 | 400 | 420 | 420 | 430 | 430 | 430 | 430 | 420 | 420 | 420 | 430 | 420 | 420 | 420 | 420 | 420 | 420 | 320 | 280
5226 | 400 | 400 | 420 | 420 | 430 | 430 | 430 | 430 | 420 | 420 | 420 | 430 | 420 | 420 | 420 | 420 | 420 | 420 | 320 | 280
5227 | 400 | 400 | 420 | 420 | 430 | 430 | 430 | 430 | 420 | 420 | 420 | 430 | 420 | 420 | 420 | 420 | 420 | 420 | 320 | 280
5228 | 400 | 400 | 420 | 420 | 430 | 430 | 430 | 430 | 420 | 420 | 420 | 430 | 420 | 420 | 420 | 420 | 420 | 420 | 320 | 280
5229 | 400 | 400 | 420 | 420 | 430 | 430 | 430 | 430 | 420 | 420 | 420 | 430 | 420 | 420 | 420 | 420 | 420 | 420 | 320 | 280
5230 | 400 | 400 | 420 | 420 | 430 | 430 | 430 | 430 | 420 | 420 | 420 | 430 | 420 | 420 | 420 | 420 | 420 | 420 | 320 | 280
5231 | 400 | 400 | 420 | 420 | 430 | 430 | 430 | 430 | 420 | 420 | 420 | 430 | 420 | 420 | 420 | 420 | 420 | 420 | 320 | 280
5232 | 400 | 400 | 420 | 420 | 430 | 430 | 430 | 430 | 420 | 420 | 420 | 430 | 420 | 420 | 420 | 420 | 420 | 420 | 320 | 280
5233 | 400 | 400 | 420 | 420 | 430 | 430 | 430 | 430 | 420 | 420 | 420 | 430 | 420 | 420 | 420 | 420 | 420 | 420 | 320 | 280
5234 | 400 | 400 | 420 | 420 | 430 | 430 | 430 | 430 | 420 | 420 | 420 | 430 | 420 | 420 | 420 | 420 | 420 | 420 | 320 | 280
5235 | 400 | 400 | 420 | 420 | 430 | 430 | 430 | 430 | 420 | 420 | 420 | 430 | 420 | 420 | 420 | 420 | 420 | 420 | 320 | 280
5236 | 400 | 400 | 420 | 420 | 430 | 430 | 430 | 430 | 420 | 420 | 420 | 430 | 420 | 420 | 420 | 420 | 420 | 420 | 320 | 280
5237 | 400 | 400 | 420 | 420 | 430 | 430 | 430 | 430 | 420 | 420 | 420 | 430 | 420 | 420 | 420 | 420 | 420 | 420 | 320 | 280
5238 | 400 | 400 | 420 | 420 | 430 | 430 | 430 | 430 | 420 | 420 | 420 | 430 | 420 | 420 | 420 | 420 | 420 | 420 | 320 | 280
5239 | 400 | 400 | 420 | 420 | 430 | 430 | 430 | 430 | 420 | 420 | 420 | 430 | 420 | 420 | 420 | 420 | 420 | 420 | 320 | 280
5240 | 400 | 400 | 420 | 420 | 430 | 430 | 430 | 430 | 420 | 420 | 420 | 430 | 420 | 420 | 420 | 420 | 420 | 420 | 320 | 280
5241 | 400 | 400 | 420 | 420 | 430 | 430 | 430 | 430 | 420 | 420 | 420 | 430 | 420 | 420 | 420 | 420 | 420 | 420 | 320 | 280
5242 | 400 | 400 | 420 | 420 | 430 | 430 | 430 | 430 | 420 | 420 | 420 | 430 | 420 | 420 | 420 | 420 | 420 | 420 | 320 | 280
5243 | 400 | 400 | 420 | 420 | 430 | 430 | 430 | 430 | 420 | 420 | 420 | 430 | 420 | 420 | 420 | 420 | 420 | 420 | 320 | 280
5244 | 400 | 400 | 420 | 420 | 430 | 430 | 430 | 430 | 420 | 420 | 420 | 430 | 420 | 420 | 420 | 420 | 420 | 420 | 320 | 280
5245 | 400 | 400 | 420 | 420 | 430 | 430 | 430 | 430 | 420 | 420 | 420 | 430 | 420 | 420 | 420 | 420 | 420 | 420 | 320 | 280
5246 | 400 | 400 | 420 | 420 | 430 | 430 | 430 | 430 | 420 | 420 | 420 | 430 | 420 | 420 | 420 | 420 | 420 | 420 | 320 | 280
5247 | 400 | 400 | 420 | 420 | 430 | 430 | 430 | 430 | 420 | 420 | 420 | 430 | 420 | 420 | 420 | 420 | 420 | 420 | 320 | 280
5248 | 400 | 400 | 420 | 420 | 430 | 430 | 430 | 430 | 420 | 420 | 420 | 430 | 420 | 420 | 420 | 420 | 420 | 420 | 320 | 280
5249 | 400 | 400 | 420 | 420 | 430 | 430 | 430 | 430 | 420 | 420 | 420 | 430 | 420 | 420 | 420 | 420 | 420 | 420 | 320 | 280
5250 | 400 | 400 | 420 | 420 | 430 | 430 | 430 | 430 | 420 | 420 | 420 | 430 | 420 | 420 | 420 | 420 | 420 | 420 | 320 | 280
5251 | 400 | 400 | 420 | 420 | 430 | 430 | 430 | 430 | 420 | 420 | 420 | 430 | 420 | 420 | 420 | 420 | 420 | 420 | 320 | 280
5252 | 400 | 400 | 420 | 420 | 430 | 430 | 430 | 430 | 420 | 420 | 420 | 430 | 420 | 420 | 420 | 420 | 420 | 420 | 320 | 280
5253 | 400 | 400 | 420 | 420 | 430 | 430 | 430 | 430 | 420 | 420 | 420 | 430 | 420 | 420 | 420 | 420 | 420 | 420 | 320 | 280
5254 | 400 | 400 | 420 | 420 | 430 | 430 | 430 | 430 | 420 | 420 | 420 | 430 | 420 | 420 | 420 | 420 | 420 | 420 | 320 | 280
5255 | 400 | 400 | 420 | 420 | 430 | 430 | 430 | 430 | 420 | 420 | 420 | 430 | 420 | 420 | 420 | 420 | 420 | 420 | 320 | 280
5256 | 400 | 400 | 420 | 420 | 430 | 430 | 430 | 430 | 420 | 420 | 420 | 430 | 420 | 420 | 420 | 420 | 420 | 420 | 320 | 280
5257 | 400 | 400 | 420 | 420 | 430 | 430 | 430 | 430 | 420 | 420 | 420 | 430 | 420 | 420 | 420 | 420 | 420 | 420 | 320 | 280
5258 | 400 | 400 | 420 | 420 | 430 | 430 | 430 | 430 | 420 | 420 | 420 | 430 | 420 | 420 | 420 | 420 | 420 | 420 | 320 | 280
5259 | 400 | 400 | 420 | 420 | 430 | 430 | 430 | 430 | 420 | 420 | 420 | 430 | 420 | 420 | 420 | 420 | 420 | 420 | 320 | 280
5260 | 400 | 400 | 420 | 420 | 430 | 430 | 430 | 430 | 420 | 420 | 420 | 430 | 420 | 420 | 420 | 420 | 420 | 420 | 320 | 280
5261 | 400 | 400 | 420 | 420 | 430 | 430 | 430 | 430 | 420 | 420 | 420 | 430 | 420 | 420 | 420 | 420 | 420 | 420 | 320 | 280
5262 | 400 | 400 | 420 | 420 | 430 | 430 | 430 | 430 | 420 | 420 | 420 | 430 | 420 | 420 | 420 | 420 | 420 | 420 | 320 | 280
5263 | 400 | 400 | 420 | 420 | 430 | 430 | 430 | 430 | 420 | 420 | 420 | 430 | 420 | 420 | 420 | 420 | 420 | 420 | 320 | 280
5264 | 400 | 400 | 420 | 420 | 430 | 430 | 430 | 430 | 420 | 420 | 420 | 430 | 420 | 420 | 420 | 420 | 420 | 420 | 320 | 280
5265 | 400 | 400 | 420 | 420 | 430 | 430 | 430 | 430 | 420 | 420 | 420 | 430 | 420 | 420 | 420 | 420 | 420 | 420 | 320 | 280
5266 | 400 | 400 | 420 | 420 | 430 | 430 | 430 | 430 | 420 | 420 | 420 | 430 | 420 | 420 | 420 | 420 | 420 | 420 | 320 | 280
5267 | 400 | 400 | 420 | 420 | 430 | 430 | 430 | 430 | 420 | 420 | 420 | 430 | 420 | 420 | 420 | 420 | 420 | 420 | 320 | 280
5268 | 400 | 400 | 420 | 420 | 430 | 430 | 430 | 430 | 420 | 420 | 420 | 430 | 420 | 420 | 420 | 420 | 420 | 420 | 320 | 280
5269 | 400 | 400 | 420 | 420 | 430 | 430 | 430 | 430 | 420 | 420 | 420 | 430 | 420 | 420 | 420 | 420 | 420 | 420 | 320 | 280
5270 | 400 | 400 | 420 | 420 | 430 | 430 | 430 | 430 | 420 | 420 | 420 | 430 | 420 | 420 | 420 | 420 | 420 | 420 | 320 | 280
5271 | 400 | 400 | 420 | 420 | 430 | 430 | 430 | 430 | 420 | 420 | 420 | 430 | 420 | 420 | 420 | 420 | 420 | 420 | 320 | 280
5272 | 400 | 400 | 420 | 420 | 430 | 430 | 430 | 430 | 420 | 420 | 420 | 430 | 420 | 420 | 420 | 420 | 420 | 420 | 320 | 280
5273 | 400 | 400 | 420 | 420 | 430 | 430 | 430 | 430 | 420 | 420 | 420 | 430 | 420 | 420 | 420 | 420 | 420 | 420 | 320 | 280
5274 | 400 | 400 | 420 | 420 | 430 | 430 | 430 | 430 | 420 | 420 | 420 | 430 | 420 | 420 | 420 | 420 | 420 | 420 | 320 | 280
5275 | 400 | 400 | 420 | 420 | 430 | 430 | 430 | 430 | 420 | 420 | 420 | 430 | 420 | 420 | 420 | 420 | 420 | 420 | 320 | 280
5276 | 400 | 400 | 420 | 420 | 430 | 430 | 430 | 430 | 420 | 420 | 420 | 430 | 420 | 420 | 420 | 420 | 420 | 420 | 320 | 280
5277 | 400 | 400 | 420 | 420 | 430 | 430 | 430 | 430 | 420 | 420 | 420 | 430 | 420 | 420 | 420 | 420 | 420 | 420 | 320 | 280
5278 | 400 | 400 | 420 | 420 | 430 | 430 | 430 | 430 | 420 | 420 | 420 | 430 | 420 | 420 | 420 | 420 | 420 | 420 | 320 | 280
5279 | 400 | 400 | 420 | 420 | 430 | 430 | 430 | 430 | 420 | 420 | 420 | 430 | 420 | 420 | 420 | 420 | 420 | 420 | 320 | 280
5280 | 400 | 400 | 420 | 420 | 430 | 430 | 430 | 430 | 420 | 420 | 420 | 430 | 420 | 420 | 420 | 420 | 420 | 420 | 320 | 280
5281 | 400 | 400 | 420 | 420 | 430 | 430 | 430 | 430 | 420 | 420 | 420 | 430 | 420 | 420 | 420 | 420 | 420 | 420 | 320 | 280
5282 | 400 | 400 | 420 | 420 | 430 | 430 | 430 | 430 | 420 | 420 | 420 | 430 | 420 | 420 | 420 | 420 | 420 | 420 | 320 | 280
5283 | 400 | 400 | 420 | 420 | 430 | 430 | 430 | 430 | 420 | 420 | 420 | 430 | 420 | 420 | 420 | 420 | 420 | 420 | 320 | 280
5284 | 400 | 400 | 420 | 420 | 430 | 430 | 430 | 430 | 420 | 420 | 420 | 430 | 420 | 420 | 420 | 420 | 420 | 420 | 320 | 280
5285 | 400 | 400 | 420 | 420 | 430 | 430 | 430 | 430 | 420 | 420 | 420 | 430 | 420 | 420 | 420 | 420 | 420 | 420 | 320 | 280
5286 | 400 | 400 | 420 | 420 | 430 | 430 | 430 | 430 | 420 | 420 | 420 | 430 | 420 | 420 | 420 | 420 | 420 | 420 | 320 | 280
5287 | 400 | 400 | 420 | 420 | 430 | 430 | 430 | 430 | 420 | 420 | 420 | 430 | 420 | 420 | 420 | 420 | 420 | 420 | 320 | 280
5288 | 400 | 400 | 420 | 420 | 430 | 430 | 430 | 430 | 420 | 420 | 420 | 430 | 420 | 420 | 420 | 420 | 420 | 420 | 320 | 280
5289 | 400 | 400 | 420 | 420 | 430 | 430 | 430 | 430 | 420 | 420 | 420 | 430 | 420 | 420 | 420 | 420 | 420 | 420 | 320 | 280
5290 | 400 | 400 | 420 | 420 | 430 | 430 | 430 | 430 | 420 | 420 | 420 | 430 | 420 | 420 | 420 | 420 | 420 | 420 | 320 | 280
5291 | 400 | 400 | 420 | 420 | 430 | 430 | 430 | 430 | 420 | 420 | 420 | 430 | 420 | 420 | 420 | 420 | 420 | 420 | 320 | 280
5292 | 400 | 400 | 420 | 420 | 430 | 430 | 430 | 430 | 420 | 420 | 420 | 430 | 420 | 420 | 420 | 420 | 420 | 420 | 320 | 280
5293 | 400 | 400 | 420 | 420 | 430 | 430 | 430 | 430 | 420 | 420 | 420 | 430 | 420 | 420 | 420 | 420 | 420 | 420 | 320 | 280
5294 | 400 | 400 | 420 | 420 | 430 | 430 | 430 | 430 | 420 | 420 | 420 | 430 | 420 | 420 | 420 | 420 | 420 | 420 | 320 | 280
5295 | 400 | 400 | 420 | 420 | 430 | 430 | 430 | 430 | 420 | 420 | 420 | 430 | 420 | 420 | 420 | 420 | 420 | 420 | 320 | 280
5296 | 400 | 400 | 420 | 420 | 430 | 430 | 430 | 430 | 420 | 420 | 420 | 430 | 420 | 420 | 420 | 420 | 420 | 420 | 320 | 280
5297 | 400 | 400 | 420 | 420 | 430 | 430 | 430 | 430 | 420 | 420 | 420 | 430 | 420 | 420 | 420 | 420 | 420 | 420 | 320 | 280
5298 | 400 | 400 | 420 | 420 | 430 | 430 | 430 | 430 | 420 | 420 | 420 | 430 | 420 | 420 | 420 | 420 | 420 | 420 | 320 | 280
5299 | 400 | 400 | 420 | 420 | 430 | 430 | 430 | 430 | 420 | 420 | 420 | 430 | 420 | 420 | 420 | 420 | 420 | 420 | 320 | 280
5300 | 400 | 400 | 420 | 420 | 430 | 430 | 430 | 430 | 420 | 420 | 420 | 430 | 420 | 420 | 420 | 420 | 420 | 420 | 320 | 280
5301 | 400 | 400 | 420 | 420 | 430 | 430 | 430 | 430 | 420 | 420 | 420 | 430 | 420 | 420 | 420 | 420 | 420 | 420 | 320 | 280
5302 | 400 | 400 | 420 | 420 | 430 | 430 | 430 | 430 | 420 | 420 | 420 | 430 | 420 | 420 | 420 | 420 | 420 | 420 | 320 | 280
5303 | 400 | 400 | 420 | 420 | 430 | 430 | 430 | 430 | 420 | 420 | 420 | 430 | 420 | 420 | 420 | 420 | 420 | 420 | 320 | 280
5304 | 400 | 400 | 420 | 420 | 430 | 430 | 430 | 430 | 420 | 420 | 420 | 430 | 420 | 420 | 420 | 420 | 420 | 420 | 320 | 280
5305 | 400 | 400 | 420 | 420 | 430 | 430 | 430 | 430 | 420 | 420 | 420 | 430 | 420 | 420 | 420 | 420 | 420 | 420 | 320 | 280
5306 | 400 | 400 | 420 | 420 | 430 | 430 | 430 | 430 | 420 | 420 | 420 | 430 | 420 | 420 | 420 | 420 | 420 | 420 | 320 | 280
5307 | 400 | 400 | 420 | 420 | 430 | 430 | 430 | 430 | 420 | 420 | 420 | 430 | 420 | 420 | 420 | 420 | 420 | 420 | 320 | 280
5308 | 400 | 400 | 420 | 420 | 430 | 430 | 430 | 430 | 420 | 420 | 420 | 430 | 420 | 420 | 420 | 420 | 420 | 420 | 320 | 280
5309 | 400 | 400 | 420 | 420 | 430 | 430 | 430 | 430 | 420 | 420 | 420 | 430 | 420 | 420 | 420 | 420 | 420 | 420 | 320 | 280
5310 | 400 | 400 | 420 | 420 | 430 | 430 | 430 | 430 | 420 | 420 | 420 | 430 | 420 | 420 | 420 | 420 | 420 | 420 | 320 | 280
5311 | 400 | 400 | 420 | 420 | 430 | 430 | 430 | 430 | 420 | 420 | 420 | 430 | 420 | 420 | 420 | 420 | 420 | 420 | 320 | 280
5312 | 400 | 400 | 420 | 420 | 430 | 430 | 430 | 430 | 420 | 420 | 420 | 430 | 420 | 420 | 420 | 420 | 420 | 420 | 320 | 280
5313 | 400 | 400 | 420 | 420 | 430 | 430 | 430 | 430 | 420 | 420 | 420 | 430 | 420 | 420 | 420 | 420 | 420 | 420 | 320 | 280
5314 | 400 | 400 | 420 | 420 | 430 | 430 | 430 | 430 | 420 | 420 | 420 | 430 | 420 | 420 | 420 | 420 | 420 | 420 | 320 | 280
5315 | 400 | 400 | 420 | 420 | 430 | 430 | 430 | 430 | 420 | 420 | 420 | 430 | 420 | 420 | 420 | 420 | 420 | 420 | 320 | 280
5316 | 400 | 400 | 420 | 420 | 430 | 430 | 430 | 430 | 420 | 420 | 420 | 430 | 420 | 420 | 420 | 420 | 420 | 420 | 320 | 280
5317 | 400 | 400 | 420 | 420 | 430 | 430 | 430 | 430 | 420 | 420 | 420 | 430 | 420 | 420 | 420 | 420 | 420 | 420 | 320 | 280
5318 | 400 | 400 | 420 | 420 | 430 | 430 | 430 | 430 | 420 | 420 | 420 | 430 | 420 | 420 | 420 | 420 | 420 | 420 | 320 | 280
5319 | 400 | 400 | 420 | 420 | 430 | 430 | 430 | 430 | 420 | 420 | 420 | 430 | 420 | 420 | 420 | 420 | 420 | 420 | 320 | 280
5320 | 400 | 400 | 420 | 420 | 430 | 430 | 430 | 430 | 420 | 420 | 420 | 430 | 420 | 420 | 420 | 420 | 420 | 420 | 320 | 280
5321 | 400 | 400 | 420 | 420 | 430 | 430 | 430 | 430 | 420 | 420 | 420 | 430 | 420 | 420 | 420 | 420 | 420 | 420 | 320 | 280
5322 | 400 | 400 | 420 | 420 | 430 | 430 | 430 | 430 | 420 | 420 | 420 | 430 | 420 | 420 | 420 | 420 | 420 | 420 | 320 | 280
5323 | 400 | 400 | 420 | 420 | 430 | 430 | 430 | 430 | 420 | 420 | 420 | 430 | 420 | 420 | 420 | 420 | 420 | 420 | 320 | 280
5324 | 400 | 400 | 420 | 420 | 430 | 430 | 430 | 430 | 420 | 420 | 420 | 430 | 420 | 420 | 420 | 420 | 420 | 420 | 320 | 280
5325 | 400 | 400 | 420 | 420 | 430 | 430 | 430 | 430 | 420 | 420 | 420 | 430 | 420 | 420 | 420 | 420 | 420 | 420 | 320 | 280
5326 | 400 | 400 | 420 | 420 | 430 | 430 | 430 | 430 | 420 | 420 | 420 | 430 | 420 | 420 | 420 | 420 | 420 | 420 | 320 | 280
5327 | 400 | 400 | 420 | 420 | 430 | 430 | 430 | 430 | 420 | 420 | 420 | 430 | 420 | 420 | 420 | 420 | 420 | 420 | 320 | 280
5328 | 400 | 400 | 420 | 420 | 430 | 430 | 430 | 430 | 420 | 420 | 420 | 430 | 420 | 420 | 420 | 420 | 420 | 420 | 320 | 280
5329 | 400 | 400 | 420 | 420 | 430 | 430 | 430 | 430 | 420 | 420 | 420 | 430 | 420 | 420 | 420 | 420 | 420 | 420 | 320 | 280
5330 | 400 | 400 | 420 | 420 | 430 | 430 | 430 | 430 | 420 | 420 | 420 | 430 | 420 | 420 | 420 | 420 | 420 | 420 | 310 | 280
5331 | 400 | 400 | 420 | 420 | 430 | 430 | 430 | 430 | 420 | 420 | 420 | 430 | 420 | 420 | 420 | 420 | 420 | 420 | 310 | 280
5332 | 400 | 400 | 420 | 420 | 430 | 430 | 430 | 430 | 420 | 420 | 420 | 430 | 420 | 420 | 420 | 420 | 420 | 420 | 310 | 280
5333 | 400 | 400 | 420 | 420 | 430 | 430 | 430 | 430 | 420 | 420 | 420 | 430 | 420 | 420 | 420 | 420 | 420 | 420 | 310 | 280
5334 | 400 | 400 | 420 | 420 | 430 | 430 | 430 | 430 | 420 | 420 | 420 | 430 | 420 | 420 | 420 | 420 | 420 | 420 | 310 | 280
5335 | 400 | 400 | 420 | 420 | 430 | 430 | 430 | 430 | 420 | 420 | 420 | 430 | 420 | 420 | 420 | 420 | 420 | 420 | 310 | 280
5336 | 400 | 400 | 420 | 420 | 430 | 430 | 430 | 430 | 420 | 420 | 420 | 430 | 420 | 420 | 420 | 420 | 420 | 420 | 310 | 280
5337 | 400 | 400 | 420 | 420 | 430 | 430 | 430 | 430 | 420 | 420 | 420 | 430 | 420 | 420 | 420 | 420 | 420 | 420 | 310 | 280
5338 | 400 | 400 | 420 | 420 | 430 | 430 | 430 | 430 | 420 | 420 | 420 | 430 | 420 | 420 | 420 | 420 | 420 | 420 | 310 | 280
5339 | 400 | 400 | 420 | 420 | 430 | 430 | 430 | 430 | 420 | 420 | 420 | 430 | 420 | 420 | 420 | 420 | 420 | 420 | 310 | 280
5340 | 400 | 400 | 420 | 420 | 430 | 430 | 430 | 430 | 420 | 420 | 420 | 430 | 420 | 420 | 420 | 420 | 420 | 420 | 310 | 280
5341 | 400 | 400 | 420 | 420 | 430 | 430 | 430 | 430 | 420 | 420 | 420 | 430 | 420 | 420 | 420 | 420 | 420 | 420 | 310 | 280
5342 | 400 | 400 | 420 | 420 | 430 | 430 | 430 | 430 | 420 | 420 | 420 | 430 | 420 | 420 | 420 | 420 | 420 | 420 | 310 | 280
5343 | 400 | 400 | 420 | 420 | 430 | 430 | 430 | 430 | 420 | 420 | 420 | 430 | 420 | 420 | 420 | 420 | 420 | 420 | 310 | 280
5344 | 400 | 400 | 420 | 420 | 430 | 430 | 430 | 430 | 420 | 420 | 420 | 430 | 420 | 420 | 420 | 420 | 420 | 420 | 310 | 280
5345 | 400 | 400 | 420 | 420 | 430 | 430 | 430 | 430 | 420 | 420 | 420 | 430 | 420 | 420 | 420 | 420 | 420 | 420 | 310 | 280
5346 | 400 | 400 | 420 | 420 | 430 | 430 | 430 | 430 | 420 | 420 | 420 | 430 | 420 | 420 | 420 | 420 | 420 | 420 | 310 | 280
5347 | 400 | 400 | 420 | 420 | 430 | 430 | 430 | 430 | 420 | 420 | 420 | 430 | 420 | 420 | 420 | 420 | 420 | 420 | 310 | 280
5348 | 400 | 400 | 420 | 420 | 430 | 430 | 430 | 430 | 420 | 420 | 420 | 430 | 420 | 420 | 420 | 420 | 420 | 420 | 310 | 280
5349 | 400 | 400 | 420 | 420 | 430 | 430 | 430 | 430 | 420 | 420 | 420 | 420 | 420 | 420 | 420 | 420 | 420 | 420 | 310 | 280
5350 | 400 | 400 | 420 | 420 | 430 | 430 | 430 | 430 | 420 | 420 | 420 | 420 | 420 | 420 | 420 | 420 | 420 | 420 | 310 | 280
5351 | 400 | 400 | 420 | 420 | 430 | 430 | 430 | 430 | 420 | 420 | 420 | 420 | 420 | 420 | 420 | 420 | 420 | 420 | 310 | 280
5352 | 400 | 400 | 420 | 420 | 430 | 430 | 430 | 430 | 420 | 420 | 420 | 420 | 420 | 420 | 420 | 420 | 420 | 420 | 310 | 280
5353 | 400 | 400 | 420 | 420 | 430 | 430 | 430 | 430 | 420 | 420 | 420 | 420 | 420 | 420 | 420 | 420 | 420 | 420 | 310 | 280
5354 | 400 | 400 | 420 | 420 | 430 | 430 | 430 | 430 | 420 | 420 | 420 | 420 | 420 | 420 | 420 | 420 | 420 | 420 | 310 | 280
5355 | 400 | 400 | 420 | 420 | 430 | 430 | 430 | 430 | 420 | 420 | 420 | 420 | 420 | 420 | 420 | 420 | 420 | 420 | 310 | 280
5356 | 400 | 400 | 420 | 420 | 430 | 430 | 430 | 430 | 420 | 420 | 420 | 420 | 420 | 420 | 420 | 420 | 420 | 420 | 310 | 280
5357 | 400 | 400 | 420 | 420 | 430 | 430 | 430 | 430 | 420 | 420 | 420 | 420 | 420 | 420 | 420 | 420 | 420 | 420 | 310 | 280
5358 | 400 | 400 | 420 | 420 | 430 | 430 | 430 | 430 | 420 | 420 | 420 | 420 | 420 | 420 | 420 | 420 | 420 | 420 | 310 | 280
5359 | 400 | 400 | 420 | 420 | 430 | 430 | 430 | 430 | 420 | 420 | 420 | 420 | 420 | 420 | 420 | 420 | 420 | 420 | 310 | 280
5360 | 400 | 400 | 420 | 420 | 430 | 430 | 430 | 430 | 420 | 420 | 420 | 420 | 420 | 420 | 420 | 420 | 420 | 420 | 310 | 280
5361 | 400 | 400 | 420 | 420 | 430 | 430 | 430 | 430 | 420 | 420 | 420 | 420 | 420 | 420 | 420 | 420 | 420 | 420 | 310 | 280
5362 | 400 | 400 | 420 | 420 | 430 | 430 | 430 | 430 | 420 | 420 | 420 | 420 | 420 | 420 | 420 | 420 | 420 | 420 | 310 | 280
5363 | 400 | 400 | 420 | 420 | 430 | 430 | 430 | 430 | 420 | 420 | 420 | 420 | 420 | 420 | 420 | 420 | 420 | 420 | 310 | 280
5364 | 400 | 400 | 420 | 420 | 430 | 430 | 430 | 430 | 420 | 420 | 420 | 420 | 420 | 420 | 420 | 420 | 420 | 420 | 310 | 280
5365 | 400 | 400 | 420 | 420 | 430 | 430 | 430 | 430 | 420 | 420 | 420 | 420 | 420 | 420 | 420 | 420 | 420 | 420 | 310 | 280
5366 | 400 | 400 | 420 | 420 | 430 | 430 | 430 | 430 | 420 | 420 | 420 | 420 | 420 | 420 | 420 | 420 | 420 | 420 | 310 | 280
5367 | 400 | 400 | 420 | 420 | 430 | 430 | 430 | 430 | 420 | 420 | 420 | 420 | 420 | 420 | 420 | 420 | 420 | 420 | 310 | 280
5368 | 400 | 400 | 420 | 420 | 430 | 430 | 430 | 430 | 420 | 420 | 420 | 420 | 420 | 420 | 420 | 420 | 420 | 420 | 310 | 280
5369 | 400 | 400 | 420 | 420 | 430 | 430 | 430 | 430 | 420 | 420 | 420 | 420 | 420 | 420 | 420 | 420 | 420 | 420 | 310 | 280
5370 | 400 | 400 | 420 | 420 | 430 | 430 | 430 | 430 | 420 | 420 | 420 | 420 | 420 | 420 | 420 | 420 | 420 | 420 | 310 | 280
5371 | 400 | 400 | 420 | 420 | 430 | 430 | 430 | 430 | 420 | 420 | 420 | 420 | 420 | 420 | 420 | 420 | 420 | 420 | 310 | 280
5372 | 400 | 400 | 420 | 420 | 430 | 430 | 430 | 430 | 420 | 420 | 420 | 420 | 420 | 420 | 420 | 420 | 420 | 420 | 310 | 280
5373 | 400 | 400 | 420 | 420 | 430 | 430 | 430 | 430 | 420 | 420 | 420 | 420 | 420 | 420 | 420 | 420 | 420 | 420 | 310 | 280
5374 | 400 | 400 | 420 | 420 | 430 | 430 | 430 | 430 | 420 | 420 | 420 | 420 | 420 | 420 | 420 | 420 | 420 | 420 | 310 | 280
5375 | 400 | 400 | 420 | 420 | 430 | 430 | 430 | 430 | 420 | 420 | 420 | 420 | 420 | 420 | 420 | 420 | 420 | 420 | 310 | 280
5376 | 400 | 400 | 420 | 420 | 430 | 430 | 430 | 430 | 420 | 420 | 420 | 420 | 420 | 420 | 420 | 420 | 420 | 420 | 310 | 280
5377 | 400 | 400 | 420 | 420 | 430 | 430 | 430 | 430 | 420 | 420 | 420 | 420 | 420 | 420 | 420 | 420 | 420 | 420 | 310 | 280
5378 | 400 | 400 | 420 | 420 | 430 | 430 | 430 | 430 | 420 | 420 | 420 | 420 | 420 | 420 | 420 | 420 | 420 | 420 | 310 | 280
5379 | 400 | 400 | 420 | 420 | 430 | 430 | 430 | 430 | 420 | 420 | 420 | 420 | 420 | 420 | 420 | 420 | 420 | 420 | 310 | 280
5380 | 400 | 400 | 420 | 420 | 430 | 430 | 430 | 430 | 420 | 420 | 420 | 420 | 420 | 420 | 420 | 420 | 420 | 420 | 310 | 280
5381 | 400 | 400 | 420 | 420 | 430 | 430 | 430 | 430 | 420 | 420 | 420 | 420 | 420 | 420 | 420 | 420 | 420 | 420 | 310 | 280
5382 | 400 | 400 | 420 | 420 | 430 | 430 | 430 | 430 | 420 | 420 | 420 | 420 | 420 | 420 | 420 | 420 | 420 | 420 | 310 | 280
5383 | 400 | 400 | 420 | 420 | 430 | 430 | 430 | 430 | 420 | 420 | 420 | 420 | 420 | 420 | 420 | 420 | 420 | 420 | 310 | 280
5384 | 400 | 400 | 420 | 420 | 430 | 430 | 430 | 430 | 420 | 420 | 420 | 420 | 420 | 420 | 420 | 420 | 420 | 420 | 310 | 280
5385 | 400 | 400 | 420 | 420 | 430 | 430 | 420 | 430 | 420 | 420 | 420 | 420 | 420 | 420 | 420 | 420 | 420 | 420 | 310 | 280
5386 | 400 | 400 | 420 | 420 | 430 | 430 | 420 | 430 | 420 | 420 | 420 | 420 | 420 | 420 | 420 | 420 | 420 | 420 | 310 | 270
5387 | 400 | 400 | 420 | 420 | 430 | 430 | 420 | 430 | 420 | 420 | 420 | 420 | 420 | 420 | 420 | 420 | 420 | 420 | 310 | 270
5388 | 400 | 400 | 420 | 420 | 430 | 430 | 420 | 430 | 420 | 420 | 420 | 420 | 420 | 420 | 420 | 420 | 420 | 420 | 310 | 270
5389 | 400 | 400 | 420 | 420 | 430 | 430 | 420 | 430 | 420 | 420 | 420 | 420 | 420 | 420 | 420 | 420 | 420 | 420 | 310 | 270
5390 | 400 | 400 | 420 | 420 | 430 | 430 | 420 | 430 | 420 | 420 | 420 | 420 | 420 | 420 | 420 | 420 | 420 | 420 | 310 | 270
5391 | 400 | 400 | 420 | 420 | 430 | 430 | 420 | 430 | 420 | 420 | 420 | 420 | 420 | 420 | 420 | 420 | 420 | 420 | 310 | 270
5392 | 400 | 400 | 420 | 420 | 430 | 430 | 420 | 430 | 420 | 420 | 420 | 420 | 420 | 420 | 420 | 420 | 420 | 420 | 310 | 270
5393 | 400 | 400 | 420 | 420 | 430 | 430 | 420 | 430 | 420 | 420 | 420 | 420 | 420 | 420 | 420 | 420 | 420 | 420 | 310 | 270
5394 | 400 | 400 | 420 | 420 | 430 | 430 | 420 | 430 | 420 | 420 | 420 | 420 | 420 | 420 | 420 | 420 | 420 | 420 | 310 | 270
5395 | 400 | 400 | 420 | 420 | 430 | 430 | 420 | 430 | 420 | 420 | 420 | 420 | 420 | 420 | 420 | 420 | 420 | 420 | 310 | 270
5396 | 400 | 400 | 420 | 420 | 430 | 430 | 420 | 430 | 420 | 420 | 420 | 420 | 420 | 420 | 420 | 420 | 420 | 420 | 310 | 270
5397 | 400 | 400 | 420 | 420 | 430 | 430 | 420 | 430 | 420 | 420 | 420 | 420 | 420 | 420 | 420 | 420 | 420 | 420 | 310 | 270
5398 | 400 | 400 | 420 | 420 | 430 | 430 | 420 | 430 | 420 | 420 | 420 | 420 | 420 | 420 | 420 | 420 | 420 | 420 | 310 | 270
5399 | 400 | 400 | 420 | 420 | 430 | 430 | 420 | 430 | 420 | 420 | 420 | 420 | 420 | 420 | 420 | 420 | 420 | 420 | 310 | 270
5400 | 400 | 400 | 420 | 420 | 430 | 430 | 420 | 430 | 420 | 420 | 420 | 420 | 420 | 420 | 420 | 420 | 420 | 420 | 310 | 270
5401 | 400 | 400 | 420 | 420 | 430 | 430 | 420 | 430 | 420 | 420 | 420 | 420 | 420 | 420 | 420 | 420 | 420 | 420 | 310 | 270
5402 | 400 | 400 | 420 | 420 | 430 | 430 | 420 | 430 | 420 | 420 | 420 | 420 | 420 | 420 | 420 | 420 | 420 | 420 | 310 | 270
5403 | 400 | 400 | 420 | 420 | 430 | 430 | 420 | 430 | 420 | 420 | 420 | 420 | 420 | 420 | 420 | 420 | 420 | 420 | 310 | 270
5404 | 400 | 400 | 420 | 420 | 430 | 430 | 420 | 430 | 420 | 420 | 420 | 420 | 420 | 420 | 420 | 420 | 420 | 420 | 310 | 270
5405 | 400 | 400 | 420 | 420 | 430 | 430 | 420 | 430 | 420 | 420 | 420 | 420 | 420 | 420 | 420 | 420 | 420 | 420 | 310 | 270
5406 | 400 | 400 | 420 | 420 | 430 | 430 | 420 | 430 | 420 | 420 | 420 | 420 | 420 | 420 | 420 | 420 | 420 | 420 | 310 | 270
5407 | 400 | 400 | 420 | 420 | 430 | 430 | 420 | 430 | 420 | 420 | 420 | 420 | 420 | 420 | 420 | 420 | 420 | 420 | 310 | 270
5408 | 400 | 400 | 420 | 420 | 430 | 430 | 420 | 430 | 420 | 420 | 420 | 420 | 420 | 420 | 420 | 420 | 420 | 420 | 310 | 270
5409 | 400 | 400 | 420 | 420 | 430 | 430 | 420 | 430 | 420 | 420 | 420 | 420 | 420 | 420 | 420 | 420 | 420 | 420 | 310 | 270
5410 | 400 | 400 | 420 | 420 | 430 | 430 | 420 | 430 | 420 | 420 | 420 | 420 | 420 | 420 | 420 | 420 | 420 | 420 | 310 | 270
5411 | 400 | 400 | 420 | 420 | 430 | 430 | 420 | 430 | 420 | 420 | 420 | 420 | 420 | 420 | 420 | 420 | 420 | 420 | 310 | 270
5412 | 400 | 400 | 420 | 420 | 430 | 430 | 420 | 430 | 420 | 420 | 420 | 420 | 420 | 420 | 420 | 420 | 420 | 420 | 310 | 270
5413 | 400 | 400 | 420 | 420 | 430 | 430 | 420 | 430 | 420 | 420 | 420 | 420 | 420 | 420 | 420 | 420 | 420 | 420 | 310 | 270
5414 | 400 | 400 | 420 | 420 | 430 | 430 | 420 | 430 | 420 | 420 | 420 | 420 | 420 | 420 | 420 | 420 | 420 | 420 | 310 | 270
5415 | 400 | 400 | 420 | 420 | 430 | 430 | 420 | 430 | 420 | 420 | 420 | 420 | 420 | 420 | 420 | 420 | 420 | 420 | 310 | 270
5416 | 400 | 400 | 420 | 420 | 430 | 430 | 420 | 430 | 420 | 420 | 420 | 420 | 420 | 420 | 420 | 420 | 420 | 420 | 310 | 270
5417 | 400 | 400 | 420 | 420 | 430 | 430 | 420 | 430 | 420 | 420 | 420 | 420 | 420 | 420 | 420 | 420 | 420 | 420 | 310 | 270
5418 | 400 | 400 | 420 | 420 | 430 | 430 | 420 | 430 | 420 | 420 | 420 | 420 | 420 | 420 | 420 | 420 | 420 | 420 | 310 | 270
5419 | 400 | 400 | 420 | 420 | 430 | 430 | 420 | 430 | 420 | 420 | 420 | 420 | 420 | 420 | 420 | 420 | 420 | 420 | 310 | 270
5420 | 400 | 400 | 420 | 420 | 430 | 430 | 420 | 430 | 420 | 420 | 420 | 420 | 420 | 420 | 420 | 420 | 420 | 420 | 310 | 270
5421 | 400 | 400 | 420 | 420 | 430 | 430 | 420 | 430 | 420 | 420 | 420 | 420 | 420 | 420 | 420 | 420 | 420 | 420 | 310 | 270
5422 | 400 | 400 | 420 | 420 | 430 | 430 | 420 | 430 | 420 | 420 | 420 | 420 | 420 | 420 | 420 | 420 | 420 | 420 | 310 | 270
5423 | 400 | 400 | 420 | 420 | 430 | 430 | 420 | 430 | 420 | 420 | 420 | 420 | 420 | 420 | 420 | 420 | 420 | 420 | 310 | 270
5424 | 400 | 400 | 420 | 420 | 430 | 430 | 420 | 430 | 420 | 420 | 420 | 420 | 420 | 420 | 420 | 420 | 420 | 420 | 310 | 270
5425 | 400 | 400 | 420 | 420 | 430 | 430 | 420 | 430 | 420 | 420 | 420 | 420 | 420 | 420 | 420 | 420 | 420 | 420 | 310 | 270
5426 | 400 | 400 | 420 | 420 | 430 | 430 | 420 | 430 | 420 | 420 | 420 | 420 | 420 | 420 | 420 | 420 | 420 | 420 | 310 | 270
5427 | 400 | 400 | 420 | 420 | 430 | 430 | 420 | 430 | 420 | 420 | 420 | 420 | 420 | 420 | 420 | 420 | 420 | 420 | 310 | 270
5428 | 400 | 400 | 420 | 420 | 430 | 430 | 420 | 430 | 420 | 420 | 420 | 420 | 420 | 420 | 420 | 420 | 420 | 420 | 310 | 270
5429 | 400 | 400 | 420 | 420 | 430 | 430 | 420 | 430 | 420 | 420 | 420 | 420 | 420 | 420 | 420 | 420 | 420 | 420 | 310 | 270
5430 | 400 | 400 | 420 | 420 | 430 | 430 | 420 | 430 | 420 | 420 | 420 | 420 | 420 | 420 | 420 | 420 | 420 | 420 | 310 | 270
5431 | 400 | 400 | 420 | 420 | 430 | 430 | 420 | 430 | 420 | 420 | 420 | 420 | 420 | 420 | 420 | 420 | 420 | 420 | 310 | 270
5432 | 400 | 400 | 420 | 420 | 430 | 430 | 420 | 430 | 420 | 420 | 420 | 420 | 420 | 420 | 420 | 420 | 420 | 420 | 310 | 270
5433 | 400 | 400 | 420 | 420 | 430 | 430 | 420 | 430 | 420 | 420 | 420 | 420 | 420 | 420 | 420 | 420 | 420 | 420 | 310 | 270
5434 | 400 | 400 | 420 | 420 | 430 | 430 | 420 | 430 | 420 | 420 | 420 | 420 | 420 | 420 | 420 | 420 | 420 | 420 | 310 | 270
5435 | 400 | 400 | 420 | 420 | 430 | 430 | 420 | 430 | 420 | 420 | 420 | 420 | 420 | 420 | 420 | 420 | 420 | 420 | 310 | 270
5436 | 400 | 400 | 420 | 420 | 430 | 430 | 420 | 430 | 420 | 420 | 420 | 420 | 420 | 420 | 420 | 420 | 420 | 420 | 310 | 270
5437 | 400 | 400 | 420 | 420 | 430 | 430 | 420 | 430 | 420 | 420 | 420 | 420 | 420 | 420 | 420 | 420 | 420 | 420 | 310 | 270
5438 | 400 | 400 | 420 | 420 | 430 | 430 | 420 | 430 | 420 | 420 | 420 | 420 | 420 | 420 | 420 | 420 | 420 | 420 | 310 | 270
5439 | 400 | 400 | 420 | 420 | 430 | 430 | 420 | 430 | 420 | 420 | 420 | 420 | 420 | 420 | 420 | 420 | 420 | 420 | 310 | 270
5440 | 400 | 400 | 420 | 420 | 430 | 430 | 420 | 430 | 420 | 420 | 420 | 420 | 420 | 420 | 420 | 420 | 420 | 420 | 310 | 270
5441 | 400 | 400 | 420 | 420 | 430 | 430 | 420 | 430 | 420 | 420 | 420 | 420 | 420 | 420 | 420 | 420 | 420 | 420 | 310 | 270
5442 | 400 | 400 | 420 | 420 | 430 | 430 | 420 | 430 | 420 | 420 | 420 | 420 | 420 | 420 | 420 | 420 | 420 | 420 | 310 | 270
5443 | 400 | 400 | 420 | 420 | 430 | 430 | 420 | 430 | 420 | 420 | 420 | 420 | 420 | 420 | 420 | 420 | 420 | 420 | 310 | 270
5444 | 400 | 400 | 420 | 420 | 430 | 430 | 420 | 430 | 420 | 420 | 420 | 420 | 420 | 420 | 420 | 420 | 420 | 420 | 310 | 270
5445 | 400 | 400 | 420 | 420 | 430 | 430 | 420 | 430 | 420 | 420 | 420 | 420 | 420 | 420 | 420 | 420 | 420 | 420 | 310 | 270
5446 | 400 | 400 | 420 | 420 | 430 | 430 | 420 | 430 | 420 | 420 | 420 | 420 | 420 | 420 | 420 | 420 | 420 | 420 | 310 | 270
5447 | 400 | 400 | 420 | 420 | 430 | 430 | 420 | 430 | 420 | 420 | 420 | 420 | 420 | 420 | 420 | 420 | 420 | 420 | 310 | 270
5448 | 400 | 400 | 420 | 420 | 430 | 430 | 420 | 430 | 420 | 420 | 420 | 420 | 420 | 420 | 420 | 420 | 420 | 420 | 300 | 270
5449 | 400 | 400 | 420 | 420 | 430 | 430 | 420 | 430 | 420 | 420 | 420 | 420 | 420 | 420 | 420 | 420 | 420 | 420 | 300 | 270
5450 | 400 | 400 | 420 | 420 | 430 | 430 | 420 | 430 | 420 | 420 | 420 | 420 | 420 | 420 | 420 | 420 | 420 | 420 | 290 | 270
5451 | 400 | 400 | 420 | 420 | 430 | 430 | 420 | 430 | 420 | 420 | 420 | 420 | 420 | 420 | 420 | 420 | 420 | 420 | 290 | 270
5452 | 400 | 400 | 420 | 420 | 430 | 430 | 420 | 430 | 420 | 420 | 420 | 420 | 420 | 420 | 420 | 420 | 420 | 420 | 290 | 270
5453 | 400 | 400 | 420 | 420 | 430 | 430 | 420 | 430 | 420 | 420 | 420 | 420 | 420 | 420 | 420 | 420 | 420 | 420 | 290 | 270
5454 | 400 | 400 | 420 | 420 | 430 | 430 | 420 | 430 | 420 | 420 | 420 | 420 | 420 | 420 | 420 | 420 | 420 | 420 | 290 | 270
5455 | 400 | 400 | 420 | 420 | 430 | 430 | 420 | 430 | 420 | 420 | 420 | 420 | 420 | 420 | 420 | 420 | 420 | 420 | 290 | 270
5456 | 400 | 400 | 420 | 420 | 430 | 430 | 420 | 430 | 420 | 420 | 410 | 420 | 420 | 420 | 420 | 420 | 420 | 420 | 290 | 270
5457 | 400 | 400 | 420 | 420 | 430 | 430 | 420 | 430 | 420 | 420 | 410 | 420 | 420 | 420 | 420 | 420 | 420 | 420 | 290 | 270
5458 | 400 | 400 | 420 | 420 | 430 | 430 | 420 | 430 | 420 | 420 | 410 | 420 | 420 | 420 | 420 | 420 | 420 | 420 | 290 | 270
5459 | 400 | 400 | 420 | 420 | 430 | 430 | 420 | 430 | 420 | 420 | 410 | 420 | 420 | 420 | 420 | 420 | 420 | 420 | 290 | 270
5460 | 400 | 400 | 420 | 420 | 430 | 430 | 420 | 430 | 420 | 420 | 410 | 420 | 420 | 420 | 420 | 420 | 420 | 420 | 290 | 270
5461 | 400 | 400 | 420 | 420 | 430 | 430 | 420 | 430 | 420 | 420 | 410 | 420 | 420 | 420 | 420 | 420 | 420 | 420 | 290 | 270
5462 | 400 | 400 | 420 | 420 | 430 | 430 | 420 | 430 | 420 | 420 | 410 | 420 | 420 | 420 | 420 | 420 | 420 | 420 | 290 | 270
5463 | 400 | 400 | 420 | 420 | 430 | 430 | 420 | 430 | 420 | 420 | 410 | 420 | 420 | 420 | 420 | 420 | 420 | 420 | 290 | 270
5464 | 400 | 400 | 420 | 420 | 430 | 430 | 420 | 430 | 420 | 420 | 410 | 420 | 420 | 420 | 420 | 420 | 420 | 420 | 290 | 270
5465 | 400 | 400 | 420 | 420 | 430 | 430 | 420 | 430 | 420 | 420 | 410 | 420 | 420 | 420 | 420 | 420 | 420 | 420 | 290 | 270
5466 | 400 | 400 | 420 | 420 | 430 | 430 | 420 | 430 | 420 | 420 | 410 | 420 | 420 | 420 | 420 | 420 | 420 | 420 | 290 | 270
5467 | 400 | 400 | 420 | 420 | 430 | 430 | 420 | 430 | 420 | 420 | 410 | 420 | 420 | 420 | 420 | 420 | 420 | 420 | 290 | 270
5468 | 400 | 400 | 420 | 420 | 430 | 430 | 420 | 430 | 420 | 420 | 410 | 420 | 420 | 420 | 420 | 420 | 420 | 420 | 290 | 270
5469 | 400 | 400 | 420 | 420 | 430 | 430 | 420 | 430 | 420 | 420 | 410 | 420 | 420 | 420 | 420 | 420 | 420 | 420 | 290 | 270
5470 | 400 | 400 | 420 | 420 | 430 | 430 | 420 | 430 | 420 | 420 | 410 | 420 | 420 | 420 | 420 | 420 | 420 | 420 | 290 | 270
5471 | 400 | 400 | 420 | 420 | 430 | 430 | 420 | 430 | 420 | 420 | 410 | 420 | 420 | 420 | 420 | 420 | 420 | 420 | 290 | 270
5472 | 400 | 400 | 420 | 420 | 430 | 430 | 420 | 430 | 420 | 420 | 410 | 420 | 420 | 420 | 420 | 420 | 420 | 420 | 290 | 270
5473 | 400 | 400 | 420 | 420 | 430 | 430 | 420 | 430 | 420 | 420 | 410 | 420 | 420 | 420 | 420 | 420 | 420 | 420 | 290 | 270
5474 | 400 | 400 | 420 | 420 | 430 | 430 | 420 | 430 | 420 | 420 | 410 | 420 | 420 | 420 | 420 | 420 | 420 | 420 | 290 | 270
5475 | 400 | 400 | 420 | 420 | 430 | 430 | 420 | 430 | 420 | 420 | 410 | 420 | 420 | 420 | 420 | 420 | 420 | 420 | 290 | 270
5476 | 400 | 400 | 420 | 420 | 430 | 430 | 420 | 430 | 420 | 420 | 410 | 420 | 420 | 420 | 420 | 420 | 420 | 420 | 290 | 270
5477 | 400 | 400 | 420 | 420 | 430 | 430 | 420 | 430 | 420 | 420 | 410 | 420 | 420 | 420 | 420 | 420 | 420 | 420 | 290 | 270
5478 | 400 | 400 | 420 | 420 | 430 | 430 | 420 | 430 | 420 | 420 | 410 | 420 | 420 | 420 | 420 | 420 | 420 | 420 | 290 | 270
5479 | 400 | 400 | 420 | 420 | 430 | 430 | 420 | 430 | 420 | 420 | 410 | 420 | 420 | 420 | 420 | 420 | 420 | 420 | 290 | 270
5480 | 400 | 400 | 420 | 420 | 430 | 430 | 420 | 430 | 420 | 420 | 410 | 420 | 420 | 420 | 420 | 420 | 420 | 420 | 290 | 270
5481 | 400 | 400 | 420 | 420 | 430 | 430 | 420 | 430 | 420 | 420 | 410 | 420 | 420 | 420 | 420 | 420 | 420 | 420 | 290 | 270
5482 | 400 | 400 | 420 | 420 | 430 | 430 | 420 | 430 | 420 | 420 | 410 | 420 | 420 | 420 | 420 | 420 | 420 | 420 | 290 | 270
5483 | 400 | 400 | 420 | 420 | 430 | 430 | 420 | 430 | 420 | 420 | 410 | 420 | 420 | 420 | 420 | 420 | 420 | 420 | 290 | 270
5484 | 400 | 400 | 420 | 420 | 430 | 430 | 420 | 430 | 420 | 420 | 410 | 420 | 420 | 420 | 420 | 420 | 420 | 420 | 290 | 270
5485 | 400 | 400 | 420 | 420 | 430 | 430 | 420 | 430 | 420 | 420 | 410 | 420 | 420 | 420 | 420 | 420 | 420 | 420 | 290 | 270
5486 | 400 | 400 | 420 | 420 | 430 | 430 | 420 | 430 | 420 | 420 | 410 | 420 | 420 | 420 | 420 | 420 | 420 | 420 | 290 | 270
5487 | 400 | 400 | 420 | 420 | 430 | 430 | 420 | 430 | 420 | 420 | 410 | 420 | 420 | 420 | 420 | 420 | 420 | 420 | 290 | 270
5488 | 400 | 400 | 420 | 420 | 430 | 430 | 420 | 430 | 420 | 420 | 410 | 420 | 420 | 420 | 420 | 420 | 420 | 420 | 290 | 270
5489 | 400 | 400 | 420 | 420 | 430 | 430 | 420 | 430 | 420 | 420 | 410 | 420 | 420 | 420 | 420 | 420 | 420 | 420 | 290 | 270
5490 | 400 | 400 | 420 | 420 | 430 | 430 | 420 | 430 | 420 | 420 | 410 | 420 | 420 | 420 | 420 | 420 | 420 | 420 | 290 | 270
5491 | 400 | 400 | 420 | 420 | 430 | 430 | 420 | 430 | 420 | 420 | 410 | 420 | 420 | 420 | 420 | 420 | 420 | 420 | 290 | 270
5492 | 400 | 400 | 420 | 420 | 430 | 430 | 420 | 430 | 420 | 420 | 410 | 420 | 420 | 420 | 420 | 420 | 420 | 420 | 290 | 270
5493 | 400 | 400 | 420 | 420 | 430 | 430 | 420 | 430 | 420 | 420 | 410 | 420 | 420 | 420 | 420 | 420 | 420 | 420 | 290 | 270
5494 | 400 | 400 | 420 | 420 | 430 | 430 | 420 | 430 | 420 | 420 | 410 | 420 | 420 | 420 | 420 | 420 | 420 | 420 | 290 | 270
5495 | 400 | 400 | 420 | 420 | 430 | 430 | 420 | 430 | 420 | 420 | 410 | 420 | 420 | 420 | 420 | 420 | 420 | 420 | 290 | 270
5496 | 400 | 400 | 420 | 420 | 430 | 430 | 420 | 430 | 420 | 420 | 410 | 420 | 420 | 420 | 420 | 420 | 420 | 420 | 290 | 270
5497 | 400 | 400 | 420 | 420 | 430 | 430 | 420 | 430 | 420 | 420 | 410 | 420 | 420 | 420 | 420 | 420 | 420 | 420 | 290 | 270
5498 | 400 | 400 | 420 | 420 | 430 | 430 | 420 | 430 | 420 | 420 | 410 | 420 | 420 | 420 | 420 | 420 | 420 | 420 | 290 | 270
5499 | 400 | 400 | 420 | 420 | 430 | 430 | 420 | 430 | 420 | 420 | 410 | 420 | 420 | 420 | 420 | 420 | 420 | 420 | 290 | 270
5500 | 400 | 400 | 420 | 420 | 430 | 430 | 420 | 430 | 420 | 420 | 410 | 420 | 420 | 420 | 420 | 420 | 420 | 420 | 290 | 270
5501 | 400 | 400 | 420 | 420 | 430 | 430 | 420 | 430 | 420 | 420 | 410 | 420 | 420 | 420 | 420 | 420 | 420 | 420 | 290 | 270
5502 | 400 | 400 | 420 | 420 | 430 | 430 | 420 | 430 | 420 | 420 | 410 | 420 | 420 | 420 | 420 | 420 | 420 | 420 | 290 | 270
5503 | 400 | 400 | 420 | 420 | 430 | 430 | 420 | 430 | 420 | 420 | 410 | 420 | 420 | 420 | 420 | 420 | 420 | 420 | 290 | 270
5504 | 400 | 400 | 420 | 420 | 430 | 430 | 420 | 430 | 420 | 420 | 410 | 420 | 420 | 420 | 420 | 420 | 420 | 420 | 290 | 270
5505 | 400 | 400 | 420 | 420 | 430 | 430 | 420 | 430 | 420 | 420 | 410 | 420 | 420 | 420 | 420 | 420 | 420 | 420 | 290 | 270
5506 | 400 | 400 | 420 | 420 | 430 | 430 | 420 | 430 | 420 | 420 | 410 | 420 | 420 | 420 | 420 | 420 | 420 | 420 | 280 | 270
5507 | 400 | 400 | 420 | 420 | 430 | 430 | 420 | 430 | 420 | 420 | 410 | 420 | 410 | 420 | 420 | 420 | 420 | 420 | 280 | 270
5508 | 400 | 400 | 420 | 420 | 430 | 430 | 420 | 430 | 420 | 420 | 410 | 420 | 410 | 420 | 420 | 420 | 420 | 420 | 280 | 270
5509 | 400 | 400 | 420 | 420 | 430 | 430 | 420 | 430 | 420 | 420 | 410 | 420 | 410 | 420 | 420 | 420 | 420 | 420 | 280 | 270
5510 | 400 | 400 | 420 | 420 | 430 | 430 | 420 | 430 | 420 | 420 | 410 | 420 | 410 | 420 | 420 | 420 | 420 | 420 | 280 | 270
5511 | 400 | 400 | 420 | 420 | 430 | 430 | 420 | 430 | 420 | 420 | 410 | 420 | 410 | 420 | 420 | 420 | 420 | 420 | 280 | 270
5512 | 400 | 400 | 420 | 420 | 430 | 430 | 420 | 430 | 420 | 420 | 410 | 420 | 410 | 420 | 420 | 420 | 420 | 420 | 280 | 270
5513 | 400 | 400 | 420 | 420 | 430 | 430 | 420 | 430 | 420 | 420 | 410 | 420 | 410 | 420 | 420 | 420 | 420 | 420 | 280 | 270
5514 | 400 | 400 | 420 | 420 | 430 | 430 | 420 | 430 | 420 | 420 | 410 | 420 | 410 | 420 | 420 | 420 | 420 | 420 | 280 | 270
5515 | 400 | 400 | 420 | 420 | 430 | 430 | 420 | 430 | 420 | 420 | 410 | 420 | 410 | 420 | 420 | 420 | 420 | 420 | 280 | 270
5516 | 400 | 400 | 420 | 420 | 430 | 430 | 420 | 430 | 420 | 420 | 410 | 420 | 410 | 420 | 420 | 420 | 420 | 420 | 280 | 270
5517 | 400 | 400 | 420 | 420 | 430 | 430 | 420 | 430 | 420 | 420 | 410 | 420 | 410 | 420 | 420 | 420 | 420 | 420 | 280 | 270
5518 | 400 | 400 | 420 | 420 | 430 | 430 | 420 | 430 | 420 | 420 | 410 | 420 | 410 | 420 | 420 | 420 | 420 | 420 | 280 | 270
5519 | 400 | 400 | 420 | 420 | 430 | 430 | 420 | 430 | 420 | 420 | 410 | 420 | 410 | 420 | 420 | 410 | 420 | 420 | 280 | 270
5520 | 400 | 400 | 420 | 420 | 430 | 430 | 420 | 430 | 420 | 420 | 410 | 420 | 410 | 420 | 420 | 410 | 420 | 420 | 280 | 270
5521 | 400 | 400 | 420 | 420 | 430 | 430 | 420 | 430 | 420 | 420 | 410 | 420 | 410 | 420 | 420 | 410 | 420 | 420 | 280 | 270
5522 | 400 | 400 | 420 | 420 | 430 | 430 | 420 | 430 | 420 | 420 | 410 | 420 | 410 | 420 | 420 | 410 | 420 | 420 | 280 | 270
5523 | 400 | 400 | 420 | 420 | 430 | 430 | 420 | 430 | 420 | 420 | 410 | 420 | 410 | 420 | 420 | 410 | 420 | 420 | 280 | 270
5524 | 400 | 400 | 420 | 420 | 430 | 430 | 420 | 430 | 420 | 420 | 410 | 420 | 410 | 420 | 420 | 410 | 420 | 420 | 280 | 270
5525 | 400 | 400 | 420 | 420 | 430 | 430 | 420 | 430 | 420 | 420 | 410 | 420 | 410 | 420 | 420 | 410 | 420 | 420 | 280 | 270
5526 | 400 | 400 | 420 | 420 | 430 | 430 | 420 | 430 | 420 | 420 | 410 | 420 | 410 | 420 | 420 | 410 | 420 | 420 | 280 | 270
5527 | 400 | 400 | 420 | 420 | 430 | 430 | 420 | 430 | 420 | 420 | 410 | 420 | 410 | 420 | 420 | 410 | 420 | 420 | 280 | 270
5528 | 400 | 400 | 420 | 420 | 430 | 430 | 420 | 430 | 420 | 420 | 410 | 420 | 410 | 420 | 420 | 410 | 420 | 420 | 280 | 270
5529 | 400 | 400 | 420 | 420 | 430 | 430 | 420 | 430 | 420 | 420 | 410 | 420 | 410 | 420 | 420 | 410 | 420 | 420 | 280 | 270
5530 | 400 | 400 | 420 | 420 | 430 | 430 | 420 | 430 | 420 | 420 | 410 | 420 | 410 | 420 | 420 | 410 | 420 | 420 | 280 | 270
5531 | 400 | 400 | 420 | 420 | 430 | 430 | 420 | 430 | 420 | 420 | 410 | 420 | 410 | 420 | 420 | 410 | 420 | 420 | 280 | 270
5532 | 400 | 400 | 420 | 420 | 430 | 430 | 420 | 430 | 420 | 420 | 410 | 420 | 410 | 420 | 420 | 410 | 420 | 420 | 280 | 270
5533 | 400 | 400 | 420 | 420 | 430 | 430 | 420 | 430 | 420 | 420 | 410 | 420 | 410 | 420 | 420 | 410 | 420 | 420 | 280 | 270
5534 | 400 | 400 | 420 | 420 | 430 | 430 | 420 | 430 | 420 | 420 | 410 | 420 | 410 | 420 | 420 | 410 | 420 | 420 | 280 | 270
5535 | 400 | 400 | 420 | 420 | 430 | 430 | 420 | 430 | 420 | 420 | 410 | 420 | 410 | 420 | 420 | 410 | 420 | 420 | 280 | 270
5536 | 400 | 400 | 420 | 420 | 430 | 430 | 420 | 430 | 420 | 420 | 410 | 420 | 410 | 420 | 420 | 410 | 420 | 420 | 280 | 270
5537 | 400 | 400 | 420 | 420 | 430 | 430 | 420 | 430 | 420 | 420 | 410 | 420 | 410 | 420 | 420 | 410 | 420 | 420 | 280 | 270
5538 | 400 | 400 | 420 | 420 | 430 | 430 | 420 | 430 | 420 | 420 | 410 | 420 | 410 | 420 | 420 | 410 | 420 | 420 | 280 | 270
5539 | 400 | 400 | 420 | 420 | 430 | 430 | 420 | 430 | 420 | 420 | 410 | 420 | 410 | 420 | 420 | 410 | 420 | 420 | 280 | 270
5540 | 400 | 400 | 420 | 420 | 430 | 430 | 420 | 430 | 420 | 420 | 410 | 420 | 410 | 420 | 420 | 410 | 420 | 420 | 280 | 270
5541 | 400 | 400 | 420 | 420 | 430 | 430 | 420 | 430 | 420 | 420 | 410 | 420 | 410 | 420 | 420 | 410 | 420 | 420 | 280 | 270
5542 | 400 | 400 | 420 | 420 | 430 | 430 | 420 | 430 | 420 | 420 | 410 | 420 | 410 | 420 | 420 | 410 | 420 | 420 | 280 | 270
5543 | 400 | 400 | 420 | 420 | 430 | 430 | 420 | 430 | 420 | 420 | 410 | 420 | 410 | 420 | 420 | 410 | 420 | 420 | 280 | 270
5544 | 400 | 400 | 420 | 420 | 430 | 430 | 420 | 430 | 420 | 420 | 410 | 420 | 410 | 420 | 420 | 410 | 420 | 420 | 280 | 270
5545 | 400 | 400 | 420 | 420 | 430 | 430 | 420 | 430 | 420 | 420 | 410 | 420 | 410 | 420 | 420 | 410 | 420 | 420 | 280 | 270
5546 | 400 | 400 | 420 | 420 | 430 | 430 | 420 | 430 | 420 | 420 | 410 | 420 | 410 | 420 | 420 | 410 | 420 | 420 | 280 | 270
5547 | 400 | 400 | 420 | 420 | 430 | 430 | 420 | 430 | 420 | 420 | 410 | 420 | 410 | 420 | 420 | 410 | 420 | 420 | 280 | 270
5548 | 400 | 400 | 420 | 420 | 430 | 430 | 420 | 430 | 420 | 420 | 410 | 420 | 410 | 420 | 420 | 410 | 420 | 420 | 280 | 270
5549 | 400 | 400 | 420 | 420 | 430 | 430 | 420 | 430 | 420 | 420 | 410 | 420 | 410 | 420 | 420 | 410 | 420 | 420 | 280 | 270
5550 | 400 | 400 | 420 | 420 | 430 | 430 | 420 | 430 | 420 | 420 | 410 | 420 | 410 | 420 | 420 | 410 | 420 | 420 | 280 | 270
5551 | 400 | 400 | 420 | 420 | 430 | 430 | 420 | 430 | 420 | 420 | 410 | 420 | 410 | 420 | 420 | 410 | 420 | 420 | 280 | 270
5552 | 400 | 400 | 420 | 420 | 430 | 430 | 420 | 430 | 420 | 420 | 410 | 420 | 410 | 420 | 420 | 410 | 420 | 420 | 280 | 270
5553 | 400 | 400 | 420 | 420 | 430 | 430 | 420 | 420 | 420 | 420 | 410 | 420 | 410 | 420 | 420 | 410 | 420 | 420 | 280 | 270
5554 | 400 | 400 | 420 | 420 | 430 | 430 | 420 | 420 | 420 | 420 | 410 | 420 | 410 | 420 | 420 | 410 | 420 | 420 | 280 | 270
5555 | 400 | 400 | 420 | 420 | 430 | 430 | 420 | 420 | 420 | 420 | 410 | 420 | 410 | 420 | 420 | 410 | 420 | 420 | 280 | 270
5556 | 400 | 400 | 420 | 420 | 430 | 430 | 420 | 420 | 420 | 420 | 410 | 420 | 410 | 420 | 420 | 410 | 420 | 420 | 280 | 270
5557 | 400 | 400 | 420 | 420 | 430 | 430 | 420 | 420 | 420 | 420 | 410 | 420 | 410 | 420 | 420 | 410 | 420 | 420 | 280 | 270
5558 | 400 | 400 | 420 | 420 | 430 | 430 | 420 | 420 | 420 | 420 | 410 | 420 | 410 | 420 | 420 | 410 | 420 | 420 | 280 | 270
5559 | 400 | 400 | 420 | 420 | 430 | 430 | 420 | 420 | 420 | 420 | 410 | 420 | 410 | 420 | 420 | 410 | 420 | 420 | 280 | 270
5560 | 400 | 400 | 420 | 420 | 430 | 430 | 420 | 420 | 420 | 420 | 410 | 420 | 410 | 420 | 420 | 410 | 420 | 420 | 280 | 270
5561 | 400 | 400 | 420 | 420 | 430 | 430 | 420 | 420 | 420 | 420 | 410 | 420 | 410 | 420 | 420 | 410 | 420 | 420 | 280 | 270
5562 | 400 | 400 | 420 | 420 | 430 | 430 | 420 | 420 | 420 | 420 | 410 | 420 | 410 | 420 | 420 | 410 | 420 | 420 | 280 | 270
5563 | 400 | 400 | 420 | 420 | 430 | 430 | 420 | 420 | 420 | 420 | 410 | 420 | 410 | 420 | 420 | 410 | 420 | 420 | 280 | 270
5564 | 400 | 400 | 420 | 420 | 430 | 430 | 420 | 420 | 420 | 420 | 410 | 420 | 410 | 420 | 420 | 410 | 420 | 420 | 280 | 270
5565 | 400 | 400 | 420 | 420 | 430 | 430 | 420 | 420 | 420 | 420 | 410 | 420 | 410 | 420 | 420 | 410 | 420 | 420 | 280 | 270
5566 | 400 | 400 | 420 | 420 | 430 | 430 | 420 | 420 | 420 | 420 | 410 | 420 | 410 | 420 | 420 | 410 | 420 | 420 | 280 | 270
5567 | 400 | 400 | 420 | 420 | 430 | 430 | 420 | 420 | 420 | 420 | 410 | 420 | 410 | 420 | 420 | 410 | 420 | 420 | 280 | 270
5568 | 400 | 400 | 420 | 420 | 430 | 430 | 420 | 420 | 420 | 420 | 410 | 420 | 410 | 420 | 420 | 410 | 420 | 420 | 280 | 270
5569 | 400 | 400 | 420 | 420 | 430 | 430 | 420 | 420 | 420 | 420 | 410 | 420 | 410 | 420 | 420 | 410 | 420 | 420 | 280 | 270
5570 | 400 | 400 | 420 | 420 | 430 | 430 | 420 | 420 | 420 | 420 | 410 | 420 | 410 | 420 | 420 | 410 | 420 | 420 | 280 | 270
5571 | 400 | 400 | 420 | 420 | 430 | 430 | 420 | 420 | 420 | 420 | 410 | 420 | 410 | 420 | 420 | 410 | 420 | 420 | 280 | 270
5572 | 400 | 400 | 420 | 420 | 430 | 430 | 420 | 420 | 420 | 420 | 410 | 420 | 410 | 420 | 420 | 410 | 420 | 420 | 280 | 270
5573 | 400 | 400 | 420 | 420 | 430 | 430 | 420 | 420 | 420 | 420 | 410 | 420 | 410 | 420 | 420 | 410 | 420 | 420 | 280 | 270
5574 | 400 | 400 | 420 | 420 | 430 | 430 | 420 | 420 | 420 | 420 | 410 | 420 | 410 | 420 | 420 | 410 | 420 | 420 | 280 | 270
5575 | 400 | 400 | 420 | 420 | 430 | 430 | 420 | 420 | 420 | 420 | 410 | 420 | 410 | 420 | 420 | 410 | 420 | 420 | 280 | 270
5576 | 400 | 400 | 420 | 420 | 430 | 430 | 420 | 420 | 420 | 420 | 410 | 420 | 410 | 420 | 420 | 410 | 420 | 420 | 280 | 270
5577 | 400 | 400 | 420 | 420 | 430 | 430 | 420 | 420 | 420 | 420 | 410 | 420 | 410 | 420 | 420 | 410 | 420 | 420 | 280 | 270
5578 | 400 | 400 | 420 | 420 | 430 | 430 | 420 | 420 | 420 | 420 | 410 | 420 | 410 | 420 | 420 | 410 | 420 | 420 | 280 | 270
5579 | 400 | 400 | 420 | 420 | 420 | 430 | 420 | 420 | 420 | 420 | 410 | 420 | 410 | 420 | 420 | 410 | 420 | 420 | 280 | 270
5580 | 400 | 400 | 420 | 420 | 420 | 430 | 420 | 420 | 420 | 420 | 410 | 420 | 410 | 420 | 420 | 410 | 420 | 420 | 280 | 270
5581 | 400 | 400 | 420 | 420 | 420 | 430 | 420 | 420 | 420 | 420 | 410 | 420 | 410 | 420 | 420 | 410 | 420 | 420 | 280 | 270
5582 | 400 | 400 | 420 | 420 | 420 | 430 | 420 | 420 | 420 | 420 | 410 | 420 | 410 | 420 | 420 | 410 | 420 | 420 | 280 | 270
5583 | 400 | 400 | 420 | 420 | 420 | 430 | 420 | 420 | 420 | 420 | 410 | 420 | 410 | 420 | 420 | 410 | 420 | 420 | 280 | 270
5584 | 400 | 400 | 420 | 420 | 420 | 430 | 420 | 420 | 420 | 420 | 410 | 420 | 410 | 420 | 420 | 410 | 420 | 420 | 280 | 270
5585 | 400 | 400 | 420 | 420 | 420 | 430 | 420 | 420 | 420 | 420 | 410 | 420 | 410 | 420 | 420 | 410 | 420 | 420 | 280 | 270
5586 | 400 | 400 | 420 | 420 | 420 | 430 | 420 | 420 | 420 | 420 | 410 | 420 | 410 | 420 | 420 | 410 | 420 | 420 | 280 | 270
5587 | 400 | 400 | 420 | 420 | 420 | 430 | 420 | 420 | 420 | 420 | 410 | 420 | 410 | 420 | 420 | 410 | 420 | 420 | 280 | 270
5588 | 400 | 400 | 420 | 420 | 420 | 430 | 420 | 420 | 420 | 420 | 410 | 420 | 410 | 420 | 420 | 410 | 420 | 420 | 280 | 270
5589 | 400 | 400 | 420 | 420 | 420 | 430 | 420 | 420 | 420 | 420 | 410 | 420 | 410 | 420 | 420 | 410 | 420 | 420 | 280 | 270
5590 | 400 | 400 | 420 | 420 | 420 | 430 | 420 | 420 | 420 | 420 | 410 | 420 | 410 | 420 | 420 | 410 | 420 | 420 | 280 | 270
5591 | 400 | 400 | 420 | 420 | 420 | 430 | 420 | 420 | 420 | 420 | 410 | 420 | 410 | 420 | 420 | 410 | 420 | 420 | 280 | 270
5592 | 400 | 400 | 420 | 420 | 420 | 430 | 420 | 420 | 420 | 420 | 410 | 420 | 410 | 420 | 420 | 410 | 420 | 420 | 280 | 270
5593 | 400 | 400 | 420 | 420 | 420 | 430 | 420 | 420 | 420 | 420 | 410 | 420 | 410 | 420 | 420 | 410 | 420 | 420 | 280 | 270
5594 | 400 | 400 | 420 | 420 | 420 | 430 | 420 | 420 | 420 | 420 | 410 | 420 | 410 | 420 | 420 | 410 | 420 | 420 | 280 | 270
5595 | 400 | 400 | 420 | 420 | 420 | 430 | 420 | 420 | 420 | 420 | 410 | 420 | 410 | 420 | 420 | 410 | 420 | 420 | 280 | 270
5596 | 400 | 400 | 420 | 420 | 420 | 430 | 420 | 420 | 420 | 420 | 410 | 420 | 410 | 420 | 420 | 410 | 420 | 420 | 280 | 270
5597 | 400 | 400 | 420 | 420 | 420 | 430 | 420 | 420 | 420 | 420 | 410 | 420 | 410 | 420 | 420 | 410 | 420 | 420 | 280 | 270
5598 | 400 | 400 | 420 | 420 | 420 | 430 | 420 | 420 | 420 | 420 | 410 | 420 | 410 | 420 | 420 | 410 | 420 | 420 | 280 | 270
5599 | 400 | 400 | 420 | 420 | 420 | 430 | 420 | 420 | 420 | 420 | 410 | 420 | 410 | 420 | 420 | 410 | 420 | 420 | 280 | 270
5600 | 400 | 400 | 420 | 420 | 420 | 430 | 420 | 420 | 420 | 420 | 410 | 420 | 410 | 420 | 420 | 410 | 420 | 420 | 280 | 270
5601 | 400 | 400 | 420 | 420 | 420 | 430 | 420 | 420 | 420 | 420 | 410 | 420 | 410 | 420 | 420 | 410 | 420 | 420 | 280 | 270
5602 | 400 | 400 | 420 | 420 | 420 | 430 | 420 | 420 | 420 | 420 | 410 | 420 | 410 | 420 | 420 | 410 | 420 | 420 | 280 | 270
5603 | 400 | 400 | 420 | 420 | 420 | 430 | 420 | 420 | 420 | 420 | 410 | 420 | 410 | 420 | 420 | 410 | 420 | 420 | 280 | 270
5604 | 400 | 400 | 420 | 420 | 420 | 430 | 420 | 420 | 420 | 420 | 410 | 420 | 410 | 420 | 420 | 410 | 420 | 420 | 280 | 270
5605 | 400 | 400 | 420 | 420 | 420 | 430 | 420 | 420 | 420 | 420 | 410 | 420 | 410 | 420 | 420 | 410 | 420 | 420 | 280 | 270
5606 | 400 | 400 | 420 | 420 | 420 | 430 | 420 | 420 | 420 | 420 | 410 | 420 | 410 | 420 | 420 | 410 | 420 | 420 | 280 | 270
5607 | 400 | 400 | 420 | 420 | 420 | 430 | 420 | 420 | 420 | 420 | 410 | 420 | 410 | 420 | 420 | 410 | 420 | 420 | 280 | 270
5608 | 400 | 400 | 420 | 420 | 420 | 430 | 420 | 420 | 420 | 420 | 410 | 420 | 410 | 420 | 420 | 410 | 420 | 420 | 280 | 270
5609 | 400 | 400 | 420 | 420 | 420 | 430 | 420 | 420 | 420 | 420 | 410 | 420 | 410 | 420 | 420 | 410 | 420 | 420 | 280 | 270
5610 | 400 | 400 | 420 | 420 | 420 | 430 | 420 | 420 | 420 | 420 | 410 | 420 | 410 | 420 | 420 | 410 | 420 | 420 | 280 | 270
5611 | 400 | 400 | 420 | 420 | 420 | 430 | 420 | 420 | 420 | 420 | 410 | 420 | 410 | 420 | 420 | 410 | 420 | 420 | 280 | 270
5612 | 400 | 400 | 420 | 420 | 420 | 430 | 420 | 420 | 420 | 420 | 410 | 420 | 410 | 420 | 420 | 410 | 420 | 420 | 280 | 270
5613 | 400 | 400 | 420 | 420 | 420 | 430 | 420 | 420 | 420 | 420 | 410 | 420 | 410 | 420 | 420 | 410 | 420 | 420 | 280 | 270
5614 | 400 | 400 | 420 | 420 | 420 | 430 | 420 | 420 | 420 | 420 | 410 | 420 | 410 | 420 | 420 | 410 | 420 | 420 | 280 | 270
5615 | 400 | 400 | 420 | 420 | 420 | 430 | 420 | 420 | 420 | 420 | 410 | 420 | 410 | 420 | 420 | 410 | 420 | 420 | 280 | 270
5616 | 400 | 400 | 420 | 420 | 420 | 430 | 420 | 420 | 420 | 420 | 410 | 420 | 410 | 420 | 420 | 410 | 420 | 420 | 280 | 270
5617 | 400 | 400 | 420 | 420 | 420 | 430 | 420 | 420 | 420 | 420 | 410 | 420 | 410 | 420 | 420 | 410 | 420 | 420 | 280 | 270
5618 | 400 | 400 | 420 | 420 | 420 | 430 | 420 | 420 | 420 | 420 | 410 | 420 | 410 | 420 | 420 | 410 | 420 | 420 | 280 | 270
5619 | 400 | 400 | 420 | 420 | 420 | 430 | 420 | 420 | 420 | 420 | 410 | 420 | 410 | 420 | 420 | 410 | 420 | 420 | 280 | 270
5620 | 400 | 400 | 420 | 420 | 420 | 430 | 420 | 420 | 420 | 420 | 410 | 420 | 410 | 420 | 420 | 410 | 420 | 420 | 280 | 270
5621 | 400 | 400 | 420 | 420 | 420 | 430 | 420 | 420 | 420 | 420 | 410 | 420 | 410 | 420 | 420 | 410 | 420 | 420 | 280 | 270
5622 | 400 | 400 | 420 | 420 | 420 | 430 | 420 | 420 | 420 | 420 | 410 | 420 | 410 | 420 | 420 | 410 | 420 | 420 | 280 | 270
5623 | 400 | 400 | 420 | 420 | 420 | 430 | 420 | 420 | 420 | 420 | 410 | 420 | 410 | 420 | 420 | 410 | 420 | 420 | 280 | 270
5624 | 400 | 400 | 420 | 420 | 420 | 430 | 420 | 420 | 420 | 420 | 410 | 420 | 410 | 420 | 420 | 410 | 420 | 420 | 280 | 270
5625 | 400 | 400 | 420 | 420 | 420 | 430 | 420 | 420 | 420 | 420 | 410 | 420 | 410 | 420 | 420 | 410 | 420 | 420 | 280 | 270
5626 | 400 | 400 | 420 | 420 | 420 | 430 | 420 | 420 | 420 | 420 | 410 | 420 | 410 | 420 | 420 | 410 | 420 | 420 | 280 | 270
5627 | 400 | 400 | 420 | 420 | 420 | 430 | 420 | 420 | 420 | 420 | 410 | 420 | 410 | 420 | 420 | 410 | 420 | 420 | 280 | 270
5628 | 400 | 400 | 420 | 420 | 420 | 430 | 420 | 420 | 420 | 420 | 410 | 420 | 410 | 420 | 420 | 410 | 420 | 420 | 280 | 270
5629 | 400 | 400 | 420 | 420 | 420 | 430 | 420 | 420 | 420 | 420 | 410 | 420 | 410 | 420 | 420 | 410 | 420 | 420 | 280 | 270
5630 | 400 | 400 | 420 | 420 | 420 | 430 | 420 | 420 | 420 | 420 | 410 | 420 | 410 | 420 | 420 | 410 | 420 | 420 | 280 | 270
5631 | 400 | 400 | 420 | 420 | 420 | 430 | 420 | 420 | 420 | 420 | 410 | 420 | 410 | 420 | 420 | 410 | 420 | 420 | 280 | 270
5632 | 400 | 400 | 420 | 420 | 420 | 430 | 420 | 420 | 420 | 420 | 410 | 420 | 410 | 420 | 420 | 410 | 420 | 420 | 280 | 270
5633 | 400 | 400 | 420 | 420 | 420 | 430 | 420 | 420 | 420 | 420 | 410 | 420 | 410 | 420 | 420 | 410 | 420 | 420 | 280 | 270
5634 | 400 | 400 | 420 | 420 | 420 | 430 | 420 | 420 | 420 | 420 | 410 | 420 | 410 | 420 | 420 | 410 | 420 | 420 | 280 | 270
5635 | 400 | 400 | 420 | 420 | 420 | 430 | 420 | 420 | 420 | 420 | 410 | 420 | 410 | 420 | 420 | 410 | 420 | 420 | 280 | 270
5636 | 400 | 400 | 420 | 420 | 420 | 430 | 420 | 420 | 420 | 420 | 410 | 420 | 410 | 420 | 420 | 410 | 420 | 420 | 280 | 270
5637 | 400 | 400 | 420 | 420 | 420 | 430 | 420 | 420 | 420 | 420 | 410 | 420 | 410 | 420 | 420 | 410 | 420 | 420 | 280 | 270
5638 | 400 | 400 | 420 | 420 | 420 | 430 | 420 | 420 | 420 | 420 | 410 | 420 | 410 | 420 | 420 | 410 | 420 | 420 | 280 | 270
5639 | 400 | 400 | 420 | 420 | 420 | 430 | 420 | 420 | 420 | 420 | 410 | 420 | 410 | 420 | 420 | 410 | 420 | 420 | 280 | 270
5640 | 400 | 400 | 420 | 420 | 420 | 430 | 420 | 420 | 420 | 420 | 410 | 420 | 410 | 420 | 420 | 410 | 420 | 420 | 280 | 270
5641 | 400 | 400 | 420 | 420 | 420 | 430 | 420 | 420 | 420 | 420 | 410 | 420 | 410 | 420 | 420 | 410 | 420 | 420 | 280 | 270
5642 | 400 | 400 | 420 | 420 | 420 | 430 | 420 | 420 | 420 | 420 | 410 | 420 | 410 | 420 | 420 | 410 | 420 | 420 | 280 | 270
5643 | 400 | 400 | 420 | 420 | 420 | 430 | 420 | 420 | 420 | 420 | 410 | 420 | 410 | 420 | 420 | 410 | 420 | 420 | 280 | 270
5644 | 400 | 400 | 420 | 420 | 420 | 430 | 420 | 420 | 420 | 420 | 410 | 420 | 410 | 420 | 420 | 410 | 420 | 420 | 280 | 270
5645 | 400 | 400 | 420 | 420 | 420 | 430 | 420 | 420 | 420 | 420 | 410 | 420 | 410 | 420 | 420 | 410 | 420 | 420 | 280 | 270
5646 | 400 | 400 | 420 | 420 | 420 | 430 | 420 | 420 | 420 | 420 | 410 | 420 | 410 | 420 | 420 | 410 | 420 | 420 | 280 | 270
5647 | 400 | 400 | 420 | 420 | 420 | 430 | 420 | 420 | 420 | 420 | 410 | 420 | 410 | 420 | 420 | 410 | 420 | 420 | 280 | 270
5648 | 400 | 400 | 420 | 420 | 420 | 430 | 420 | 420 | 420 | 420 | 410 | 420 | 410 | 420 | 420 | 410 | 420 | 420 | 280 | 270
5649 | 400 | 400 | 420 | 420 | 420 | 430 | 420 | 420 | 420 | 420 | 410 | 420 | 410 | 420 | 420 | 410 | 420 | 420 | 280 | 270
5650 | 400 | 400 | 420 | 420 | 420 | 430 | 420 | 420 | 420 | 420 | 410 | 420 | 410 | 420 | 420 | 410 | 420 | 420 | 280 | 270
5651 | 400 | 400 | 420 | 420 | 420 | 430 | 420 | 420 | 420 | 420 | 410 | 420 | 410 | 420 | 420 | 410 | 420 | 420 | 280 | 270
5652 | 400 | 400 | 420 | 420 | 420 | 430 | 420 | 420 | 420 | 420 | 410 | 420 | 410 | 420 | 420 | 410 | 420 | 420 | 280 | 270
5653 | 400 | 400 | 420 | 420 | 420 | 430 | 420 | 420 | 420 | 420 | 410 | 420 | 410 | 420 | 420 | 410 | 420 | 420 | 280 | 270
5654 | 400 | 400 | 420 | 420 | 420 | 430 | 420 | 420 | 420 | 420 | 410 | 420 | 410 | 420 | 420 | 410 | 420 | 420 | 280 | 270
5655 | 400 | 400 | 420 | 420 | 420 | 430 | 420 | 420 | 420 | 420 | 410 | 420 | 410 | 420 | 420 | 410 | 420 | 420 | 280 | 270
5656 | 400 | 400 | 420 | 420 | 420 | 430 | 420 | 420 | 420 | 420 | 410 | 420 | 410 | 420 | 420 | 410 | 420 | 420 | 280 | 260
5657 | 400 | 400 | 420 | 420 | 420 | 430 | 420 | 420 | 420 | 420 | 410 | 420 | 410 | 420 | 420 | 410 | 420 | 420 | 280 | 260
5658 | 400 | 400 | 420 | 420 | 420 | 430 | 420 | 420 | 420 | 420 | 410 | 420 | 410 | 420 | 420 | 410 | 420 | 420 | 280 | 260
5659 | 400 | 400 | 420 | 420 | 420 | 430 | 420 | 420 | 420 | 420 | 410 | 420 | 410 | 420 | 420 | 410 | 420 | 420 | 280 | 260
5660 | 400 | 400 | 420 | 420 | 420 | 430 | 420 | 420 | 420 | 420 | 410 | 420 | 410 | 420 | 420 | 410 | 420 | 420 | 280 | 260
5661 | 400 | 400 | 420 | 420 | 420 | 430 | 420 | 420 | 420 | 420 | 410 | 420 | 410 | 420 | 420 | 410 | 420 | 420 | 280 | 260
5662 | 400 | 400 | 420 | 420 | 420 | 430 | 420 | 420 | 420 | 420 | 410 | 420 | 410 | 420 | 420 | 410 | 420 | 420 | 280 | 260
5663 | 400 | 400 | 420 | 420 | 420 | 430 | 420 | 420 | 420 | 420 | 410 | 420 | 410 | 420 | 420 | 410 | 420 | 420 | 280 | 260
5664 | 400 | 400 | 420 | 420 | 420 | 430 | 420 | 420 | 420 | 420 | 410 | 420 | 410 | 420 | 420 | 410 | 420 | 420 | 280 | 260
5665 | 400 | 400 | 420 | 420 | 420 | 430 | 420 | 420 | 420 | 420 | 410 | 420 | 410 | 420 | 420 | 410 | 420 | 420 | 280 | 260
5666 | 400 | 400 | 420 | 420 | 420 | 430 | 420 | 420 | 420 | 420 | 410 | 420 | 410 | 420 | 420 | 410 | 420 | 420 | 280 | 260
5667 | 400 | 400 | 420 | 420 | 420 | 430 | 420 | 420 | 420 | 420 | 410 | 420 | 410 | 420 | 420 | 410 | 420 | 420 | 280 | 260
5668 | 400 | 400 | 420 | 420 | 420 | 430 | 420 | 420 | 420 | 420 | 410 | 420 | 410 | 420 | 420 | 410 | 420 | 420 | 280 | 260
5669 | 400 | 400 | 420 | 420 | 420 | 430 | 420 | 420 | 420 | 420 | 410 | 420 | 410 | 420 | 420 | 410 | 420 | 420 | 280 | 260
5670 | 400 | 400 | 420 | 420 | 420 | 430 | 420 | 420 | 420 | 420 | 410 | 420 | 410 | 420 | 420 | 410 | 420 | 420 | 280 | 230
5671 | 400 | 400 | 420 | 420 | 420 | 430 | 420 | 420 | 420 | 420 | 410 | 420 | 410 | 420 | 420 | 410 | 420 | 420 | 280 | 230
5672 | 400 | 400 | 420 | 420 | 420 | 430 | 420 | 420 | 420 | 420 | 410 | 420 | 410 | 420 | 420 | 410 | 420 | 420 | 280 | 230
5673 | 400 | 400 | 420 | 420 | 420 | 420 | 420 | 420 | 420 | 420 | 410 | 420 | 410 | 420 | 420 | 410 | 420 | 420 | 280 | 230
5674 | 400 | 400 | 420 | 420 | 420 | 420 | 420 | 420 | 420 | 420 | 410 | 420 | 410 | 420 | 420 | 410 | 420 | 420 | 280 | 230
5675 | 400 | 400 | 420 | 420 | 420 | 420 | 420 | 420 | 420 | 420 | 410 | 420 | 410 | 420 | 420 | 410 | 420 | 420 | 280 | 220
5676 | 400 | 400 | 420 | 420 | 420 | 420 | 420 | 420 | 420 | 420 | 410 | 420 | 410 | 420 | 420 | 410 | 420 | 420 | 280 | 220
5677 | 400 | 400 | 420 | 420 | 420 | 420 | 420 | 420 | 420 | 420 | 410 | 420 | 410 | 420 | 420 | 410 | 420 | 420 | 280 | 220
5678 | 400 | 400 | 420 | 420 | 420 | 420 | 420 | 420 | 420 | 420 | 410 | 420 | 410 | 420 | 420 | 410 | 420 | 420 | 280 | 220
5679 | 400 | 400 | 420 | 420 | 420 | 420 | 420 | 420 | 420 | 420 | 410 | 420 | 410 | 410 | 420 | 410 | 420 | 420 | 280 | 220
5680 | 400 | 400 | 420 | 420 | 420 | 420 | 420 | 420 | 420 | 420 | 410 | 420 | 410 | 410 | 420 | 410 | 420 | 420 | 280 | 220
5681 | 400 | 400 | 420 | 420 | 420 | 420 | 420 | 420 | 420 | 420 | 410 | 420 | 410 | 410 | 420 | 410 | 420 | 420 | 280 | 220
5682 | 400 | 400 | 420 | 420 | 420 | 420 | 420 | 420 | 420 | 420 | 410 | 420 | 410 | 410 | 420 | 410 | 420 | 410 | 280 | 220
5683 | 400 | 400 | 420 | 420 | 420 | 420 | 420 | 420 | 420 | 420 | 410 | 420 | 410 | 410 | 420 | 410 | 420 | 410 | 280 | 220
5684 | 400 | 400 | 420 | 420 | 420 | 420 | 420 | 420 | 420 | 420 | 410 | 420 | 410 | 410 | 420 | 410 | 420 | 410 | 280 | 220
5685 | 400 | 400 | 420 | 420 | 420 | 420 | 420 | 420 | 420 | 420 | 410 | 420 | 410 | 410 | 420 | 410 | 420 | 410 | 280 | 220
5686 | 400 | 400 | 420 | 420 | 420 | 420 | 420 | 420 | 420 | 420 | 410 | 420 | 410 | 410 | 420 | 410 | 420 | 410 | 280 | 220
5687 | 400 | 400 | 420 | 420 | 420 | 420 | 420 | 420 | 420 | 420 | 410 | 420 | 410 | 410 | 420 | 410 | 420 | 410 | 280 | 220
5688 | 400 | 400 | 420 | 420 | 420 | 420 | 420 | 420 | 420 | 420 | 410 | 420 | 410 | 410 | 420 | 410 | 420 | 410 | 280 | 220
5689 | 400 | 400 | 420 | 420 | 420 | 420 | 420 | 420 | 420 | 420 | 410 | 420 | 410 | 410 | 420 | 410 | 420 | 410 | 280 | 220
5690 | 400 | 400 | 420 | 420 | 420 | 420 | 420 | 420 | 420 | 420 | 410 | 420 | 410 | 410 | 420 | 410 | 420 | 410 | 280 | 220
5691 | 400 | 400 | 420 | 420 | 420 | 420 | 420 | 420 | 420 | 420 | 410 | 420 | 410 | 410 | 420 | 410 | 420 | 410 | 280 | 220
5692 | 400 | 400 | 420 | 420 | 420 | 420 | 420 | 420 | 420 | 420 | 410 | 420 | 410 | 410 | 420 | 410 | 420 | 400 | 280 | 220
5693 | 400 | 400 | 420 | 420 | 420 | 420 | 420 | 420 | 420 | 420 | 410 | 420 | 410 | 410 | 420 | 410 | 420 | 400 | 280 | 220
5694 | 400 | 400 | 420 | 420 | 420 | 420 | 420 | 420 | 420 | 420 | 410 | 420 | 410 | 410 | 420 | 410 | 420 | 400 | 280 | 220
5695 | 400 | 400 | 420 | 420 | 420 | 420 | 420 | 420 | 420 | 420 | 410 | 420 | 410 | 410 | 420 | 410 | 420 | 390 | 280 | 220
5696 | 400 | 400 | 420 | 420 | 420 | 420 | 420 | 420 | 420 | 420 | 410 | 420 | 410 | 410 | 420 | 410 | 420 | 380 | 280 | 220
5697 | 400 | 400 | 420 | 420 | 420 | 420 | 420 | 420 | 420 | 420 | 410 | 420 | 410 | 410 | 420 | 410 | 420 | 380 | 280 | 220
5698 | 400 | 400 | 420 | 420 | 420 | 420 | 420 | 420 | 420 | 420 | 410 | 420 | 410 | 410 | 420 | 410 | 420 | 380 | 280 | 220
5699 | 400 | 400 | 420 | 420 | 420 | 420 | 420 | 420 | 420 | 420 | 410 | 420 | 410 | 410 | 420 | 410 | 420 | 380 | 280 | 220
5700 | 400 | 400 | 420 | 420 | 420 | 420 | 420 | 420 | 420 | 420 | 410 | 420 | 410 | 410 | 420 | 410 | 420 | 380 | 280 | 220
5701 | 400 | 400 | 420 | 420 | 420 | 420 | 420 | 420 | 420 | 420 | 410 | 410 | 410 | 410 | 420 | 410 | 420 | 370 | 280 | 220
5702 | 400 | 400 | 420 | 420 | 420 | 420 | 420 | 420 | 420 | 420 | 410 | 410 | 410 | 410 | 420 | 410 | 420 | 370 | 280 | 220
5703 | 400 | 400 | 420 | 420 | 420 | 420 | 420 | 420 | 420 | 420 | 410 | 410 | 410 | 410 | 420 | 410 | 420 | 370 | 280 | 220
5704 | 400 | 400 | 420 | 420 | 420 | 420 | 420 | 420 | 420 | 420 | 410 | 410 | 410 | 410 | 420 | 410 | 420 | 370 | 280 | 220
5705 | 400 | 400 | 420 | 420 | 420 | 420 | 420 | 420 | 420 | 420 | 410 | 410 | 410 | 410 | 420 | 410 | 420 | 370 | 280 | 220
5706 | 400 | 400 | 420 | 420 | 420 | 420 | 420 | 420 | 420 | 420 | 410 | 410 | 410 | 410 | 420 | 410 | 420 | 370 | 280 | 220
5707 | 400 | 400 | 420 | 420 | 420 | 420 | 420 | 420 | 420 | 420 | 410 | 410 | 410 | 410 | 420 | 410 | 420 | 370 | 280 | 220
5708 | 400 | 400 | 420 | 420 | 420 | 420 | 420 | 420 | 420 | 420 | 410 | 410 | 410 | 410 | 420 | 410 | 420 | 370 | 280 | 220
5709 | 400 | 400 | 420 | 420 | 420 | 420 | 420 | 420 | 420 | 420 | 410 | 410 | 410 | 410 | 420 | 410 | 420 | 360 | 280 | 220
5710 | 400 | 400 | 420 | 420 | 420 | 420 | 420 | 420 | 420 | 420 | 410 | 410 | 410 | 410 | 420 | 410 | 420 | 360 | 280 | 220
5711 | 400 | 400 | 420 | 420 | 420 | 420 | 420 | 420 | 420 | 420 | 410 | 410 | 410 | 410 | 420 | 410 | 420 | 360 | 280 | 220
5712 | 400 | 400 | 420 | 420 | 420 | 420 | 420 | 420 | 420 | 420 | 410 | 410 | 410 | 410 | 420 | 410 | 420 | 360 | 280 | 220
5713 | 400 | 400 | 420 | 420 | 420 | 420 | 420 | 420 | 420 | 420 | 410 | 410 | 410 | 410 | 420 | 410 | 420 | 360 | 280 | 220
5714 | 400 | 400 | 420 | 420 | 420 | 420 | 420 | 420 | 420 | 420 | 410 | 410 | 410 | 410 | 420 | 410 | 420 | 360 | 280 | 220
5715 | 400 | 400 | 420 | 420 | 420 | 420 | 420 | 420 | 420 | 420 | 410 | 410 | 410 | 410 | 420 | 410 | 420 | 360 | 280 | 220
5716 | 400 | 400 | 420 | 420 | 420 | 420 | 420 | 420 | 420 | 420 | 410 | 410 | 410 | 410 | 420 | 410 | 420 | 360 | 280 | 220
5717 | 400 | 400 | 420 | 420 | 420 | 420 | 420 | 420 | 420 | 420 | 410 | 410 | 410 | 410 | 420 | 410 | 420 | 350 | 280 | 220
5718 | 400 | 400 | 420 | 420 | 420 | 420 | 420 | 420 | 420 | 420 | 410 | 410 | 410 | 410 | 420 | 410 | 420 | 350 | 280 | 220
5719 | 400 | 400 | 420 | 420 | 420 | 420 | 420 | 420 | 420 | 420 | 410 | 410 | 410 | 410 | 420 | 410 | 420 | 350 | 280 | 220
5720 | 400 | 400 | 420 | 420 | 420 | 420 | 420 | 420 | 420 | 420 | 410 | 410 | 410 | 410 | 420 | 410 | 410 | 350 | 280 | 220
5721 | 400 | 400 | 420 | 420 | 420 | 420 | 420 | 420 | 420 | 420 | 410 | 410 | 410 | 410 | 420 | 410 | 410 | 340 | 280 | 220
5722 | 400 | 400 | 420 | 420 | 420 | 420 | 420 | 420 | 420 | 420 | 410 | 410 | 410 | 410 | 420 | 410 | 410 | 340 | 280 | 220
5723 | 400 | 400 | 420 | 420 | 420 | 420 | 420 | 420 | 420 | 420 | 410 | 410 | 410 | 410 | 420 | 410 | 410 | 340 | 280 | 220
5724 | 400 | 400 | 420 | 420 | 420 | 420 | 420 | 420 | 420 | 420 | 410 | 410 | 410 | 410 | 420 | 410 | 410 | 340 | 280 | 220
5725 | 400 | 400 | 420 | 420 | 420 | 420 | 420 | 420 | 420 | 420 | 410 | 410 | 410 | 410 | 420 | 410 | 400 | 340 | 280 | 220
5726 | 400 | 400 | 420 | 420 | 420 | 420 | 420 | 420 | 420 | 420 | 410 | 410 | 410 | 410 | 420 | 410 | 400 | 340 | 280 | 220
5727 | 400 | 400 | 420 | 420 | 420 | 420 | 420 | 420 | 420 | 420 | 410 | 410 | 410 | 410 | 420 | 410 | 390 | 340 | 280 | 220
5728 | 400 | 400 | 420 | 420 | 420 | 420 | 420 | 420 | 420 | 420 | 410 | 410 | 410 | 410 | 420 | 410 | 380 | 340 | 280 | 220
5729 | 400 | 400 | 420 | 420 | 420 | 420 | 420 | 420 | 420 | 420 | 410 | 410 | 410 | 410 | 420 | 410 | 380 | 340 | 280 | 220
5730 | 400 | 400 | 420 | 420 | 420 | 420 | 420 | 420 | 420 | 420 | 410 | 410 | 410 | 410 | 420 | 410 | 380 | 340 | 280 | 220
5731 | 400 | 400 | 420 | 420 | 420 | 420 | 420 | 420 | 420 | 420 | 410 | 410 | 410 | 410 | 420 | 410 | 380 | 340 | 280 | 220
5732 | 400 | 400 | 420 | 420 | 420 | 420 | 420 | 420 | 420 | 420 | 410 | 410 | 410 | 410 | 420 | 410 | 380 | 340 | 280 | 220
5733 | 400 | 400 | 420 | 420 | 420 | 420 | 420 | 420 | 420 | 420 | 410 | 410 | 410 | 410 | 420 | 410 | 380 | 340 | 280 | 220
5734 | 400 | 400 | 420 | 420 | 420 | 420 | 420 | 420 | 420 | 420 | 410 | 410 | 410 | 410 | 420 | 410 | 380 | 340 | 280 | 220
5735 | 400 | 400 | 420 | 420 | 420 | 420 | 420 | 420 | 420 | 420 | 410 | 410 | 410 | 410 | 420 | 410 | 380 | 340 | 280 | 220
5736 | 400 | 400 | 420 | 420 | 420 | 420 | 420 | 420 | 420 | 420 | 410 | 410 | 410 | 410 | 420 | 410 | 380 | 340 | 280 | 220
5737 | 400 | 400 | 420 | 420 | 420 | 420 | 420 | 420 | 420 | 420 | 410 | 410 | 410 | 410 | 420 | 410 | 380 | 340 | 280 | 220
5738 | 400 | 400 | 420 | 420 | 420 | 420 | 420 | 420 | 420 | 420 | 410 | 410 | 410 | 410 | 420 | 410 | 370 | 340 | 280 | 220
5739 | 400 | 400 | 420 | 420 | 420 | 420 | 420 | 420 | 420 | 420 | 410 | 410 | 410 | 410 | 420 | 410 | 370 | 340 | 280 | 220
5740 | 400 | 400 | 420 | 420 | 420 | 420 | 420 | 420 | 420 | 420 | 410 | 410 | 410 | 410 | 420 | 410 | 370 | 340 | 280 | 220
5741 | 400 | 400 | 420 | 420 | 420 | 420 | 420 | 420 | 420 | 420 | 410 | 410 | 410 | 410 | 420 | 410 | 360 | 340 | 280 | 220
5742 | 400 | 400 | 420 | 420 | 420 | 420 | 420 | 420 | 420 | 420 | 410 | 410 | 410 | 410 | 420 | 410 | 360 | 340 | 280 | 220
5743 | 400 | 400 | 420 | 420 | 420 | 420 | 420 | 420 | 420 | 420 | 410 | 410 | 410 | 410 | 420 | 410 | 360 | 340 | 280 | 220
5744 | 400 | 400 | 420 | 420 | 420 | 420 | 420 | 420 | 420 | 420 | 410 | 410 | 410 | 410 | 420 | 410 | 360 | 340 | 280 | 220
5745 | 400 | 400 | 420 | 420 | 420 | 420 | 420 | 420 | 420 | 420 | 410 | 410 | 410 | 410 | 420 | 410 | 360 | 340 | 280 | 220
5746 | 400 | 400 | 420 | 420 | 420 | 420 | 420 | 420 | 420 | 420 | 410 | 410 | 410 | 410 | 420 | 410 | 360 | 340 | 280 | 220
5747 | 400 | 400 | 420 | 420 | 420 | 420 | 420 | 420 | 420 | 420 | 410 | 410 | 410 | 410 | 420 | 410 | 360 | 340 | 280 | 220
5748 | 400 | 400 | 420 | 420 | 420 | 420 | 420 | 420 | 420 | 420 | 410 | 410 | 410 | 410 | 420 | 410 | 360 | 340 | 280 | 220
5749 | 400 | 400 | 420 | 420 | 420 | 420 | 420 | 420 | 420 | 420 | 410 | 410 | 410 | 410 | 420 | 410 | 360 | 340 | 280 | 220
5750 | 400 | 400 | 420 | 420 | 420 | 420 | 420 | 420 | 420 | 420 | 410 | 410 | 410 | 410 | 420 | 410 | 350 | 340 | 280 | 220
5751 | 400 | 400 | 420 | 420 | 420 | 420 | 420 | 420 | 420 | 420 | 410 | 410 | 410 | 410 | 420 | 410 | 350 | 340 | 280 | 220
5752 | 400 | 400 | 420 | 420 | 420 | 420 | 420 | 420 | 420 | 420 | 410 | 410 | 410 | 410 | 420 | 410 | 350 | 340 | 280 | 220
5753 | 400 | 400 | 420 | 420 | 420 | 420 | 420 | 420 | 420 | 420 | 410 | 410 | 410 | 410 | 420 | 410 | 350 | 340 | 280 | 220
5754 | 400 | 400 | 420 | 420 | 420 | 420 | 420 | 420 | 420 | 420 | 410 | 410 | 410 | 410 | 420 | 410 | 350 | 340 | 280 | 220
5755 | 400 | 400 | 420 | 420 | 420 | 420 | 420 | 420 | 420 | 420 | 410 | 410 | 410 | 410 | 420 | 410 | 350 | 340 | 280 | 220
5756 | 400 | 400 | 420 | 420 | 420 | 420 | 420 | 420 | 420 | 420 | 410 | 410 | 410 | 410 | 420 | 410 | 340 | 340 | 280 | 220
5757 | 400 | 400 | 420 | 420 | 420 | 420 | 420 | 420 | 420 | 420 | 410 | 410 | 410 | 410 | 420 | 410 | 340 | 340 | 280 | 220
5758 | 400 | 400 | 420 | 420 | 420 | 420 | 420 | 420 | 420 | 420 | 410 | 410 | 410 | 410 | 420 | 410 | 340 | 340 | 280 | 220
5759 | 400 | 400 | 420 | 420 | 420 | 420 | 420 | 420 | 420 | 420 | 410 | 410 | 410 | 410 | 420 | 410 | 340 | 340 | 280 | 220
5760 | 400 | 400 | 420 | 420 | 420 | 420 | 420 | 420 | 420 | 420 | 410 | 410 | 410 | 410 | 420 | 410 | 340 | 340 | 280 | 220
5761 | 400 | 400 | 420 | 420 | 420 | 420 | 420 | 420 | 420 | 420 | 410 | 410 | 410 | 410 | 420 | 410 | 340 | 340 | 280 | 220
5762 | 400 | 400 | 420 | 420 | 420 | 420 | 420 | 420 | 420 | 420 | 410 | 410 | 410 | 410 | 420 | 410 | 340 | 340 | 270 | 220
5763 | 400 | 400 | 420 | 420 | 420 | 420 | 420 | 420 | 420 | 420 | 410 | 410 | 410 | 410 | 420 | 410 | 340 | 340 | 270 | 220
5764 | 400 | 400 | 420 | 420 | 420 | 420 | 420 | 420 | 420 | 420 | 410 | 410 | 410 | 410 | 420 | 410 | 340 | 340 | 270 | 220
5765 | 400 | 400 | 420 | 420 | 420 | 420 | 420 | 420 | 420 | 420 | 410 | 410 | 410 | 410 | 410 | 410 | 340 | 340 | 270 | 220
5766 | 400 | 400 | 420 | 420 | 420 | 420 | 420 | 420 | 420 | 420 | 410 | 410 | 410 | 410 | 410 | 410 | 340 | 340 | 270 | 220
5767 | 400 | 400 | 420 | 420 | 420 | 420 | 420 | 420 | 420 | 420 | 410 | 410 | 410 | 410 | 410 | 410 | 340 | 340 | 270 | 220
5768 | 400 | 400 | 420 | 420 | 420 | 420 | 420 | 420 | 420 | 420 | 410 | 410 | 410 | 410 | 410 | 410 | 340 | 340 | 270 | 220
5769 | 400 | 400 | 420 | 420 | 420 | 420 | 420 | 420 | 420 | 420 | 410 | 410 | 410 | 410 | 410 | 410 | 340 | 340 | 270 | 220
5770 | 400 | 400 | 420 | 420 | 420 | 420 | 420 | 420 | 420 | 420 | 410 | 410 | 410 | 410 | 410 | 410 | 340 | 340 | 270 | 220
5771 | 400 | 400 | 420 | 420 | 420 | 420 | 420 | 420 | 420 | 420 | 410 | 410 | 410 | 410 | 410 | 410 | 340 | 340 | 270 | 220
5772 | 400 | 400 | 420 | 420 | 420 | 420 | 420 | 420 | 420 | 420 | 410 | 410 | 410 | 410 | 410 | 410 | 340 | 340 | 270 | 220
5773 | 400 | 400 | 420 | 420 | 420 | 420 | 420 | 420 | 420 | 420 | 410 | 410 | 410 | 410 | 410 | 410 | 340 | 340 | 270 | 220
5774 | 400 | 400 | 420 | 420 | 420 | 420 | 420 | 420 | 420 | 420 | 410 | 410 | 410 | 410 | 410 | 410 | 340 | 340 | 270 | 220
5775 | 400 | 400 | 420 | 420 | 420 | 420 | 420 | 420 | 420 | 420 | 410 | 410 | 410 | 410 | 410 | 410 | 340 | 340 | 270 | 220
5776 | 400 | 400 | 420 | 420 | 420 | 420 | 420 | 420 | 420 | 420 | 410 | 410 | 410 | 410 | 410 | 410 | 340 | 340 | 270 | 220
5777 | 400 | 400 | 420 | 420 | 420 | 420 | 420 | 420 | 420 | 420 | 410 | 410 | 410 | 410 | 410 | 410 | 340 | 340 | 270 | 220
5778 | 400 | 400 | 420 | 420 | 420 | 420 | 420 | 420 | 420 | 420 | 410 | 410 | 410 | 410 | 410 | 410 | 340 | 340 | 270 | 220
5779 | 400 | 400 | 420 | 420 | 420 | 420 | 420 | 420 | 420 | 420 | 410 | 410 | 410 | 410 | 410 | 410 | 340 | 340 | 270 | 220
5780 | 400 | 400 | 420 | 420 | 420 | 420 | 420 | 420 | 420 | 420 | 410 | 410 | 410 | 410 | 410 | 410 | 340 | 330 | 270 | 220
5781 | 400 | 400 | 420 | 420 | 420 | 420 | 420 | 420 | 420 | 420 | 410 | 410 | 410 | 410 | 410 | 410 | 330 | 330 | 270 | 220
5782 | 400 | 400 | 420 | 420 | 420 | 420 | 420 | 420 | 420 | 420 | 410 | 410 | 410 | 410 | 410 | 410 | 330 | 330 | 270 | 220
5783 | 400 | 400 | 420 | 420 | 420 | 420 | 420 | 420 | 420 | 420 | 410 | 410 | 410 | 410 | 410 | 410 | 330 | 330 | 270 | 220
5784 | 400 | 400 | 420 | 420 | 420 | 420 | 420 | 420 | 420 | 420 | 410 | 410 | 410 | 410 | 410 | 410 | 330 | 330 | 270 | 220
5785 | 400 | 400 | 420 | 420 | 420 | 420 | 420 | 420 | 420 | 420 | 410 | 410 | 410 | 410 | 410 | 410 | 330 | 330 | 270 | 220
5786 | 400 | 400 | 420 | 420 | 420 | 420 | 420 | 420 | 420 | 420 | 410 | 410 | 410 | 410 | 410 | 410 | 330 | 330 | 270 | 220
5787 | 400 | 400 | 420 | 420 | 420 | 420 | 420 | 420 | 420 | 420 | 410 | 410 | 410 | 410 | 410 | 410 | 330 | 330 | 270 | 220
5788 | 400 | 400 | 420 | 420 | 420 | 420 | 420 | 420 | 420 | 420 | 410 | 410 | 410 | 410 | 410 | 410 | 330 | 330 | 270 | 220
5789 | 400 | 400 | 420 | 420 | 420 | 420 | 420 | 420 | 420 | 420 | 410 | 410 | 410 | 410 | 410 | 410 | 330 | 330 | 270 | 220
5790 | 400 | 400 | 420 | 420 | 420 | 420 | 420 | 420 | 420 | 420 | 410 | 410 | 410 | 410 | 410 | 410 | 330 | 330 | 270 | 220
5791 | 400 | 400 | 420 | 420 | 420 | 420 | 420 | 420 | 420 | 420 | 410 | 410 | 410 | 410 | 410 | 410 | 330 | 330 | 270 | 220
5792 | 400 | 400 | 420 | 420 | 420 | 420 | 420 | 420 | 420 | 420 | 410 | 410 | 410 | 410 | 410 | 410 | 330 | 330 | 270 | 220
5793 | 400 | 400 | 420 | 420 | 420 | 420 | 420 | 420 | 420 | 420 | 410 | 410 | 410 | 410 | 410 | 410 | 330 | 330 | 270 | 220
5794 | 400 | 400 | 420 | 420 | 420 | 420 | 420 | 420 | 420 | 420 | 410 | 410 | 410 | 410 | 410 | 410 | 330 | 330 | 270 | 220
5795 | 400 | 400 | 420 | 420 | 420 | 420 | 420 | 420 | 420 | 420 | 410 | 410 | 410 | 410 | 410 | 410 | 330 | 330 | 270 | 220
5796 | 400 | 400 | 420 | 420 | 420 | 420 | 420 | 420 | 420 | 420 | 410 | 410 | 410 | 410 | 410 | 410 | 330 | 330 | 270 | 220
5797 | 400 | 400 | 420 | 420 | 420 | 420 | 420 | 420 | 420 | 420 | 410 | 410 | 410 | 410 | 410 | 410 | 330 | 330 | 270 | 220
5798 | 400 | 400 | 420 | 420 | 420 | 420 | 420 | 420 | 420 | 420 | 410 | 410 | 410 | 410 | 410 | 410 | 330 | 330 | 270 | 220
5799 | 400 | 400 | 420 | 420 | 420 | 420 | 420 | 420 | 420 | 420 | 410 | 410 | 410 | 410 | 410 | 410 | 330 | 330 | 270 | 220
5800 | 400 | 400 | 420 | 420 | 420 | 420 | 420 | 420 | 420 | 420 | 410 | 410 | 410 | 410 | 410 | 410 | 330 | 330 | 270 | 220
5801 | 400 | 400 | 420 | 420 | 420 | 420 | 420 | 420 | 420 | 420 | 410 | 410 | 410 | 410 | 410 | 410 | 330 | 330 | 270 | 220
5802 | 400 | 400 | 420 | 420 | 420 | 420 | 420 | 420 | 420 | 420 | 410 | 410 | 410 | 410 | 410 | 410 | 330 | 330 | 270 | 220
5803 | 400 | 400 | 420 | 420 | 420 | 420 | 420 | 420 | 420 | 420 | 410 | 410 | 410 | 410 | 410 | 410 | 330 | 330 | 270 | 220
5804 | 400 | 400 | 420 | 420 | 420 | 420 | 420 | 420 | 420 | 420 | 410 | 410 | 410 | 410 | 410 | 410 | 330 | 330 | 270 | 220
5805 | 400 | 400 | 420 | 420 | 420 | 420 | 420 | 420 | 420 | 420 | 410 | 410 | 410 | 410 | 410 | 410 | 330 | 330 | 270 | 220
5806 | 400 | 400 | 420 | 420 | 420 | 420 | 420 | 420 | 420 | 420 | 410 | 410 | 410 | 410 | 410 | 410 | 330 | 330 | 270 | 220
5807 | 400 | 400 | 420 | 420 | 420 | 420 | 420 | 420 | 420 | 420 | 410 | 410 | 410 | 410 | 410 | 410 | 330 | 330 | 270 | 220
5808 | 400 | 400 | 420 | 420 | 420 | 420 | 420 | 420 | 420 | 420 | 410 | 410 | 410 | 410 | 410 | 410 | 330 | 330 | 270 | 220
5809 | 400 | 400 | 420 | 420 | 420 | 420 | 420 | 420 | 420 | 420 | 410 | 410 | 410 | 410 | 410 | 410 | 330 | 330 | 270 | 220
5810 | 400 | 400 | 420 | 420 | 420 | 420 | 420 | 420 | 420 | 420 | 410 | 410 | 410 | 410 | 410 | 410 | 330 | 330 | 270 | 220
5811 | 400 | 400 | 420 | 420 | 420 | 420 | 420 | 420 | 420 | 420 | 410 | 410 | 410 | 410 | 410 | 410 | 330 | 330 | 270 | 220
5812 | 400 | 400 | 420 | 420 | 420 | 420 | 420 | 420 | 420 | 420 | 410 | 410 | 410 | 410 | 410 | 410 | 330 | 330 | 270 | 220
5813 | 400 | 400 | 420 | 420 | 420 | 420 | 420 | 420 | 420 | 420 | 410 | 410 | 410 | 410 | 410 | 410 | 330 | 330 | 270 | 220
5814 | 400 | 400 | 420 | 420 | 420 | 420 | 420 | 420 | 420 | 420 | 410 | 410 | 410 | 410 | 410 | 410 | 330 | 330 | 270 | 220
5815 | 400 | 400 | 420 | 420 | 420 | 420 | 420 | 420 | 420 | 420 | 410 | 410 | 410 | 410 | 410 | 410 | 330 | 330 | 270 | 220
5816 | 400 | 400 | 420 | 420 | 420 | 420 | 420 | 420 | 420 | 420 | 410 | 410 | 410 | 410 | 410 | 410 | 330 | 330 | 270 | 220
5817 | 400 | 400 | 420 | 420 | 420 | 420 | 420 | 420 | 420 | 420 | 410 | 410 | 410 | 410 | 410 | 410 | 330 | 330 | 270 | 220
5818 | 400 | 400 | 420 | 420 | 420 | 420 | 420 | 420 | 420 | 420 | 410 | 410 | 410 | 410 | 410 | 410 | 330 | 330 | 270 | 220
5819 | 400 | 400 | 420 | 420 | 420 | 420 | 420 | 420 | 420 | 420 | 410 | 410 | 410 | 410 | 410 | 410 | 330 | 330 | 270 | 220
5820 | 400 | 400 | 420 | 420 | 420 | 420 | 420 | 420 | 420 | 420 | 410 | 410 | 410 | 410 | 410 | 410 | 330 | 330 | 270 | 220
5821 | 400 | 400 | 420 | 420 | 420 | 420 | 420 | 420 | 420 | 420 | 410 | 410 | 410 | 410 | 410 | 410 | 330 | 330 | 270 | 220
5822 | 400 | 400 | 420 | 420 | 420 | 420 | 420 | 420 | 420 | 420 | 410 | 410 | 410 | 410 | 410 | 410 | 330 | 330 | 270 | 220
5823 | 400 | 400 | 420 | 420 | 420 | 420 | 420 | 420 | 420 | 420 | 410 | 410 | 410 | 410 | 410 | 410 | 330 | 330 | 270 | 220
5824 | 400 | 400 | 420 | 420 | 420 | 420 | 420 | 420 | 420 | 420 | 410 | 410 | 410 | 410 | 410 | 410 | 330 | 330 | 270 | 220
5825 | 400 | 400 | 420 | 420 | 420 | 420 | 420 | 420 | 420 | 420 | 410 | 410 | 410 | 410 | 410 | 410 | 330 | 330 | 270 | 220
5826 | 400 | 400 | 420 | 420 | 420 | 420 | 420 | 420 | 420 | 420 | 410 | 410 | 410 | 410 | 410 | 410 | 330 | 330 | 270 | 220
5827 | 400 | 400 | 420 | 420 | 420 | 420 | 420 | 420 | 420 | 420 | 410 | 410 | 410 | 410 | 410 | 410 | 330 | 330 | 270 | 220
5828 | 400 | 400 | 420 | 420 | 420 | 420 | 420 | 420 | 420 | 420 | 410 | 410 | 410 | 410 | 410 | 410 | 330 | 330 | 270 | 220
5829 | 400 | 400 | 420 | 420 | 420 | 420 | 420 | 420 | 420 | 420 | 410 | 410 | 410 | 410 | 410 | 410 | 330 | 330 | 270 | 220
5830 | 400 | 400 | 420 | 420 | 420 | 420 | 420 | 420 | 420 | 420 | 410 | 410 | 410 | 410 | 410 | 410 | 330 | 330 | 270 | 220
5831 | 400 | 400 | 420 | 420 | 420 | 420 | 420 | 420 | 420 | 420 | 410 | 410 | 410 | 410 | 410 | 410 | 330 | 330 | 270 | 220
5832 | 400 | 400 | 420 | 420 | 420 | 420 | 420 | 420 | 420 | 420 | 410 | 410 | 410 | 410 | 410 | 410 | 330 | 330 | 270 | 220
5833 | 400 | 400 | 420 | 420 | 420 | 420 | 420 | 420 | 420 | 420 | 410 | 410 | 410 | 410 | 410 | 410 | 330 | 330 | 270 | 220
5834 | 400 | 400 | 420 | 420 | 420 | 420 | 420 | 420 | 420 | 420 | 410 | 410 | 410 | 410 | 410 | 410 | 330 | 330 | 270 | 220
5835 | 400 | 400 | 420 | 420 | 420 | 420 | 420 | 420 | 420 | 420 | 410 | 410 | 410 | 410 | 410 | 410 | 330 | 330 | 270 | 220
5836 | 400 | 400 | 420 | 420 | 420 | 420 | 420 | 420 | 420 | 420 | 410 | 410 | 410 | 410 | 410 | 410 | 330 | 330 | 270 | 220
5837 | 400 | 400 | 420 | 420 | 420 | 420 | 420 | 420 | 420 | 420 | 410 | 410 | 410 | 410 | 410 | 410 | 330 | 330 | 270 | 220
5838 | 400 | 400 | 420 | 420 | 420 | 420 | 420 | 420 | 420 | 420 | 410 | 410 | 410 | 410 | 410 | 410 | 330 | 330 | 270 | 220
5839 | 400 | 400 | 420 | 420 | 420 | 420 | 420 | 420 | 420 | 420 | 410 | 410 | 410 | 410 | 410 | 410 | 330 | 330 | 270 | 220
5840 | 400 | 400 | 420 | 420 | 420 | 420 | 420 | 420 | 420 | 420 | 410 | 410 | 410 | 410 | 410 | 410 | 330 | 330 | 270 | 220
5841 | 400 | 400 | 420 | 420 | 420 | 420 | 420 | 420 | 420 | 420 | 410 | 410 | 410 | 410 | 410 | 410 | 330 | 330 | 270 | 220
5842 | 400 | 400 | 420 | 420 | 420 | 420 | 420 | 420 | 420 | 420 | 410 | 410 | 410 | 410 | 410 | 410 | 330 | 330 | 270 | 220
5843 | 400 | 400 | 420 | 420 | 420 | 420 | 420 | 420 | 420 | 420 | 410 | 410 | 410 | 410 | 410 | 410 | 330 | 330 | 270 | 220
5844 | 400 | 400 | 420 | 420 | 420 | 420 | 420 | 420 | 420 | 420 | 410 | 410 | 410 | 410 | 410 | 410 | 330 | 330 | 270 | 220
5845 | 400 | 400 | 420 | 420 | 420 | 420 | 420 | 420 | 420 | 420 | 410 | 410 | 410 | 410 | 410 | 410 | 330 | 330 | 270 | 220
5846 | 400 | 400 | 420 | 420 | 420 | 420 | 420 | 420 | 420 | 420 | 410 | 410 | 410 | 410 | 410 | 410 | 330 | 330 | 270 | 220
5847 | 400 | 400 | 420 | 420 | 420 | 420 | 420 | 420 | 420 | 420 | 410 | 410 | 410 | 410 | 410 | 410 | 330 | 330 | 270 | 220
5848 | 400 | 400 | 420 | 420 | 420 | 420 | 420 | 420 | 420 | 420 | 410 | 410 | 410 | 410 | 410 | 410 | 330 | 330 | 270 | 220
5849 | 400 | 400 | 420 | 420 | 420 | 420 | 420 | 420 | 420 | 420 | 410 | 410 | 410 | 410 | 410 | 410 | 330 | 330 | 270 | 220
5850 | 400 | 400 | 420 | 420 | 420 | 420 | 420 | 420 | 420 | 420 | 410 | 410 | 410 | 410 | 410 | 410 | 330 | 330 | 270 | 220
5851 | 400 | 400 | 420 | 420 | 420 | 420 | 420 | 420 | 420 | 420 | 410 | 410 | 410 | 410 | 410 | 410 | 330 | 330 | 270 | 220
5852 | 400 | 400 | 420 | 420 | 420 | 420 | 420 | 420 | 420 | 420 | 410 | 410 | 410 | 410 | 410 | 410 | 330 | 330 | 270 | 220
5853 | 400 | 400 | 420 | 420 | 420 | 420 | 420 | 420 | 420 | 420 | 410 | 410 | 410 | 410 | 410 | 410 | 330 | 330 | 270 | 220
5854 | 400 | 400 | 420 | 420 | 420 | 420 | 420 | 420 | 420 | 420 | 410 | 410 | 410 | 410 | 410 | 410 | 330 | 330 | 270 | 220
5855 | 400 | 400 | 420 | 420 | 420 | 420 | 420 | 420 | 420 | 420 | 410 | 410 | 410 | 410 | 410 | 410 | 330 | 330 | 270 | 220
5856 | 400 | 400 | 420 | 420 | 420 | 420 | 420 | 420 | 420 | 420 | 410 | 410 | 410 | 410 | 410 | 410 | 330 | 330 | 270 | 220
5857 | 400 | 400 | 420 | 420 | 420 | 420 | 420 | 420 | 420 | 420 | 410 | 410 | 410 | 410 | 410 | 410 | 330 | 330 | 270 | 220
5858 | 400 | 400 | 420 | 420 | 420 | 420 | 420 | 420 | 420 | 420 | 410 | 410 | 410 | 410 | 410 | 410 | 330 | 330 | 270 | 220
5859 | 400 | 400 | 420 | 420 | 420 | 420 | 420 | 420 | 420 | 420 | 410 | 410 | 410 | 410 | 410 | 410 | 330 | 330 | 270 | 220
5860 | 400 | 400 | 420 | 420 | 420 | 420 | 420 | 420 | 420 | 420 | 410 | 410 | 410 | 410 | 410 | 410 | 330 | 330 | 270 | 220
5861 | 400 | 400 | 420 | 420 | 420 | 420 | 420 | 420 | 420 | 420 | 410 | 410 | 410 | 410 | 410 | 410 | 330 | 330 | 270 | 220
5862 | 400 | 400 | 420 | 420 | 420 | 420 | 420 | 420 | 420 | 420 | 410 | 410 | 410 | 410 | 410 | 410 | 330 | 330 | 270 | 220
5863 | 400 | 400 | 420 | 420 | 420 | 420 | 420 | 420 | 420 | 420 | 410 | 410 | 410 | 410 | 410 | 410 | 330 | 330 | 270 | 220
5864 | 400 | 400 | 420 | 420 | 420 | 420 | 420 | 420 | 420 | 420 | 410 | 410 | 410 | 410 | 410 | 410 | 330 | 330 | 270 | 220
5865 | 400 | 400 | 420 | 420 | 420 | 420 | 420 | 420 | 420 | 420 | 410 | 410 | 410 | 410 | 410 | 410 | 330 | 330 | 270 | 220
5866 | 400 | 400 | 420 | 420 | 420 | 420 | 420 | 420 | 420 | 420 | 410 | 410 | 410 | 410 | 410 | 410 | 330 | 330 | 270 | 220
5867 | 400 | 400 | 420 | 420 | 420 | 420 | 420 | 420 | 420 | 420 | 410 | 410 | 410 | 410 | 410 | 410 | 330 | 330 | 270 | 220
5868 | 400 | 400 | 420 | 420 | 420 | 420 | 420 | 420 | 420 | 420 | 410 | 410 | 410 | 410 | 410 | 410 | 330 | 330 | 270 | 220
5869 | 400 | 400 | 420 | 420 | 420 | 420 | 420 | 420 | 420 | 420 | 410 | 410 | 410 | 410 | 410 | 410 | 330 | 330 | 270 | 220
5870 | 400 | 400 | 420 | 420 | 420 | 420 | 420 | 420 | 420 | 420 | 410 | 410 | 410 | 410 | 410 | 410 | 330 | 330 | 270 | 220
5871 | 400 | 400 | 420 | 420 | 420 | 420 | 420 | 420 | 420 | 420 | 410 | 410 | 410 | 410 | 410 | 410 | 330 | 330 | 270 | 220
5872 | 400 | 400 | 420 | 420 | 420 | 420 | 420 | 420 | 420 | 420 | 410 | 410 | 410 | 410 | 410 | 410 | 330 | 330 | 270 | 220
5873 | 400 | 400 | 420 | 420 | 420 | 420 | 420 | 420 | 420 | 420 | 410 | 410 | 410 | 410 | 410 | 410 | 330 | 330 | 270 | 220
5874 | 400 | 400 | 420 | 420 | 420 | 420 | 420 | 420 | 420 | 420 | 410 | 410 | 410 | 410 | 410 | 410 | 330 | 330 | 270 | 220
5875 | 400 | 400 | 420 | 420 | 420 | 420 | 420 | 420 | 420 | 420 | 410 | 410 | 410 | 410 | 410 | 410 | 330 | 330 | 270 | 220
5876 | 400 | 400 | 420 | 420 | 420 | 420 | 420 | 420 | 420 | 420 | 410 | 410 | 410 | 410 | 410 | 410 | 330 | 330 | 270 | 220
5877 | 400 | 400 | 420 | 420 | 420 | 420 | 420 | 420 | 420 | 420 | 410 | 410 | 410 | 410 | 410 | 410 | 330 | 330 | 270 | 220
5878 | 400 | 400 | 420 | 420 | 420 | 420 | 420 | 420 | 420 | 420 | 410 | 410 | 410 | 410 | 410 | 410 | 330 | 330 | 270 | 220
5879 | 400 | 400 | 420 | 420 | 420 | 420 | 420 | 420 | 420 | 420 | 410 | 410 | 410 | 410 | 410 | 410 | 330 | 330 | 270 | 220
5880 | 400 | 400 | 420 | 420 | 420 | 420 | 420 | 420 | 420 | 420 | 410 | 410 | 410 | 410 | 410 | 410 | 330 | 330 | 270 | 220
5881 | 400 | 400 | 420 | 420 | 420 | 420 | 420 | 420 | 420 | 420 | 410 | 410 | 410 | 410 | 410 | 410 | 330 | 330 | 270 | 220
5882 | 400 | 400 | 420 | 420 | 420 | 420 | 420 | 420 | 420 | 420 | 410 | 410 | 410 | 410 | 410 | 410 | 330 | 330 | 270 | 220
5883 | 400 | 400 | 420 | 420 | 420 | 420 | 420 | 420 | 420 | 420 | 410 | 410 | 410 | 410 | 410 | 410 | 330 | 330 | 270 | 220
5884 | 400 | 400 | 420 | 420 | 420 | 420 | 420 | 420 | 420 | 420 | 410 | 410 | 410 | 410 | 410 | 410 | 330 | 330 | 270 | 220
5885 | 400 | 400 | 420 | 420 | 420 | 420 | 420 | 420 | 420 | 420 | 410 | 410 | 410 | 410 | 410 | 410 | 320 | 330 | 270 | 220
5886 | 400 | 400 | 420 | 420 | 420 | 420 | 420 | 420 | 420 | 420 | 410 | 410 | 410 | 410 | 410 | 410 | 320 | 330 | 270 | 220
5887 | 400 | 400 | 420 | 420 | 420 | 420 | 420 | 420 | 420 | 420 | 410 | 410 | 410 | 410 | 410 | 410 | 320 | 330 | 270 | 220
5888 | 400 | 400 | 420 | 420 | 420 | 420 | 420 | 420 | 420 | 420 | 410 | 410 | 410 | 410 | 410 | 410 | 320 | 330 | 270 | 220
5889 | 400 | 400 | 420 | 420 | 420 | 420 | 420 | 420 | 420 | 420 | 410 | 410 | 410 | 410 | 410 | 410 | 320 | 330 | 270 | 220
5890 | 400 | 400 | 420 | 420 | 420 | 420 | 420 | 420 | 420 | 420 | 410 | 410 | 410 | 410 | 410 | 410 | 320 | 330 | 270 | 220
5891 | 400 | 400 | 420 | 420 | 420 | 420 | 420 | 420 | 420 | 420 | 410 | 410 | 410 | 410 | 410 | 410 | 320 | 330 | 270 | 220
5892 | 400 | 400 | 420 | 420 | 420 | 420 | 420 | 420 | 420 | 420 | 410 | 410 | 410 | 410 | 410 | 410 | 320 | 330 | 270 | 220
5893 | 400 | 400 | 420 | 420 | 420 | 420 | 420 | 420 | 420 | 420 | 410 | 410 | 410 | 410 | 410 | 410 | 320 | 320 | 270 | 220
5894 | 400 | 400 | 420 | 420 | 420 | 420 | 420 | 420 | 420 | 420 | 410 | 410 | 410 | 410 | 410 | 410 | 320 | 320 | 270 | 220
5895 | 400 | 400 | 420 | 420 | 420 | 420 | 420 | 420 | 420 | 420 | 410 | 410 | 410 | 410 | 410 | 410 | 320 | 320 | 270 | 220
5896 | 400 | 400 | 420 | 420 | 420 | 420 | 420 | 420 | 420 | 420 | 410 | 410 | 410 | 410 | 410 | 410 | 320 | 320 | 270 | 220
5897 | 400 | 400 | 420 | 420 | 420 | 420 | 420 | 420 | 420 | 420 | 410 | 410 | 410 | 410 | 410 | 410 | 320 | 320 | 270 | 220
5898 | 400 | 400 | 420 | 420 | 420 | 420 | 420 | 420 | 420 | 420 | 410 | 410 | 410 | 410 | 410 | 410 | 320 | 320 | 270 | 220
5899 | 400 | 400 | 420 | 420 | 420 | 420 | 420 | 420 | 420 | 420 | 410 | 410 | 410 | 410 | 410 | 410 | 320 | 320 | 270 | 220
5900 | 400 | 400 | 420 | 420 | 420 | 420 | 420 | 420 | 420 | 420 | 410 | 410 | 410 | 410 | 410 | 410 | 320 | 320 | 270 | 220
5901 | 400 | 400 | 420 | 420 | 420 | 420 | 420 | 420 | 420 | 420 | 410 | 410 | 410 | 410 | 410 | 410 | 320 | 320 | 270 | 220
5902 | 400 | 400 | 420 | 420 | 420 | 420 | 420 | 420 | 420 | 420 | 410 | 410 | 410 | 410 | 410 | 410 | 320 | 320 | 270 | 220
5903 | 400 | 400 | 420 | 420 | 420 | 420 | 420 | 420 | 420 | 420 | 410 | 410 | 410 | 410 | 410 | 410 | 320 | 320 | 270 | 220
5904 | 400 | 400 | 420 | 420 | 420 | 420 | 420 | 420 | 420 | 420 | 410 | 410 | 410 | 410 | 410 | 410 | 320 | 320 | 270 | 220
5905 | 400 | 400 | 420 | 420 | 420 | 420 | 420 | 420 | 420 | 420 | 410 | 410 | 410 | 410 | 410 | 410 | 320 | 320 | 270 | 220
5906 | 400 | 400 | 420 | 420 | 420 | 420 | 420 | 420 | 420 | 420 | 410 | 410 | 410 | 410 | 410 | 410 | 320 | 320 | 270 | 220
5907 | 400 | 400 | 420 | 420 | 420 | 420 | 420 | 420 | 420 | 420 | 410 | 410 | 410 | 410 | 410 | 410 | 320 | 320 | 270 | 220
5908 | 400 | 400 | 420 | 420 | 420 | 420 | 420 | 420 | 420 | 420 | 410 | 410 | 410 | 410 | 410 | 410 | 320 | 320 | 270 | 220
5909 | 400 | 400 | 420 | 420 | 420 | 420 | 420 | 420 | 420 | 420 | 410 | 410 | 410 | 410 | 410 | 410 | 320 | 320 | 270 | 220
5910 | 400 | 400 | 420 | 420 | 420 | 420 | 420 | 420 | 420 | 420 | 410 | 410 | 410 | 410 | 410 | 410 | 320 | 320 | 270 | 220
5911 | 400 | 400 | 420 | 420 | 420 | 420 | 420 | 420 | 420 | 420 | 410 | 410 | 410 | 410 | 410 | 410 | 320 | 320 | 270 | 220
5912 | 400 | 400 | 420 | 420 | 420 | 420 | 420 | 420 | 420 | 420 | 410 | 410 | 410 | 410 | 410 | 410 | 320 | 320 | 270 | 220
5913 | 400 | 400 | 420 | 420 | 420 | 420 | 420 | 420 | 420 | 420 | 410 | 410 | 410 | 410 | 410 | 410 | 320 | 320 | 270 | 220
5914 | 400 | 400 | 420 | 420 | 420 | 420 | 420 | 420 | 420 | 420 | 410 | 410 | 410 | 410 | 410 | 410 | 320 | 320 | 270 | 220
5915 | 400 | 400 | 420 | 420 | 420 | 420 | 420 | 420 | 420 | 420 | 410 | 410 | 410 | 410 | 410 | 410 | 320 | 320 | 270 | 220
5916 | 400 | 400 | 420 | 420 | 420 | 420 | 420 | 420 | 420 | 420 | 410 | 410 | 410 | 410 | 410 | 410 | 320 | 320 | 270 | 220
5917 | 400 | 400 | 420 | 420 | 420 | 420 | 420 | 420 | 420 | 420 | 410 | 410 | 410 | 410 | 410 | 410 | 320 | 320 | 270 | 220
5918 | 400 | 400 | 420 | 420 | 420 | 420 | 420 | 420 | 420 | 420 | 410 | 410 | 410 | 410 | 410 | 410 | 320 | 320 | 270 | 220
5919 | 400 | 400 | 420 | 420 | 420 | 420 | 420 | 420 | 420 | 420 | 410 | 410 | 410 | 410 | 410 | 410 | 320 | 320 | 270 | 220
5920 | 400 | 400 | 420 | 420 | 420 | 420 | 420 | 420 | 420 | 420 | 410 | 410 | 410 | 410 | 410 | 410 | 320 | 320 | 270 | 220
5921 | 400 | 400 | 420 | 420 | 420 | 420 | 420 | 420 | 420 | 420 | 410 | 410 | 410 | 410 | 410 | 410 | 320 | 320 | 270 | 220
5922 | 400 | 400 | 420 | 420 | 420 | 420 | 420 | 420 | 420 | 420 | 410 | 410 | 410 | 410 | 410 | 410 | 320 | 320 | 270 | 220
5923 | 400 | 400 | 420 | 420 | 420 | 420 | 420 | 420 | 420 | 420 | 410 | 410 | 410 | 410 | 410 | 410 | 320 | 320 | 270 | 220
5924 | 400 | 400 | 420 | 420 | 420 | 420 | 420 | 420 | 420 | 420 | 410 | 410 | 410 | 410 | 410 | 410 | 320 | 320 | 270 | 220
5925 | 400 | 400 | 420 | 420 | 420 | 420 | 420 | 420 | 420 | 420 | 410 | 410 | 410 | 410 | 410 | 410 | 320 | 320 | 270 | 220
5926 | 400 | 400 | 420 | 420 | 420 | 420 | 420 | 420 | 420 | 420 | 410 | 410 | 410 | 410 | 410 | 410 | 320 | 320 | 270 | 220
5927 | 400 | 400 | 420 | 420 | 420 | 420 | 420 | 420 | 420 | 420 | 410 | 410 | 410 | 410 | 410 | 410 | 320 | 320 | 270 | 220
5928 | 400 | 400 | 420 | 420 | 420 | 420 | 420 | 420 | 420 | 420 | 410 | 410 | 410 | 410 | 410 | 410 | 320 | 320 | 270 | 220
5929 | 400 | 400 | 420 | 420 | 420 | 420 | 420 | 420 | 420 | 420 | 410 | 410 | 410 | 410 | 410 | 410 | 320 | 320 | 270 | 220
5930 | 400 | 400 | 420 | 420 | 420 | 420 | 420 | 420 | 420 | 420 | 410 | 410 | 410 | 410 | 410 | 410 | 320 | 320 | 270 | 220
5931 | 400 | 400 | 420 | 420 | 420 | 420 | 420 | 420 | 420 | 420 | 410 | 410 | 410 | 410 | 410 | 410 | 320 | 320 | 270 | 220
5932 | 400 | 400 | 420 | 420 | 420 | 420 | 420 | 420 | 420 | 420 | 410 | 410 | 410 | 410 | 410 | 410 | 320 | 320 | 270 | 220
5933 | 400 | 400 | 420 | 420 | 420 | 420 | 420 | 420 | 420 | 420 | 410 | 410 | 410 | 410 | 410 | 410 | 320 | 320 | 270 | 220
5934 | 400 | 400 | 420 | 420 | 420 | 420 | 420 | 420 | 420 | 420 | 410 | 410 | 410 | 410 | 410 | 410 | 320 | 320 | 270 | 220
5935 | 400 | 400 | 420 | 420 | 420 | 420 | 420 | 420 | 420 | 420 | 410 | 410 | 410 | 410 | 410 | 410 | 320 | 320 | 270 | 220
5936 | 400 | 400 | 420 | 420 | 420 | 420 | 420 | 420 | 420 | 420 | 410 | 410 | 410 | 410 | 410 | 410 | 320 | 320 | 270 | 220
5937 | 400 | 400 | 420 | 420 | 420 | 420 | 420 | 420 | 420 | 420 | 410 | 410 | 410 | 410 | 410 | 410 | 320 | 320 | 270 | 220
5938 | 400 | 400 | 420 | 420 | 420 | 420 | 420 | 420 | 420 | 420 | 410 | 410 | 410 | 410 | 410 | 410 | 320 | 320 | 270 | 220
5939 | 400 | 400 | 420 | 420 | 420 | 420 | 420 | 420 | 420 | 420 | 410 | 410 | 410 | 410 | 410 | 410 | 320 | 320 | 270 | 220
5940 | 400 | 400 | 420 | 420 | 420 | 420 | 420 | 420 | 420 | 420 | 410 | 410 | 410 | 410 | 410 | 410 | 320 | 320 | 270 | 220
5941 | 400 | 400 | 420 | 420 | 420 | 420 | 420 | 420 | 420 | 420 | 410 | 410 | 410 | 410 | 410 | 410 | 320 | 320 | 270 | 220
5942 | 400 | 400 | 420 | 420 | 420 | 420 | 420 | 420 | 420 | 420 | 410 | 410 | 410 | 410 | 410 | 410 | 320 | 320 | 270 | 220
5943 | 400 | 400 | 420 | 420 | 420 | 420 | 420 | 420 | 420 | 420 | 410 | 410 | 410 | 410 | 410 | 410 | 320 | 320 | 270 | 220
5944 | 400 | 400 | 420 | 420 | 420 | 420 | 420 | 420 | 420 | 420 | 410 | 410 | 410 | 410 | 410 | 410 | 320 | 320 | 270 | 220
5945 | 400 | 400 | 420 | 420 | 420 | 420 | 420 | 420 | 420 | 420 | 410 | 410 | 410 | 410 | 410 | 410 | 320 | 320 | 270 | 220
5946 | 400 | 400 | 420 | 420 | 420 | 420 | 420 | 420 | 420 | 420 | 410 | 410 | 410 | 410 | 410 | 410 | 320 | 320 | 270 | 220
5947 | 400 | 400 | 420 | 420 | 420 | 420 | 420 | 420 | 420 | 420 | 410 | 410 | 410 | 410 | 410 | 410 | 320 | 320 | 270 | 220
5948 | 400 | 400 | 420 | 420 | 420 | 420 | 420 | 420 | 420 | 420 | 410 | 410 | 410 | 410 | 410 | 410 | 320 | 320 | 270 | 220
5949 | 400 | 400 | 420 | 420 | 420 | 420 | 420 | 420 | 420 | 420 | 410 | 410 | 410 | 410 | 410 | 410 | 320 | 320 | 270 | 220
5950 | 400 | 400 | 420 | 420 | 420 | 420 | 420 | 420 | 420 | 420 | 410 | 410 | 410 | 410 | 410 | 410 | 320 | 320 | 270 | 220
5951 | 400 | 400 | 420 | 420 | 420 | 420 | 420 | 420 | 420 | 420 | 410 | 410 | 410 | 410 | 410 | 410 | 320 | 320 | 270 | 220
5952 | 400 | 400 | 420 | 420 | 420 | 420 | 420 | 420 | 420 | 420 | 410 | 410 | 410 | 410 | 410 | 410 | 320 | 320 | 270 | 220
5953 | 400 | 400 | 420 | 420 | 420 | 420 | 420 | 420 | 420 | 420 | 410 | 410 | 410 | 410 | 410 | 410 | 320 | 320 | 270 | 220
5954 | 400 | 400 | 420 | 420 | 420 | 420 | 420 | 420 | 420 | 420 | 410 | 410 | 410 | 410 | 410 | 410 | 320 | 320 | 270 | 220
5955 | 400 | 400 | 420 | 420 | 420 | 420 | 420 | 420 | 420 | 420 | 410 | 410 | 410 | 410 | 410 | 410 | 320 | 320 | 270 | 220
5956 | 400 | 400 | 420 | 420 | 420 | 420 | 420 | 420 | 420 | 420 | 410 | 410 | 410 | 410 | 410 | 410 | 320 | 320 | 270 | 220
5957 | 400 | 400 | 420 | 420 | 420 | 420 | 420 | 420 | 420 | 420 | 410 | 410 | 410 | 410 | 410 | 410 | 320 | 320 | 270 | 220
5958 | 400 | 400 | 420 | 420 | 420 | 420 | 420 | 420 | 420 | 420 | 410 | 410 | 410 | 410 | 410 | 410 | 320 | 320 | 270 | 220
5959 | 400 | 400 | 420 | 420 | 420 | 420 | 420 | 420 | 420 | 420 | 410 | 410 | 410 | 410 | 410 | 410 | 320 | 320 | 270 | 220
5960 | 400 | 400 | 420 | 420 | 420 | 420 | 420 | 420 | 420 | 420 | 410 | 410 | 410 | 410 | 410 | 410 | 320 | 320 | 270 | 220
5961 | 400 | 400 | 420 | 420 | 420 | 420 | 420 | 420 | 420 | 420 | 410 | 410 | 410 | 410 | 410 | 410 | 320 | 320 | 270 | 220
5962 | 400 | 400 | 420 | 420 | 420 | 420 | 420 | 420 | 420 | 420 | 410 | 410 | 410 | 410 | 410 | 410 | 320 | 320 | 270 | 210
5963 | 400 | 400 | 420 | 420 | 420 | 420 | 420 | 420 | 420 | 420 | 410 | 410 | 410 | 410 | 410 | 410 | 320 | 320 | 270 | 210
5964 | 400 | 400 | 420 | 420 | 420 | 420 | 420 | 420 | 420 | 420 | 410 | 410 | 410 | 410 | 410 | 410 | 320 | 320 | 270 | 210
5965 | 400 | 400 | 420 | 420 | 420 | 420 | 420 | 420 | 420 | 420 | 410 | 410 | 410 | 410 | 410 | 410 | 320 | 320 | 270 | 210
5966 | 400 | 400 | 420 | 420 | 420 | 420 | 420 | 420 | 420 | 420 | 410 | 410 | 410 | 410 | 410 | 410 | 320 | 320 | 270 | 210
5967 | 400 | 400 | 420 | 420 | 420 | 420 | 420 | 420 | 420 | 420 | 410 | 410 | 410 | 410 | 410 | 410 | 320 | 320 | 270 | 210
5968 | 400 | 400 | 420 | 420 | 420 | 420 | 420 | 420 | 420 | 420 | 410 | 410 | 410 | 410 | 410 | 410 | 320 | 320 | 270 | 210
5969 | 400 | 400 | 420 | 420 | 420 | 420 | 420 | 420 | 420 | 420 | 410 | 410 | 410 | 410 | 410 | 410 | 320 | 320 | 270 | 210
5970 | 400 | 400 | 420 | 420 | 420 | 420 | 420 | 420 | 420 | 420 | 410 | 410 | 410 | 410 | 410 | 410 | 320 | 320 | 270 | 210
5971 | 400 | 400 | 420 | 420 | 420 | 420 | 420 | 420 | 420 | 420 | 410 | 410 | 410 | 410 | 410 | 410 | 320 | 320 | 270 | 210
5972 | 400 | 400 | 420 | 420 | 420 | 420 | 420 | 420 | 420 | 420 | 410 | 410 | 410 | 410 | 410 | 410 | 320 | 320 | 270 | 210
5973 | 400 | 400 | 420 | 420 | 420 | 420 | 420 | 420 | 420 | 420 | 410 | 410 | 410 | 410 | 410 | 410 | 320 | 320 | 270 | 210
5974 | 400 | 400 | 420 | 420 | 420 | 420 | 420 | 420 | 420 | 420 | 410 | 410 | 410 | 410 | 410 | 410 | 320 | 320 | 270 | 210
5975 | 400 | 400 | 420 | 420 | 420 | 420 | 420 | 420 | 420 | 420 | 410 | 410 | 410 | 410 | 410 | 410 | 320 | 320 | 270 | 210
5976 | 400 | 400 | 420 | 420 | 420 | 420 | 420 | 420 | 420 | 420 | 410 | 410 | 410 | 410 | 410 | 410 | 320 | 320 | 270 | 210
5977 | 400 | 400 | 420 | 420 | 420 | 420 | 420 | 420 | 420 | 420 | 410 | 410 | 410 | 410 | 410 | 410 | 320 | 320 | 270 | 210
5978 | 400 | 400 | 420 | 420 | 420 | 420 | 420 | 420 | 420 | 420 | 410 | 410 | 410 | 410 | 410 | 410 | 320 | 320 | 270 | 210
5979 | 400 | 400 | 420 | 420 | 420 | 420 | 420 | 420 | 420 | 420 | 410 | 410 | 410 | 410 | 410 | 410 | 320 | 320 | 270 | 210
5980 | 400 | 400 | 420 | 420 | 420 | 420 | 420 | 420 | 420 | 420 | 410 | 410 | 410 | 410 | 410 | 410 | 320 | 320 | 270 | 210
5981 | 400 | 400 | 420 | 420 | 420 | 420 | 420 | 420 | 420 | 420 | 410 | 410 | 410 | 410 | 410 | 410 | 320 | 310 | 270 | 210
5982 | 400 | 400 | 420 | 420 | 420 | 420 | 420 | 420 | 420 | 420 | 410 | 410 | 410 | 410 | 410 | 410 | 320 | 310 | 270 | 210
5983 | 400 | 400 | 420 | 420 | 420 | 420 | 420 | 420 | 420 | 420 | 410 | 410 | 410 | 410 | 410 | 410 | 310 | 310 | 270 | 210
5984 | 400 | 400 | 420 | 420 | 420 | 420 | 420 | 420 | 420 | 420 | 410 | 410 | 410 | 410 | 410 | 410 | 310 | 310 | 270 | 210
5985 | 400 | 400 | 420 | 420 | 420 | 420 | 420 | 420 | 420 | 420 | 410 | 410 | 410 | 410 | 410 | 410 | 310 | 310 | 270 | 210
5986 | 400 | 400 | 420 | 420 | 420 | 420 | 420 | 420 | 420 | 420 | 410 | 410 | 410 | 410 | 410 | 410 | 310 | 310 | 270 | 210
5987 | 400 | 400 | 420 | 420 | 420 | 420 | 420 | 420 | 420 | 420 | 410 | 410 | 410 | 410 | 410 | 410 | 310 | 310 | 270 | 210
5988 | 400 | 400 | 420 | 420 | 420 | 420 | 420 | 420 | 420 | 420 | 410 | 410 | 410 | 410 | 410 | 410 | 310 | 310 | 270 | 210
5989 | 400 | 400 | 420 | 420 | 420 | 420 | 420 | 420 | 420 | 420 | 410 | 410 | 410 | 410 | 410 | 410 | 310 | 310 | 270 | 210
5990 | 400 | 400 | 420 | 420 | 420 | 420 | 420 | 420 | 420 | 420 | 410 | 410 | 410 | 410 | 410 | 410 | 310 | 310 | 270 | 210
5991 | 400 | 400 | 420 | 420 | 420 | 420 | 420 | 420 | 420 | 420 | 410 | 410 | 410 | 410 | 410 | 410 | 310 | 310 | 270 | 210
5992 | 400 | 400 | 420 | 420 | 420 | 420 | 420 | 420 | 420 | 420 | 410 | 410 | 410 | 410 | 410 | 410 | 310 | 310 | 270 | 210
5993 | 400 | 400 | 420 | 420 | 420 | 420 | 420 | 420 | 420 | 420 | 410 | 410 | 410 | 410 | 410 | 410 | 310 | 310 | 270 | 210
5994 | 400 | 400 | 420 | 420 | 420 | 420 | 420 | 420 | 420 | 420 | 410 | 410 | 410 | 410 | 410 | 410 | 310 | 310 | 270 | 210
5995 | 400 | 400 | 420 | 420 | 420 | 420 | 420 | 420 | 420 | 420 | 410 | 410 | 410 | 410 | 410 | 410 | 310 | 310 | 270 | 210
5996 | 400 | 400 | 420 | 420 | 420 | 420 | 420 | 420 | 420 | 420 | 410 | 410 | 410 | 410 | 410 | 410 | 310 | 310 | 270 | 210
5997 | 400 | 400 | 420 | 420 | 420 | 420 | 420 | 420 | 420 | 420 | 410 | 410 | 410 | 410 | 410 | 410 | 310 | 310 | 270 | 210
5998 | 400 | 400 | 420 | 420 | 420 | 420 | 420 | 420 | 420 | 420 | 410 | 410 | 410 | 410 | 410 | 410 | 310 | 310 | 270 | 210
5999 | 400 | 400 | 420 | 420 | 420 | 420 | 420 | 420 | 420 | 420 | 410 | 410 | 410 | 410 | 410 | 410 | 310 | 310 | 270 | 210
6000 | 400 | 400 | 420 | 420 | 420 | 420 | 420 | 420 | 420 | 420 | 410 | 410 | 410 | 410 | 410 | 410 | 310 | 310 | 270 | 210
6001 | 400 | 400 | 420 | 420 | 420 | 420 | 420 | 420 | 420 | 420 | 410 | 410 | 410 | 410 | 410 | 410 | 310 | 310 | 270 | 210
6002 | 400 | 400 | 420 | 420 | 420 | 420 | 420 | 420 | 420 | 420 | 410 | 410 | 410 | 410 | 410 | 410 | 310 | 310 | 270 | 210
6003 | 400 | 400 | 420 | 420 | 420 | 420 | 420 | 420 | 420 | 420 | 410 | 410 | 410 | 410 | 410 | 400 | 310 | 310 | 270 | 210
6004 | 400 | 400 | 420 | 420 | 420 | 420 | 420 | 420 | 420 | 420 | 410 | 410 | 410 | 410 | 410 | 400 | 310 | 310 | 270 | 210
6005 | 400 | 400 | 420 | 420 | 420 | 420 | 420 | 420 | 420 | 420 | 410 | 410 | 410 | 410 | 410 | 400 | 310 | 310 | 270 | 210
6006 | 400 | 400 | 420 | 420 | 420 | 420 | 420 | 420 | 420 | 420 | 410 | 410 | 410 | 410 | 410 | 400 | 310 | 310 | 270 | 210
6007 | 400 | 400 | 420 | 420 | 420 | 420 | 420 | 420 | 420 | 420 | 410 | 410 | 410 | 410 | 410 | 400 | 310 | 310 | 270 | 210
6008 | 400 | 400 | 420 | 420 | 420 | 420 | 420 | 420 | 420 | 420 | 410 | 410 | 410 | 410 | 410 | 390 | 310 | 310 | 270 | 210
6009 | 400 | 400 | 420 | 420 | 420 | 420 | 420 | 420 | 420 | 420 | 410 | 410 | 410 | 410 | 410 | 390 | 310 | 310 | 270 | 210
6010 | 400 | 400 | 420 | 420 | 420 | 420 | 420 | 420 | 420 | 420 | 410 | 410 | 410 | 410 | 410 | 390 | 310 | 310 | 270 | 210
6011 | 400 | 400 | 420 | 420 | 420 | 420 | 420 | 420 | 420 | 420 | 410 | 410 | 410 | 410 | 410 | 390 | 310 | 310 | 270 | 210
6012 | 400 | 400 | 420 | 420 | 420 | 420 | 420 | 420 | 420 | 420 | 410 | 410 | 410 | 410 | 410 | 390 | 310 | 310 | 270 | 210
6013 | 400 | 400 | 420 | 420 | 420 | 420 | 420 | 420 | 420 | 420 | 410 | 410 | 410 | 410 | 410 | 390 | 310 | 310 | 270 | 210
6014 | 400 | 400 | 420 | 420 | 420 | 420 | 420 | 420 | 420 | 420 | 410 | 410 | 410 | 410 | 410 | 390 | 310 | 310 | 270 | 210
6015 | 400 | 400 | 420 | 420 | 420 | 420 | 420 | 420 | 420 | 420 | 410 | 410 | 410 | 410 | 410 | 370 | 310 | 310 | 270 | 210
6016 | 400 | 400 | 420 | 420 | 420 | 420 | 420 | 420 | 420 | 420 | 410 | 410 | 410 | 410 | 410 | 370 | 310 | 310 | 270 | 210
6017 | 400 | 400 | 420 | 420 | 420 | 420 | 420 | 420 | 420 | 420 | 410 | 410 | 410 | 410 | 410 | 370 | 310 | 310 | 270 | 210
6018 | 400 | 400 | 420 | 420 | 420 | 420 | 420 | 420 | 420 | 420 | 410 | 410 | 410 | 410 | 410 | 370 | 310 | 310 | 270 | 210
6019 | 400 | 400 | 420 | 420 | 420 | 420 | 420 | 420 | 420 | 420 | 410 | 410 | 410 | 410 | 410 | 360 | 310 | 310 | 270 | 210
6020 | 400 | 400 | 420 | 420 | 420 | 420 | 420 | 420 | 420 | 420 | 410 | 410 | 410 | 410 | 410 | 360 | 310 | 310 | 270 | 210
6021 | 400 | 400 | 420 | 420 | 420 | 420 | 420 | 420 | 420 | 420 | 410 | 410 | 410 | 410 | 410 | 360 | 310 | 310 | 270 | 210
6022 | 400 | 400 | 420 | 420 | 420 | 420 | 420 | 420 | 420 | 420 | 410 | 410 | 410 | 410 | 410 | 360 | 310 | 310 | 270 | 180
6023 | 400 | 400 | 420 | 420 | 420 | 420 | 420 | 420 | 420 | 420 | 410 | 410 | 410 | 410 | 410 | 360 | 310 | 310 | 270 | 180
6024 | 400 | 400 | 420 | 420 | 420 | 420 | 420 | 420 | 420 | 420 | 410 | 410 | 410 | 410 | 410 | 360 | 310 | 310 | 270 | 180
6025 | 400 | 400 | 420 | 420 | 420 | 420 | 420 | 420 | 410 | 420 | 410 | 410 | 410 | 410 | 410 | 360 | 310 | 310 | 270 | 170
6026 | 400 | 400 | 420 | 420 | 420 | 420 | 420 | 420 | 410 | 420 | 410 | 410 | 410 | 410 | 410 | 360 | 310 | 310 | 270 | 170
6027 | 400 | 400 | 420 | 420 | 420 | 420 | 420 | 420 | 410 | 420 | 410 | 410 | 410 | 410 | 410 | 360 | 310 | 310 | 270 | 160
6028 | 400 | 400 | 420 | 420 | 420 | 420 | 420 | 420 | 410 | 420 | 410 | 410 | 410 | 410 | 410 | 360 | 310 | 310 | 270 | 160
6029 | 400 | 400 | 420 | 420 | 420 | 420 | 420 | 420 | 410 | 420 | 410 | 410 | 410 | 410 | 410 | 360 | 310 | 310 | 270 | 160
6030 | 400 | 400 | 420 | 420 | 420 | 420 | 420 | 420 | 410 | 420 | 410 | 410 | 410 | 410 | 410 | 360 | 310 | 310 | 270 | 160
6031 | 400 | 400 | 420 | 420 | 420 | 420 | 420 | 420 | 410 | 420 | 410 | 410 | 410 | 410 | 410 | 360 | 310 | 310 | 270 | 160
6032 | 400 | 400 | 420 | 420 | 420 | 420 | 420 | 420 | 410 | 420 | 410 | 410 | 410 | 410 | 410 | 360 | 310 | 310 | 270 | 160
6033 | 400 | 400 | 420 | 420 | 420 | 420 | 420 | 420 | 410 | 420 | 410 | 410 | 410 | 410 | 410 | 360 | 310 | 310 | 270 | 160
6034 | 400 | 400 | 420 | 420 | 420 | 420 | 420 | 420 | 410 | 420 | 410 | 410 | 410 | 410 | 410 | 360 | 310 | 310 | 270 | 160
6035 | 400 | 400 | 420 | 420 | 420 | 420 | 420 | 420 | 410 | 420 | 410 | 410 | 410 | 410 | 410 | 360 | 310 | 310 | 270 | 160
6036 | 400 | 400 | 420 | 420 | 420 | 420 | 420 | 420 | 410 | 420 | 410 | 410 | 410 | 410 | 410 | 340 | 310 | 310 | 270 | 160
6037 | 400 | 400 | 420 | 420 | 420 | 420 | 420 | 420 | 410 | 420 | 410 | 410 | 410 | 410 | 410 | 340 | 310 | 310 | 270 | 160
6038 | 400 | 400 | 420 | 420 | 420 | 420 | 420 | 420 | 410 | 420 | 410 | 410 | 410 | 410 | 410 | 340 | 310 | 310 | 270 | 160
6039 | 400 | 400 | 420 | 420 | 420 | 420 | 420 | 420 | 410 | 420 | 410 | 410 | 410 | 410 | 410 | 340 | 310 | 310 | 270 | 160
6040 | 400 | 400 | 420 | 420 | 420 | 420 | 420 | 420 | 410 | 420 | 410 | 410 | 410 | 410 | 410 | 340 | 310 | 310 | 270 | 160
6041 | 400 | 400 | 420 | 420 | 420 | 420 | 420 | 420 | 410 | 420 | 410 | 410 | 410 | 410 | 410 | 340 | 310 | 310 | 270 | 160
6042 | 400 | 400 | 420 | 420 | 420 | 420 | 420 | 420 | 410 | 420 | 410 | 410 | 410 | 410 | 410 | 340 | 310 | 310 | 270 | 160
6043 | 400 | 400 | 420 | 420 | 420 | 420 | 420 | 420 | 410 | 420 | 410 | 410 | 410 | 410 | 410 | 340 | 310 | 310 | 270 | 150
6044 | 400 | 400 | 420 | 420 | 420 | 420 | 420 | 420 | 410 | 420 | 410 | 410 | 410 | 410 | 410 | 340 | 310 | 310 | 270 | 150
6045 | 400 | 400 | 420 | 420 | 420 | 420 | 420 | 420 | 410 | 420 | 410 | 410 | 410 | 410 | 410 | 340 | 310 | 310 | 270 | 150
6046 | 400 | 400 | 420 | 420 | 420 | 420 | 420 | 420 | 410 | 420 | 410 | 410 | 410 | 410 | 410 | 340 | 310 | 310 | 270 | 150
6047 | 400 | 400 | 420 | 420 | 420 | 420 | 420 | 420 | 410 | 420 | 410 | 410 | 410 | 410 | 410 | 340 | 310 | 310 | 270 | 150
6048 | 400 | 400 | 420 | 420 | 420 | 420 | 420 | 420 | 410 | 420 | 410 | 410 | 410 | 410 | 410 | 340 | 310 | 310 | 270 | 150
6049 | 400 | 400 | 420 | 420 | 420 | 420 | 420 | 420 | 410 | 420 | 410 | 410 | 410 | 410 | 410 | 340 | 310 | 310 | 270 | 140
6050 | 400 | 400 | 420 | 420 | 420 | 420 | 420 | 420 | 410 | 420 | 410 | 410 | 410 | 410 | 410 | 340 | 310 | 310 | 270 | 140
6051 | 400 | 400 | 420 | 420 | 420 | 420 | 420 | 420 | 410 | 420 | 410 | 410 | 410 | 410 | 410 | 340 | 310 | 310 | 270 | 140
6052 | 400 | 400 | 420 | 420 | 420 | 420 | 420 | 420 | 410 | 420 | 410 | 410 | 410 | 410 | 410 | 340 | 310 | 310 | 260 | 140
6053 | 400 | 400 | 420 | 420 | 420 | 420 | 420 | 420 | 410 | 420 | 410 | 410 | 410 | 410 | 410 | 340 | 310 | 310 | 260 | 140
6054 | 400 | 400 | 420 | 420 | 420 | 420 | 420 | 420 | 410 | 420 | 410 | 410 | 410 | 410 | 410 | 340 | 310 | 310 | 260 | 140
6055 | 400 | 400 | 420 | 420 | 420 | 420 | 420 | 420 | 410 | 420 | 410 | 410 | 410 | 410 | 410 | 340 | 310 | 310 | 260 | 140
6056 | 400 | 400 | 420 | 420 | 420 | 420 | 420 | 420 | 410 | 420 | 410 | 410 | 410 | 410 | 410 | 340 | 310 | 310 | 260 | 140
6057 | 400 | 400 | 420 | 420 | 420 | 420 | 420 | 420 | 410 | 420 | 410 | 410 | 410 | 410 | 410 | 340 | 310 | 310 | 260 | 140
6058 | 400 | 400 | 420 | 420 | 420 | 420 | 420 | 420 | 410 | 420 | 410 | 410 | 410 | 410 | 410 | 340 | 310 | 310 | 240 | 140
6059 | 400 | 400 | 420 | 420 | 420 | 420 | 420 | 420 | 410 | 420 | 410 | 410 | 410 | 410 | 410 | 340 | 290 | 310 | 230 | 140
6060 | 400 | 400 | 420 | 420 | 420 | 420 | 420 | 420 | 410 | 420 | 410 | 410 | 410 | 410 | 410 | 340 | 290 | 310 | 230 | 140
6061 | 400 | 400 | 420 | 420 | 420 | 420 | 420 | 420 | 410 | 420 | 410 | 410 | 410 | 410 | 410 | 340 | 290 | 310 | 230 | 140
6062 | 400 | 400 | 420 | 420 | 420 | 420 | 420 | 420 | 410 | 420 | 410 | 410 | 410 | 410 | 410 | 340 | 290 | 310 | 220 | 140
6063 | 400 | 400 | 420 | 420 | 420 | 420 | 420 | 420 | 410 | 420 | 410 | 410 | 410 | 410 | 410 | 340 | 290 | 310 | 220 | 130
6064 | 400 | 400 | 420 | 420 | 420 | 420 | 420 | 420 | 410 | 420 | 410 | 410 | 410 | 410 | 410 | 340 | 290 | 310 | 220 | 130
6065 | 400 | 400 | 420 | 420 | 420 | 420 | 420 | 420 | 410 | 420 | 410 | 410 | 410 | 410 | 410 | 340 | 290 | 310 | 220 | 130
6066 | 400 | 400 | 420 | 420 | 420 | 420 | 420 | 420 | 410 | 420 | 410 | 410 | 410 | 410 | 410 | 340 | 290 | 310 | 220 | 130
6067 | 400 | 400 | 420 | 420 | 420 | 420 | 420 | 420 | 410 | 420 | 410 | 410 | 410 | 410 | 410 | 340 | 290 | 310 | 220 | 130
6068 | 400 | 400 | 420 | 420 | 420 | 420 | 420 | 420 | 410 | 420 | 410 | 410 | 410 | 410 | 410 | 340 | 290 | 300 | 220 | 130
6069 | 400 | 400 | 420 | 420 | 420 | 420 | 420 | 420 | 410 | 420 | 410 | 410 | 410 | 410 | 410 | 340 | 290 | 300 | 220 | 120
6070 | 400 | 400 | 420 | 420 | 420 | 420 | 420 | 420 | 410 | 420 | 410 | 410 | 410 | 410 | 410 | 340 | 290 | 290 | 220 | 120
6071 | 400 | 400 | 420 | 420 | 420 | 420 | 420 | 420 | 410 | 420 | 410 | 410 | 410 | 410 | 410 | 340 | 290 | 290 | 220 | 120
6072 | 400 | 400 | 420 | 420 | 420 | 420 | 420 | 420 | 410 | 420 | 410 | 410 | 410 | 410 | 410 | 340 | 290 | 290 | 220 | 120
6073 | 400 | 400 | 420 | 420 | 420 | 420 | 420 | 420 | 410 | 420 | 410 | 410 | 410 | 410 | 410 | 340 | 290 | 290 | 220 | 120
6074 | 400 | 400 | 420 | 420 | 420 | 420 | 420 | 420 | 410 | 420 | 410 | 410 | 410 | 410 | 410 | 340 | 290 | 290 | 220 | 120
6075 | 400 | 400 | 420 | 420 | 420 | 420 | 420 | 420 | 410 | 420 | 410 | 410 | 410 | 410 | 410 | 340 | 290 | 290 | 220 | 120
6076 | 400 | 400 | 420 | 420 | 420 | 420 | 420 | 420 | 410 | 420 | 410 | 410 | 410 | 410 | 410 | 340 | 290 | 290 | 220 | 120
6077 | 400 | 400 | 420 | 420 | 420 | 420 | 420 | 420 | 410 | 420 | 410 | 410 | 410 | 410 | 410 | 340 | 290 | 290 | 220 | 120
6078 | 400 | 400 | 420 | 420 | 420 | 420 | 420 | 420 | 410 | 420 | 410 | 410 | 410 | 410 | 410 | 340 | 290 | 290 | 220 | 120
6079 | 400 | 400 | 420 | 420 | 420 | 420 | 420 | 420 | 410 | 420 | 410 | 410 | 410 | 410 | 410 | 340 | 290 | 290 | 220 | 110
6080 | 400 | 400 | 420 | 420 | 420 | 420 | 420 | 420 | 410 | 420 | 410 | 410 | 410 | 410 | 410 | 340 | 290 | 290 | 220 | 110
6081 | 400 | 400 | 420 | 420 | 420 | 420 | 420 | 420 | 410 | 420 | 410 | 410 | 410 | 410 | 410 | 340 | 290 | 290 | 220 | 110
6082 | 400 | 400 | 420 | 420 | 420 | 420 | 420 | 420 | 410 | 420 | 410 | 410 | 410 | 410 | 410 | 340 | 290 | 290 | 220 | 110
6083 | 400 | 400 | 420 | 420 | 420 | 420 | 420 | 420 | 410 | 420 | 410 | 410 | 410 | 410 | 410 | 340 | 290 | 290 | 220 | 110
6084 | 400 | 400 | 420 | 420 | 420 | 420 | 420 | 420 | 410 | 420 | 410 | 410 | 410 | 410 | 410 | 340 | 290 | 290 | 220 | 110
6085 | 400 | 400 | 420 | 420 | 420 | 420 | 420 | 420 | 410 | 420 | 410 | 410 | 410 | 410 | 410 | 340 | 290 | 290 | 220 | 110
6086 | 400 | 400 | 420 | 420 | 420 | 420 | 420 | 420 | 410 | 420 | 410 | 410 | 410 | 410 | 410 | 340 | 290 | 290 | 220 | 110
6087 | 400 | 400 | 420 | 420 | 420 | 420 | 420 | 420 | 410 | 420 | 410 | 410 | 410 | 410 | 410 | 340 | 290 | 290 | 220 | 110
6088 | 400 | 400 | 420 | 420 | 420 | 420 | 420 | 420 | 410 | 420 | 410 | 410 | 410 | 410 | 410 | 340 | 290 | 290 | 220 | 110
6089 | 400 | 400 | 420 | 420 | 420 | 420 | 420 | 420 | 410 | 420 | 410 | 410 | 410 | 410 | 410 | 340 | 290 | 290 | 220 | 110
6090 | 400 | 400 | 420 | 420 | 420 | 420 | 420 | 420 | 400 | 420 | 410 | 410 | 410 | 410 | 410 | 340 | 290 | 290 | 220 | 110
6091 | 400 | 400 | 420 | 420 | 420 | 420 | 420 | 420 | 400 | 420 | 410 | 410 | 410 | 410 | 410 | 340 | 290 | 290 | 220 | 110
6092 | 400 | 400 | 420 | 420 | 420 | 420 | 420 | 420 | 400 | 420 | 410 | 410 | 410 | 410 | 410 | 340 | 290 | 290 | 220 | 110
6093 | 400 | 400 | 420 | 420 | 420 | 420 | 420 | 420 | 400 | 420 | 410 | 410 | 410 | 410 | 410 | 340 | 290 | 290 | 220 | 110
6094 | 400 | 400 | 420 | 420 | 420 | 420 | 420 | 420 | 400 | 420 | 410 | 410 | 410 | 410 | 410 | 340 | 290 | 290 | 220 | 110
6095 | 400 | 400 | 420 | 420 | 420 | 420 | 420 | 420 | 400 | 420 | 410 | 410 | 410 | 410 | 410 | 340 | 290 | 290 | 220 | 110
6096 | 400 | 400 | 420 | 420 | 420 | 420 | 420 | 420 | 400 | 420 | 410 | 410 | 410 | 410 | 410 | 340 | 290 | 290 | 220 | 110
6097 | 400 | 400 | 420 | 420 | 420 | 420 | 420 | 420 | 400 | 420 | 410 | 410 | 410 | 410 | 410 | 340 | 290 | 290 | 220 | 110
6098 | 400 | 400 | 420 | 420 | 420 | 420 | 420 | 420 | 400 | 420 | 410 | 410 | 410 | 410 | 410 | 340 | 290 | 290 | 220 | 110
6099 | 400 | 400 | 420 | 420 | 420 | 420 | 420 | 420 | 400 | 420 | 410 | 410 | 410 | 410 | 410 | 340 | 290 | 290 | 220 | 110
6100 | 400 | 400 | 420 | 420 | 420 | 420 | 420 | 420 | 400 | 420 | 410 | 410 | 410 | 410 | 410 | 340 | 290 | 290 | 220 | 110
6101 | 400 | 400 | 420 | 420 | 420 | 420 | 420 | 420 | 400 | 420 | 410 | 410 | 410 | 410 | 410 | 340 | 290 | 290 | 220 | 110
6102 | 400 | 400 | 420 | 420 | 420 | 420 | 420 | 420 | 400 | 420 | 410 | 410 | 410 | 410 | 410 | 340 | 290 | 290 | 220 | 110
6103 | 400 | 400 | 420 | 420 | 420 | 420 | 420 | 420 | 400 | 420 | 410 | 410 | 410 | 410 | 410 | 340 | 290 | 290 | 220 | 110
6104 | 400 | 400 | 420 | 420 | 420 | 420 | 420 | 420 | 400 | 420 | 410 | 410 | 410 | 410 | 410 | 340 | 290 | 290 | 220 | 110
6105 | 400 | 400 | 420 | 420 | 420 | 420 | 420 | 420 | 400 | 420 | 410 | 410 | 410 | 410 | 410 | 340 | 290 | 290 | 220 | 110
6106 | 400 | 400 | 420 | 420 | 420 | 420 | 420 | 420 | 400 | 420 | 410 | 410 | 410 | 410 | 410 | 340 | 290 | 290 | 220 | 110
6107 | 400 | 400 | 420 | 420 | 420 | 420 | 420 | 420 | 400 | 420 | 400 | 410 | 410 | 410 | 410 | 340 | 290 | 290 | 220 | 110
6108 | 400 | 400 | 420 | 420 | 420 | 420 | 420 | 420 | 400 | 420 | 400 | 410 | 410 | 410 | 410 | 340 | 290 | 290 | 220 | 110
6109 | 400 | 400 | 420 | 420 | 420 | 420 | 420 | 420 | 400 | 420 | 400 | 410 | 410 | 410 | 410 | 340 | 290 | 290 | 220 | 110
6110 | 400 | 400 | 420 | 420 | 420 | 420 | 420 | 420 | 400 | 420 | 400 | 410 | 410 | 410 | 410 | 340 | 290 | 290 | 220 | 110
6111 | 400 | 400 | 420 | 420 | 420 | 420 | 420 | 420 | 400 | 420 | 400 | 410 | 410 | 410 | 410 | 340 | 290 | 290 | 220 | 110
6112 | 400 | 400 | 420 | 420 | 420 | 420 | 420 | 420 | 400 | 420 | 400 | 410 | 410 | 410 | 410 | 340 | 290 | 290 | 220 | 110
6113 | 400 | 400 | 420 | 420 | 420 | 420 | 420 | 420 | 400 | 420 | 400 | 410 | 410 | 410 | 410 | 340 | 290 | 290 | 220 | 110
6114 | 400 | 400 | 420 | 420 | 420 | 420 | 420 | 420 | 400 | 420 | 400 | 410 | 410 | 410 | 410 | 340 | 290 | 290 | 220 | 110
6115 | 400 | 400 | 420 | 420 | 420 | 420 | 420 | 420 | 400 | 420 | 400 | 410 | 410 | 410 | 410 | 340 | 290 | 290 | 220 | 110
6116 | 400 | 400 | 420 | 420 | 420 | 420 | 420 | 420 | 400 | 420 | 400 | 410 | 410 | 410 | 410 | 340 | 290 | 290 | 220 | 110
6117 | 400 | 400 | 420 | 420 | 420 | 420 | 420 | 420 | 400 | 420 | 400 | 410 | 410 | 410 | 410 | 340 | 290 | 290 | 220 | 110
6118 | 400 | 400 | 420 | 420 | 420 | 420 | 420 | 420 | 400 | 420 | 400 | 410 | 410 | 410 | 410 | 340 | 290 | 290 | 220 | 110
6119 | 400 | 400 | 420 | 420 | 420 | 420 | 420 | 420 | 400 | 420 | 400 | 410 | 410 | 410 | 410 | 340 | 290 | 290 | 220 | 110
6120 | 400 | 400 | 420 | 420 | 420 | 420 | 420 | 420 | 400 | 420 | 400 | 410 | 410 | 410 | 410 | 340 | 290 | 290 | 220 | 110
6121 | 400 | 400 | 420 | 420 | 420 | 420 | 420 | 420 | 400 | 420 | 400 | 410 | 410 | 410 | 410 | 340 | 280 | 290 | 220 | 110
6122 | 400 | 400 | 420 | 420 | 420 | 420 | 420 | 420 | 400 | 420 | 400 | 410 | 410 | 410 | 410 | 340 | 280 | 290 | 220 | 110
6123 | 400 | 400 | 420 | 420 | 420 | 420 | 420 | 420 | 400 | 420 | 400 | 410 | 410 | 410 | 410 | 340 | 280 | 290 | 220 | 110
6124 | 400 | 400 | 420 | 420 | 420 | 420 | 420 | 420 | 400 | 420 | 400 | 410 | 410 | 410 | 410 | 340 | 280 | 290 | 220 | 110
6125 | 400 | 400 | 420 | 420 | 420 | 420 | 420 | 420 | 400 | 420 | 400 | 410 | 410 | 410 | 410 | 340 | 280 | 290 | 220 | 110
6126 | 400 | 400 | 420 | 420 | 420 | 420 | 420 | 420 | 400 | 420 | 400 | 410 | 410 | 410 | 410 | 340 | 280 | 290 | 220 | 110
6127 | 400 | 400 | 420 | 420 | 420 | 420 | 420 | 420 | 400 | 420 | 400 | 410 | 410 | 410 | 410 | 340 | 280 | 280 | 220 | 110
6128 | 400 | 400 | 420 | 420 | 420 | 420 | 420 | 420 | 400 | 420 | 400 | 410 | 410 | 410 | 410 | 340 | 280 | 280 | 220 | 110
6129 | 400 | 400 | 420 | 420 | 420 | 420 | 420 | 420 | 400 | 420 | 400 | 410 | 410 | 410 | 410 | 340 | 280 | 280 | 220 | 110
6130 | 400 | 400 | 420 | 420 | 420 | 420 | 420 | 420 | 400 | 420 | 400 | 410 | 410 | 410 | 410 | 340 | 280 | 280 | 220 | 110
6131 | 400 | 400 | 420 | 420 | 420 | 420 | 420 | 420 | 400 | 420 | 400 | 410 | 410 | 410 | 410 | 340 | 280 | 280 | 220 | 110
6132 | 400 | 400 | 420 | 420 | 420 | 420 | 420 | 420 | 400 | 420 | 400 | 410 | 410 | 410 | 410 | 340 | 280 | 280 | 220 | 110
6133 | 400 | 400 | 420 | 420 | 420 | 420 | 420 | 420 | 400 | 420 | 400 | 410 | 410 | 410 | 410 | 340 | 280 | 280 | 220 | 110
6134 | 400 | 400 | 420 | 420 | 420 | 420 | 420 | 420 | 400 | 420 | 400 | 410 | 410 | 410 | 410 | 340 | 280 | 280 | 220 | 110
6135 | 400 | 400 | 420 | 420 | 420 | 420 | 420 | 420 | 400 | 420 | 400 | 410 | 410 | 410 | 410 | 340 | 280 | 280 | 220 | 110
6136 | 400 | 400 | 420 | 420 | 420 | 420 | 420 | 420 | 400 | 420 | 400 | 410 | 410 | 410 | 410 | 340 | 280 | 280 | 220 | 110
6137 | 400 | 400 | 420 | 420 | 420 | 420 | 420 | 420 | 400 | 420 | 400 | 410 | 410 | 410 | 410 | 340 | 280 | 280 | 220 | 110
6138 | 400 | 400 | 420 | 420 | 420 | 420 | 420 | 420 | 400 | 420 | 400 | 410 | 410 | 410 | 410 | 340 | 280 | 280 | 220 | 110
6139 | 400 | 400 | 420 | 420 | 420 | 420 | 420 | 420 | 400 | 420 | 400 | 410 | 410 | 410 | 410 | 340 | 280 | 280 | 220 | 110
6140 | 400 | 400 | 420 | 420 | 420 | 420 | 420 | 420 | 400 | 420 | 400 | 410 | 410 | 410 | 410 | 340 | 280 | 280 | 220 | 110
6141 | 400 | 400 | 420 | 420 | 420 | 420 | 420 | 420 | 400 | 420 | 400 | 410 | 410 | 410 | 410 | 340 | 280 | 280 | 220 | 110
6142 | 400 | 400 | 420 | 420 | 420 | 420 | 420 | 420 | 400 | 420 | 400 | 410 | 410 | 410 | 410 | 340 | 280 | 280 | 220 | 110
6143 | 400 | 400 | 420 | 420 | 420 | 420 | 420 | 420 | 400 | 420 | 400 | 410 | 410 | 410 | 410 | 340 | 280 | 280 | 220 | 110
6144 | 400 | 400 | 420 | 420 | 420 | 420 | 420 | 420 | 400 | 420 | 400 | 410 | 410 | 410 | 410 | 340 | 280 | 280 | 220 | 110
6145 | 400 | 400 | 420 | 420 | 420 | 420 | 420 | 420 | 400 | 420 | 400 | 410 | 410 | 410 | 410 | 340 | 280 | 280 | 220 | 110
6146 | 400 | 400 | 420 | 420 | 420 | 420 | 420 | 420 | 400 | 420 | 400 | 410 | 410 | 410 | 410 | 340 | 280 | 280 | 220 | 110
6147 | 400 | 400 | 420 | 420 | 420 | 420 | 420 | 420 | 400 | 420 | 400 | 410 | 410 | 410 | 410 | 340 | 280 | 280 | 220 | 110
6148 | 400 | 400 | 420 | 420 | 420 | 420 | 420 | 420 | 400 | 420 | 400 | 410 | 410 | 410 | 410 | 340 | 280 | 280 | 220 | 110
6149 | 400 | 400 | 420 | 420 | 420 | 420 | 420 | 420 | 400 | 420 | 400 | 410 | 410 | 410 | 410 | 340 | 280 | 280 | 220 | 110
6150 | 400 | 400 | 420 | 420 | 420 | 420 | 420 | 420 | 400 | 420 | 400 | 410 | 410 | 410 | 410 | 340 | 280 | 280 | 220 | 110
6151 | 400 | 400 | 420 | 420 | 420 | 420 | 420 | 420 | 400 | 420 | 400 | 410 | 410 | 410 | 410 | 340 | 280 | 280 | 220 | 110
6152 | 400 | 400 | 420 | 420 | 420 | 420 | 420 | 420 | 400 | 420 | 400 | 410 | 410 | 410 | 410 | 340 | 280 | 280 | 220 | 110
6153 | 400 | 400 | 420 | 420 | 420 | 420 | 420 | 420 | 400 | 420 | 400 | 410 | 410 | 410 | 410 | 340 | 280 | 280 | 220 | 110
6154 | 400 | 400 | 420 | 420 | 420 | 420 | 420 | 420 | 400 | 420 | 400 | 410 | 410 | 410 | 410 | 340 | 280 | 280 | 220 | 110
6155 | 400 | 400 | 420 | 420 | 420 | 420 | 420 | 420 | 400 | 420 | 400 | 410 | 410 | 410 | 410 | 340 | 280 | 280 | 220 | 110
6156 | 400 | 400 | 420 | 420 | 420 | 420 | 420 | 420 | 400 | 420 | 400 | 410 | 410 | 410 | 410 | 340 | 280 | 280 | 220 | 110
6157 | 400 | 400 | 420 | 420 | 420 | 420 | 420 | 420 | 400 | 420 | 400 | 410 | 410 | 410 | 410 | 340 | 280 | 280 | 220 | 110
6158 | 400 | 400 | 420 | 420 | 420 | 420 | 420 | 420 | 400 | 420 | 400 | 410 | 410 | 410 | 410 | 340 | 280 | 280 | 220 | 110
6159 | 400 | 400 | 420 | 420 | 420 | 420 | 420 | 420 | 400 | 420 | 400 | 410 | 410 | 410 | 410 | 340 | 280 | 280 | 220 | 110
6160 | 400 | 400 | 420 | 420 | 420 | 420 | 420 | 420 | 400 | 420 | 400 | 410 | 410 | 410 | 410 | 330 | 280 | 280 | 220 | 110
6161 | 400 | 400 | 420 | 420 | 420 | 420 | 420 | 420 | 400 | 420 | 400 | 410 | 410 | 410 | 410 | 330 | 280 | 280 | 220 | 110
6162 | 400 | 400 | 420 | 420 | 420 | 420 | 420 | 420 | 400 | 420 | 400 | 410 | 410 | 410 | 410 | 330 | 280 | 280 | 220 | 110
6163 | 400 | 400 | 420 | 420 | 420 | 420 | 420 | 420 | 400 | 420 | 400 | 410 | 410 | 410 | 410 | 330 | 280 | 280 | 220 | 110
6164 | 400 | 400 | 420 | 420 | 420 | 420 | 420 | 420 | 400 | 420 | 400 | 410 | 410 | 410 | 410 | 330 | 280 | 280 | 220 | 110
6165 | 400 | 400 | 420 | 420 | 420 | 420 | 420 | 420 | 400 | 420 | 400 | 410 | 410 | 410 | 410 | 330 | 280 | 280 | 220 | 110
6166 | 400 | 400 | 420 | 420 | 420 | 420 | 420 | 420 | 400 | 420 | 400 | 410 | 410 | 410 | 410 | 330 | 280 | 280 | 220 | 110
6167 | 400 | 400 | 420 | 420 | 420 | 420 | 420 | 420 | 400 | 420 | 400 | 410 | 410 | 410 | 410 | 330 | 280 | 280 | 220 | 110
6168 | 400 | 400 | 420 | 420 | 420 | 420 | 420 | 420 | 400 | 420 | 400 | 410 | 410 | 410 | 410 | 330 | 280 | 280 | 220 | 110
6169 | 400 | 400 | 420 | 420 | 420 | 420 | 420 | 420 | 400 | 420 | 400 | 410 | 410 | 410 | 410 | 330 | 280 | 280 | 220 | 110
6170 | 400 | 400 | 420 | 420 | 420 | 420 | 420 | 420 | 400 | 420 | 400 | 410 | 410 | 410 | 410 | 330 | 280 | 280 | 220 | 110
6171 | 400 | 400 | 420 | 420 | 420 | 420 | 420 | 420 | 400 | 420 | 400 | 410 | 410 | 410 | 410 | 330 | 280 | 280 | 220 | 110
6172 | 400 | 400 | 420 | 420 | 420 | 420 | 420 | 420 | 400 | 420 | 400 | 410 | 410 | 410 | 410 | 330 | 280 | 280 | 220 | 110
6173 | 400 | 400 | 420 | 420 | 420 | 420 | 420 | 420 | 400 | 410 | 400 | 410 | 410 | 410 | 410 | 330 | 280 | 280 | 220 | 110
6174 | 400 | 400 | 420 | 420 | 420 | 420 | 420 | 420 | 400 | 410 | 400 | 410 | 410 | 410 | 410 | 330 | 280 | 280 | 220 | 110
6175 | 400 | 400 | 420 | 420 | 420 | 420 | 420 | 420 | 400 | 410 | 400 | 410 | 410 | 410 | 410 | 330 | 280 | 280 | 220 | 110
6176 | 400 | 400 | 420 | 420 | 420 | 420 | 420 | 420 | 400 | 410 | 400 | 410 | 410 | 410 | 410 | 330 | 280 | 280 | 220 | 110
6177 | 400 | 400 | 420 | 420 | 420 | 420 | 420 | 420 | 400 | 410 | 400 | 410 | 410 | 410 | 410 | 330 | 280 | 280 | 220 | 110
6178 | 400 | 400 | 420 | 420 | 420 | 420 | 420 | 420 | 400 | 410 | 400 | 410 | 410 | 410 | 410 | 330 | 280 | 280 | 220 | 110
6179 | 400 | 400 | 420 | 420 | 420 | 420 | 420 | 420 | 400 | 410 | 400 | 410 | 410 | 410 | 410 | 330 | 280 | 280 | 220 | 110
6180 | 400 | 400 | 420 | 420 | 420 | 420 | 420 | 420 | 400 | 410 | 400 | 410 | 410 | 410 | 410 | 330 | 280 | 280 | 220 | 110
6181 | 400 | 400 | 420 | 420 | 420 | 420 | 420 | 420 | 400 | 410 | 400 | 410 | 410 | 410 | 410 | 330 | 280 | 280 | 220 | 110
6182 | 400 | 400 | 420 | 420 | 420 | 420 | 420 | 420 | 400 | 410 | 400 | 410 | 410 | 410 | 410 | 330 | 280 | 280 | 220 | 110
6183 | 400 | 400 | 420 | 420 | 420 | 420 | 420 | 420 | 400 | 410 | 400 | 410 | 410 | 410 | 410 | 330 | 280 | 280 | 220 | 110
6184 | 400 | 400 | 420 | 420 | 420 | 420 | 420 | 420 | 400 | 410 | 400 | 410 | 410 | 410 | 410 | 330 | 280 | 280 | 220 | 110
6185 | 400 | 400 | 420 | 420 | 420 | 420 | 420 | 420 | 400 | 410 | 400 | 410 | 410 | 410 | 410 | 330 | 280 | 280 | 220 | 110
6186 | 400 | 400 | 420 | 420 | 420 | 420 | 420 | 420 | 400 | 410 | 400 | 410 | 410 | 410 | 410 | 330 | 280 | 280 | 220 | 110
6187 | 400 | 400 | 420 | 420 | 420 | 420 | 420 | 420 | 400 | 410 | 400 | 410 | 410 | 410 | 410 | 330 | 280 | 280 | 220 | 110
6188 | 400 | 400 | 420 | 420 | 420 | 420 | 420 | 420 | 400 | 410 | 400 | 410 | 410 | 410 | 410 | 330 | 280 | 280 | 220 | 110
6189 | 400 | 400 | 420 | 420 | 420 | 420 | 420 | 420 | 400 | 410 | 400 | 410 | 410 | 410 | 410 | 330 | 280 | 280 | 220 | 110
6190 | 400 | 400 | 420 | 420 | 420 | 420 | 420 | 420 | 400 | 410 | 400 | 410 | 410 | 410 | 410 | 330 | 280 | 280 | 220 | 110
6191 | 400 | 400 | 420 | 420 | 420 | 420 | 420 | 420 | 400 | 410 | 400 | 410 | 410 | 410 | 410 | 330 | 280 | 280 | 220 | 110
6192 | 400 | 400 | 420 | 420 | 420 | 420 | 420 | 420 | 400 | 410 | 400 | 410 | 410 | 410 | 410 | 330 | 280 | 280 | 220 | 110
6193 | 400 | 400 | 420 | 420 | 420 | 420 | 420 | 420 | 400 | 410 | 400 | 410 | 410 | 410 | 410 | 330 | 280 | 280 | 220 | 110
6194 | 400 | 400 | 420 | 420 | 420 | 420 | 420 | 420 | 400 | 410 | 400 | 410 | 410 | 410 | 410 | 330 | 280 | 280 | 220 | 110
6195 | 400 | 400 | 420 | 420 | 420 | 420 | 420 | 420 | 400 | 410 | 400 | 410 | 410 | 410 | 410 | 330 | 280 | 280 | 220 | 110
6196 | 400 | 400 | 420 | 420 | 420 | 420 | 420 | 420 | 400 | 410 | 400 | 410 | 410 | 410 | 410 | 330 | 280 | 280 | 220 | 110
6197 | 400 | 400 | 420 | 420 | 420 | 420 | 420 | 420 | 400 | 410 | 400 | 410 | 410 | 410 | 410 | 330 | 280 | 280 | 220 | 110
6198 | 400 | 400 | 420 | 420 | 420 | 420 | 420 | 420 | 400 | 410 | 400 | 410 | 410 | 410 | 410 | 330 | 280 | 280 | 220 | 110
6199 | 400 | 400 | 420 | 420 | 420 | 420 | 420 | 420 | 400 | 410 | 400 | 410 | 410 | 410 | 410 | 330 | 280 | 280 | 220 | 110
6200 | 400 | 400 | 420 | 420 | 420 | 420 | 420 | 420 | 400 | 410 | 400 | 410 | 410 | 410 | 410 | 330 | 280 | 280 | 220 | 110
6201 | 400 | 400 | 420 | 420 | 420 | 420 | 420 | 420 | 400 | 410 | 400 | 410 | 410 | 410 | 410 | 330 | 280 | 280 | 220 | 110
6202 | 400 | 400 | 420 | 420 | 420 | 420 | 420 | 420 | 400 | 410 | 400 | 410 | 410 | 410 | 410 | 330 | 280 | 280 | 220 | 110
6203 | 400 | 400 | 420 | 420 | 420 | 420 | 420 | 420 | 400 | 410 | 400 | 410 | 410 | 410 | 410 | 330 | 280 | 280 | 220 | 110
6204 | 400 | 400 | 420 | 420 | 420 | 420 | 420 | 420 | 400 | 410 | 400 | 410 | 410 | 410 | 410 | 330 | 280 | 280 | 220 | 110
6205 | 400 | 400 | 420 | 420 | 420 | 420 | 420 | 420 | 400 | 410 | 400 | 410 | 410 | 410 | 410 | 330 | 280 | 280 | 220 | 110
6206 | 400 | 400 | 420 | 420 | 420 | 420 | 420 | 420 | 400 | 410 | 400 | 410 | 410 | 410 | 410 | 330 | 280 | 280 | 220 | 110
6207 | 400 | 400 | 420 | 420 | 420 | 420 | 420 | 420 | 400 | 410 | 400 | 410 | 410 | 410 | 410 | 330 | 280 | 280 | 220 | 110
6208 | 400 | 400 | 420 | 420 | 420 | 420 | 420 | 420 | 400 | 410 | 400 | 410 | 410 | 410 | 410 | 330 | 280 | 280 | 220 | 110
6209 | 400 | 400 | 420 | 420 | 420 | 420 | 420 | 420 | 400 | 410 | 400 | 410 | 410 | 410 | 410 | 330 | 280 | 280 | 220 | 110
6210 | 400 | 400 | 420 | 420 | 420 | 420 | 420 | 420 | 400 | 410 | 400 | 410 | 410 | 410 | 410 | 330 | 280 | 280 | 220 | 110
6211 | 400 | 400 | 420 | 420 | 420 | 420 | 420 | 420 | 400 | 410 | 400 | 410 | 410 | 410 | 410 | 330 | 280 | 280 | 220 | 110
6212 | 400 | 400 | 420 | 420 | 420 | 420 | 420 | 420 | 400 | 410 | 400 | 410 | 410 | 410 | 410 | 330 | 280 | 280 | 220 | 110
6213 | 400 | 400 | 420 | 420 | 420 | 420 | 420 | 420 | 400 | 410 | 400 | 410 | 410 | 410 | 410 | 330 | 280 | 280 | 220 | 110
6214 | 400 | 400 | 420 | 420 | 420 | 420 | 420 | 420 | 400 | 410 | 400 | 410 | 410 | 410 | 410 | 330 | 280 | 280 | 220 | 110
6215 | 400 | 400 | 420 | 420 | 420 | 420 | 420 | 420 | 400 | 410 | 400 | 410 | 410 | 410 | 410 | 330 | 280 | 280 | 220 | 110
6216 | 400 | 400 | 420 | 420 | 420 | 420 | 420 | 420 | 400 | 410 | 400 | 410 | 410 | 410 | 410 | 330 | 280 | 280 | 220 | 110
6217 | 400 | 400 | 420 | 420 | 420 | 420 | 420 | 420 | 400 | 410 | 400 | 410 | 410 | 410 | 410 | 330 | 280 | 280 | 220 | 110
6218 | 400 | 400 | 420 | 420 | 420 | 420 | 420 | 420 | 400 | 410 | 400 | 410 | 410 | 410 | 410 | 330 | 280 | 280 | 220 | 110
6219 | 400 | 400 | 420 | 420 | 420 | 420 | 420 | 420 | 400 | 410 | 400 | 410 | 410 | 410 | 410 | 330 | 280 | 280 | 220 | 110
6220 | 400 | 400 | 420 | 420 | 420 | 420 | 420 | 420 | 400 | 410 | 400 | 410 | 410 | 410 | 410 | 330 | 280 | 280 | 220 | 110
6221 | 400 | 400 | 420 | 420 | 420 | 420 | 420 | 420 | 400 | 410 | 400 | 410 | 410 | 410 | 410 | 330 | 280 | 280 | 220 | 110
6222 | 400 | 400 | 420 | 420 | 420 | 420 | 420 | 420 | 400 | 410 | 400 | 410 | 410 | 410 | 410 | 330 | 280 | 280 | 220 | 110
6223 | 400 | 400 | 420 | 420 | 420 | 420 | 420 | 420 | 400 | 410 | 400 | 410 | 410 | 410 | 410 | 330 | 280 | 280 | 220 | 110
6224 | 400 | 400 | 420 | 420 | 420 | 420 | 420 | 420 | 400 | 410 | 400 | 410 | 410 | 410 | 410 | 330 | 280 | 280 | 220 | 110
6225 | 400 | 400 | 420 | 420 | 420 | 420 | 420 | 420 | 400 | 410 | 400 | 410 | 410 | 410 | 410 | 330 | 280 | 280 | 220 | 110
6226 | 400 | 400 | 420 | 420 | 420 | 420 | 420 | 420 | 400 | 410 | 400 | 410 | 410 | 410 | 410 | 330 | 280 | 280 | 220 | 110
6227 | 400 | 400 | 420 | 420 | 420 | 420 | 420 | 420 | 400 | 410 | 400 | 410 | 410 | 410 | 410 | 330 | 280 | 280 | 220 | 110
6228 | 400 | 400 | 420 | 420 | 420 | 420 | 420 | 420 | 400 | 410 | 400 | 410 | 410 | 410 | 410 | 330 | 280 | 280 | 220 | 110
6229 | 400 | 400 | 420 | 420 | 420 | 420 | 420 | 420 | 400 | 410 | 400 | 410 | 410 | 410 | 410 | 330 | 280 | 280 | 220 | 110
6230 | 400 | 400 | 420 | 420 | 420 | 420 | 420 | 420 | 400 | 410 | 400 | 410 | 410 | 410 | 410 | 330 | 280 | 280 | 220 | 110
6231 | 400 | 400 | 420 | 420 | 420 | 420 | 420 | 420 | 400 | 410 | 400 | 410 | 410 | 410 | 410 | 330 | 280 | 280 | 220 | 110
6232 | 400 | 400 | 420 | 420 | 420 | 420 | 420 | 420 | 400 | 410 | 400 | 410 | 410 | 410 | 410 | 330 | 280 | 280 | 220 | 110
6233 | 400 | 400 | 420 | 420 | 420 | 420 | 420 | 420 | 400 | 410 | 400 | 410 | 410 | 410 | 410 | 330 | 280 | 280 | 220 | 110
6234 | 400 | 400 | 420 | 420 | 420 | 420 | 420 | 420 | 400 | 410 | 400 | 410 | 410 | 410 | 410 | 330 | 280 | 280 | 220 | 110
6235 | 400 | 400 | 420 | 420 | 420 | 420 | 420 | 420 | 400 | 410 | 400 | 410 | 410 | 410 | 410 | 330 | 280 | 280 | 220 | 110
6236 | 400 | 400 | 420 | 420 | 420 | 420 | 420 | 420 | 400 | 410 | 400 | 410 | 410 | 410 | 410 | 330 | 280 | 280 | 220 | 110
6237 | 400 | 400 | 420 | 420 | 420 | 420 | 420 | 420 | 400 | 410 | 400 | 410 | 410 | 410 | 410 | 330 | 280 | 280 | 220 | 110
6238 | 400 | 400 | 420 | 420 | 420 | 420 | 420 | 420 | 400 | 410 | 400 | 410 | 410 | 410 | 410 | 330 | 280 | 280 | 220 | 110
6239 | 400 | 400 | 420 | 420 | 420 | 420 | 420 | 420 | 400 | 410 | 400 | 410 | 410 | 410 | 410 | 330 | 280 | 280 | 220 | 110
6240 | 400 | 400 | 420 | 420 | 420 | 420 | 420 | 420 | 400 | 410 | 400 | 410 | 410 | 410 | 410 | 330 | 280 | 280 | 220 | 110
6241 | 400 | 400 | 420 | 420 | 420 | 420 | 420 | 420 | 400 | 410 | 400 | 410 | 410 | 410 | 410 | 330 | 280 | 280 | 220 | 110
6242 | 400 | 400 | 420 | 420 | 420 | 420 | 420 | 420 | 400 | 410 | 400 | 410 | 410 | 410 | 410 | 330 | 280 | 280 | 220 | 110
6243 | 400 | 400 | 420 | 420 | 420 | 420 | 420 | 420 | 400 | 410 | 400 | 410 | 410 | 410 | 410 | 330 | 280 | 280 | 220 | 110
6244 | 400 | 400 | 420 | 420 | 420 | 420 | 420 | 420 | 400 | 410 | 400 | 410 | 410 | 410 | 410 | 330 | 280 | 280 | 220 | 110
6245 | 400 | 400 | 420 | 420 | 420 | 420 | 420 | 420 | 400 | 410 | 400 | 410 | 410 | 410 | 410 | 330 | 280 | 280 | 220 | 110
6246 | 400 | 400 | 420 | 420 | 420 | 420 | 420 | 420 | 400 | 410 | 400 | 410 | 410 | 410 | 410 | 330 | 280 | 280 | 220 | 110
6247 | 400 | 400 | 420 | 420 | 420 | 420 | 420 | 420 | 400 | 410 | 400 | 410 | 410 | 410 | 410 | 330 | 280 | 280 | 220 | 110
6248 | 400 | 400 | 420 | 420 | 420 | 420 | 420 | 420 | 400 | 410 | 400 | 410 | 410 | 410 | 410 | 330 | 280 | 280 | 220 | 110
6249 | 400 | 400 | 420 | 420 | 420 | 420 | 420 | 420 | 400 | 410 | 400 | 410 | 410 | 410 | 410 | 330 | 280 | 280 | 220 | 110
6250 | 400 | 400 | 420 | 420 | 420 | 420 | 420 | 420 | 400 | 410 | 400 | 410 | 410 | 410 | 410 | 330 | 280 | 280 | 220 | 110
6251 | 400 | 400 | 420 | 420 | 420 | 420 | 420 | 420 | 400 | 410 | 400 | 410 | 410 | 410 | 410 | 330 | 280 | 280 | 220 | 110
6252 | 400 | 400 | 420 | 420 | 420 | 420 | 420 | 420 | 400 | 410 | 400 | 410 | 410 | 410 | 410 | 330 | 280 | 280 | 220 | 110
6253 | 400 | 400 | 420 | 420 | 420 | 420 | 420 | 420 | 400 | 410 | 400 | 410 | 410 | 410 | 410 | 330 | 280 | 280 | 220 | 110
6254 | 400 | 400 | 420 | 420 | 420 | 420 | 420 | 420 | 400 | 410 | 400 | 410 | 410 | 410 | 410 | 330 | 280 | 280 | 220 | 110
6255 | 400 | 400 | 420 | 420 | 420 | 420 | 420 | 420 | 400 | 410 | 400 | 410 | 410 | 410 | 410 | 330 | 280 | 280 | 220 | 110
6256 | 400 | 400 | 420 | 420 | 420 | 420 | 420 | 420 | 400 | 410 | 400 | 410 | 410 | 410 | 410 | 330 | 280 | 280 | 220 | 110
6257 | 400 | 400 | 420 | 420 | 420 | 420 | 420 | 420 | 400 | 410 | 400 | 410 | 410 | 410 | 410 | 330 | 280 | 280 | 220 | 110
6258 | 400 | 400 | 420 | 420 | 420 | 420 | 420 | 420 | 400 | 410 | 400 | 410 | 410 | 410 | 410 | 330 | 280 | 280 | 220 | 110
6259 | 400 | 400 | 420 | 420 | 420 | 420 | 420 | 420 | 400 | 410 | 400 | 410 | 410 | 410 | 410 | 330 | 280 | 280 | 220 | 110
6260 | 400 | 400 | 420 | 420 | 420 | 420 | 420 | 420 | 400 | 410 | 400 | 410 | 410 | 410 | 410 | 330 | 280 | 280 | 220 | 110
6261 | 400 | 400 | 420 | 420 | 420 | 420 | 420 | 420 | 400 | 410 | 400 | 410 | 410 | 410 | 410 | 330 | 280 | 280 | 220 | 110
6262 | 400 | 400 | 420 | 420 | 420 | 420 | 420 | 420 | 400 | 410 | 400 | 410 | 410 | 410 | 410 | 330 | 280 | 280 | 220 | 110
6263 | 400 | 400 | 420 | 420 | 420 | 420 | 420 | 420 | 400 | 410 | 400 | 410 | 410 | 410 | 410 | 330 | 280 | 280 | 220 | 110
6264 | 400 | 400 | 420 | 420 | 420 | 420 | 420 | 420 | 400 | 410 | 400 | 410 | 410 | 410 | 410 | 330 | 280 | 280 | 220 | 110
6265 | 400 | 400 | 420 | 420 | 420 | 420 | 420 | 420 | 400 | 410 | 400 | 410 | 410 | 410 | 410 | 330 | 280 | 280 | 220 | 110
6266 | 400 | 400 | 420 | 420 | 420 | 420 | 420 | 420 | 400 | 410 | 400 | 410 | 410 | 410 | 410 | 330 | 280 | 280 | 220 | 110
6267 | 400 | 400 | 420 | 420 | 420 | 420 | 420 | 420 | 400 | 410 | 400 | 410 | 410 | 410 | 410 | 330 | 280 | 280 | 220 | 110
6268 | 400 | 400 | 420 | 420 | 420 | 420 | 420 | 420 | 400 | 410 | 400 | 410 | 410 | 410 | 410 | 330 | 280 | 280 | 220 | 110
6269 | 400 | 400 | 420 | 420 | 420 | 420 | 420 | 420 | 400 | 410 | 400 | 410 | 410 | 410 | 410 | 330 | 280 | 280 | 220 | 110
6270 | 400 | 400 | 420 | 420 | 420 | 420 | 420 | 420 | 400 | 410 | 400 | 410 | 410 | 410 | 410 | 330 | 280 | 280 | 220 | 110
6271 | 400 | 400 | 420 | 420 | 420 | 420 | 420 | 420 | 400 | 410 | 400 | 410 | 410 | 410 | 410 | 330 | 280 | 280 | 220 | 110
6272 | 400 | 400 | 420 | 420 | 420 | 420 | 420 | 420 | 400 | 410 | 400 | 410 | 410 | 410 | 410 | 330 | 280 | 280 | 220 | 110
6273 | 400 | 400 | 420 | 420 | 420 | 420 | 420 | 420 | 400 | 410 | 400 | 410 | 410 | 410 | 410 | 330 | 280 | 280 | 220 | 110
6274 | 400 | 400 | 420 | 420 | 420 | 420 | 420 | 420 | 400 | 400 | 400 | 410 | 410 | 410 | 410 | 330 | 280 | 280 | 220 | 110
6275 | 400 | 400 | 420 | 420 | 420 | 420 | 420 | 420 | 400 | 400 | 400 | 410 | 410 | 410 | 410 | 330 | 280 | 280 | 220 | 110
6276 | 400 | 400 | 420 | 420 | 420 | 420 | 420 | 420 | 400 | 400 | 400 | 410 | 410 | 410 | 410 | 330 | 280 | 280 | 220 | 110
6277 | 400 | 400 | 420 | 420 | 420 | 420 | 420 | 420 | 400 | 400 | 400 | 410 | 410 | 410 | 410 | 330 | 280 | 280 | 220 | 110
6278 | 400 | 400 | 420 | 420 | 420 | 420 | 420 | 420 | 400 | 400 | 400 | 410 | 410 | 410 | 410 | 330 | 280 | 280 | 220 | 110
6279 | 400 | 400 | 420 | 420 | 420 | 420 | 420 | 420 | 400 | 400 | 400 | 410 | 410 | 410 | 410 | 330 | 280 | 280 | 220 | 110
6280 | 400 | 400 | 420 | 420 | 420 | 420 | 420 | 420 | 400 | 400 | 400 | 410 | 410 | 410 | 410 | 330 | 280 | 280 | 220 | 110
6281 | 400 | 400 | 420 | 420 | 420 | 420 | 420 | 420 | 400 | 400 | 400 | 410 | 410 | 410 | 410 | 330 | 280 | 280 | 220 | 110
6282 | 400 | 400 | 420 | 420 | 420 | 420 | 420 | 420 | 400 | 400 | 400 | 410 | 410 | 410 | 410 | 330 | 280 | 280 | 220 | 110
6283 | 400 | 400 | 420 | 420 | 420 | 420 | 420 | 420 | 400 | 400 | 400 | 410 | 410 | 410 | 410 | 330 | 280 | 280 | 220 | 110
6284 | 400 | 400 | 420 | 420 | 420 | 420 | 420 | 420 | 400 | 400 | 400 | 410 | 410 | 410 | 410 | 330 | 280 | 280 | 220 | 110
6285 | 400 | 400 | 420 | 420 | 420 | 420 | 420 | 420 | 400 | 400 | 400 | 400 | 410 | 410 | 410 | 330 | 280 | 280 | 220 | 110
6286 | 400 | 400 | 420 | 420 | 420 | 420 | 420 | 420 | 400 | 400 | 400 | 400 | 410 | 410 | 410 | 330 | 280 | 280 | 220 | 110
6287 | 400 | 400 | 420 | 420 | 420 | 420 | 420 | 420 | 400 | 400 | 400 | 400 | 410 | 410 | 410 | 330 | 280 | 280 | 220 | 110
6288 | 400 | 400 | 420 | 420 | 420 | 420 | 420 | 420 | 400 | 400 | 400 | 400 | 410 | 410 | 410 | 330 | 280 | 280 | 220 | 110
6289 | 400 | 400 | 420 | 420 | 420 | 420 | 420 | 420 | 400 | 400 | 400 | 400 | 410 | 410 | 410 | 330 | 280 | 280 | 220 | 110
6290 | 400 | 400 | 420 | 420 | 420 | 420 | 420 | 420 | 400 | 400 | 400 | 400 | 410 | 410 | 410 | 330 | 280 | 280 | 220 | 110
6291 | 400 | 400 | 420 | 420 | 420 | 420 | 420 | 420 | 400 | 400 | 400 | 400 | 410 | 410 | 410 | 330 | 280 | 280 | 220 | 110
6292 | 400 | 400 | 420 | 420 | 420 | 420 | 420 | 420 | 400 | 400 | 400 | 400 | 410 | 410 | 410 | 330 | 280 | 280 | 220 | 110
6293 | 400 | 400 | 420 | 420 | 420 | 420 | 420 | 420 | 400 | 400 | 400 | 400 | 410 | 410 | 410 | 330 | 280 | 280 | 220 | 110
6294 | 400 | 400 | 420 | 420 | 420 | 420 | 420 | 420 | 400 | 400 | 400 | 400 | 410 | 410 | 410 | 330 | 280 | 280 | 220 | 110
6295 | 400 | 400 | 420 | 420 | 420 | 420 | 420 | 420 | 400 | 400 | 400 | 400 | 410 | 410 | 410 | 330 | 280 | 280 | 220 | 110
6296 | 400 | 400 | 420 | 420 | 420 | 420 | 420 | 420 | 400 | 400 | 400 | 400 | 410 | 410 | 410 | 330 | 280 | 280 | 220 | 110
6297 | 400 | 400 | 420 | 420 | 420 | 420 | 420 | 420 | 400 | 400 | 400 | 400 | 410 | 410 | 410 | 330 | 280 | 280 | 220 | 110
6298 | 400 | 400 | 420 | 420 | 420 | 420 | 420 | 420 | 400 | 400 | 400 | 400 | 410 | 410 | 410 | 330 | 280 | 280 | 220 | 110
6299 | 400 | 400 | 420 | 420 | 420 | 420 | 420 | 420 | 400 | 400 | 400 | 400 | 410 | 410 | 410 | 330 | 280 | 280 | 220 | 110
6300 | 400 | 400 | 420 | 420 | 420 | 420 | 420 | 420 | 400 | 400 | 400 | 400 | 410 | 410 | 410 | 330 | 280 | 280 | 220 | 110
6301 | 400 | 400 | 420 | 420 | 420 | 420 | 420 | 420 | 400 | 400 | 400 | 400 | 410 | 410 | 410 | 330 | 280 | 280 | 220 | 110
6302 | 400 | 400 | 420 | 420 | 420 | 420 | 420 | 420 | 400 | 400 | 400 | 400 | 410 | 410 | 410 | 330 | 280 | 280 | 220 | 110
6303 | 400 | 400 | 420 | 420 | 420 | 420 | 420 | 420 | 400 | 400 | 400 | 400 | 410 | 410 | 410 | 330 | 280 | 280 | 220 | 110
6304 | 400 | 400 | 420 | 420 | 420 | 420 | 420 | 420 | 400 | 400 | 400 | 400 | 410 | 410 | 410 | 330 | 280 | 280 | 220 | 110
6305 | 400 | 400 | 420 | 420 | 420 | 420 | 420 | 420 | 400 | 400 | 400 | 400 | 410 | 410 | 410 | 330 | 280 | 280 | 220 | 110
6306 | 400 | 400 | 420 | 420 | 420 | 420 | 420 | 420 | 400 | 400 | 400 | 400 | 410 | 410 | 410 | 330 | 280 | 280 | 220 | 110
6307 | 400 | 400 | 420 | 420 | 420 | 420 | 420 | 420 | 400 | 400 | 400 | 400 | 410 | 410 | 410 | 330 | 280 | 280 | 220 | 110
6308 | 400 | 400 | 420 | 420 | 420 | 420 | 420 | 420 | 400 | 400 | 400 | 400 | 410 | 410 | 410 | 330 | 280 | 270 | 220 | 110
6309 | 400 | 400 | 420 | 420 | 420 | 420 | 420 | 420 | 400 | 400 | 400 | 400 | 410 | 410 | 410 | 330 | 280 | 270 | 220 | 110
6310 | 400 | 400 | 420 | 420 | 420 | 420 | 420 | 420 | 400 | 400 | 400 | 400 | 410 | 410 | 410 | 330 | 270 | 270 | 220 | 110
6311 | 400 | 400 | 420 | 420 | 420 | 420 | 420 | 420 | 400 | 400 | 400 | 400 | 410 | 410 | 410 | 330 | 270 | 270 | 220 | 110
6312 | 400 | 400 | 420 | 420 | 420 | 420 | 420 | 420 | 400 | 400 | 400 | 400 | 410 | 410 | 410 | 330 | 270 | 270 | 220 | 110
6313 | 400 | 400 | 420 | 420 | 420 | 420 | 420 | 420 | 400 | 400 | 400 | 400 | 410 | 410 | 410 | 330 | 270 | 270 | 220 | 110
6314 | 400 | 400 | 420 | 420 | 420 | 420 | 420 | 420 | 400 | 400 | 400 | 400 | 410 | 410 | 410 | 330 | 270 | 270 | 220 | 110
6315 | 400 | 400 | 420 | 420 | 420 | 420 | 420 | 420 | 400 | 400 | 400 | 400 | 410 | 410 | 410 | 330 | 270 | 270 | 220 | 110
6316 | 400 | 400 | 420 | 420 | 420 | 420 | 420 | 420 | 400 | 400 | 400 | 400 | 410 | 410 | 410 | 330 | 270 | 270 | 220 | 110
6317 | 400 | 400 | 420 | 420 | 420 | 420 | 420 | 420 | 400 | 400 | 400 | 400 | 410 | 410 | 410 | 330 | 270 | 270 | 220 | 110
6318 | 400 | 400 | 420 | 420 | 420 | 420 | 420 | 420 | 400 | 400 | 400 | 400 | 410 | 410 | 410 | 330 | 270 | 270 | 220 | 110
6319 | 400 | 400 | 420 | 420 | 420 | 420 | 420 | 420 | 400 | 400 | 400 | 400 | 410 | 410 | 410 | 330 | 270 | 270 | 220 | 110
6320 | 400 | 400 | 420 | 420 | 420 | 420 | 420 | 420 | 400 | 400 | 400 | 400 | 410 | 410 | 410 | 330 | 270 | 270 | 220 | 110
6321 | 400 | 400 | 420 | 420 | 420 | 420 | 420 | 420 | 400 | 400 | 400 | 400 | 410 | 410 | 410 | 330 | 270 | 270 | 220 | 110
6322 | 400 | 400 | 420 | 420 | 420 | 420 | 420 | 420 | 400 | 400 | 400 | 400 | 410 | 410 | 410 | 330 | 270 | 270 | 220 | 110
6323 | 400 | 400 | 420 | 420 | 420 | 420 | 420 | 420 | 400 | 400 | 400 | 400 | 410 | 410 | 410 | 330 | 270 | 270 | 220 | 110
6324 | 400 | 400 | 420 | 420 | 420 | 420 | 420 | 420 | 400 | 400 | 400 | 400 | 410 | 410 | 410 | 330 | 270 | 270 | 220 | 110
6325 | 400 | 400 | 420 | 420 | 420 | 420 | 420 | 420 | 400 | 400 | 400 | 400 | 410 | 410 | 410 | 330 | 270 | 270 | 220 | 110
6326 | 400 | 400 | 420 | 420 | 420 | 420 | 420 | 420 | 400 | 400 | 400 | 400 | 410 | 410 | 410 | 330 | 270 | 270 | 220 | 110
6327 | 400 | 400 | 420 | 420 | 420 | 420 | 420 | 420 | 400 | 400 | 400 | 400 | 410 | 410 | 410 | 330 | 270 | 270 | 220 | 110
6328 | 400 | 400 | 420 | 420 | 420 | 420 | 420 | 420 | 400 | 400 | 400 | 400 | 410 | 410 | 410 | 330 | 270 | 270 | 220 | 110
6329 | 400 | 400 | 420 | 420 | 420 | 420 | 420 | 420 | 400 | 400 | 400 | 400 | 410 | 410 | 410 | 330 | 270 | 270 | 220 | 110
6330 | 400 | 400 | 420 | 420 | 420 | 420 | 420 | 420 | 400 | 400 | 400 | 400 | 410 | 410 | 410 | 330 | 270 | 270 | 220 | 110
6331 | 400 | 400 | 420 | 420 | 420 | 420 | 420 | 420 | 400 | 400 | 400 | 400 | 410 | 410 | 410 | 330 | 270 | 270 | 220 | 110
6332 | 400 | 400 | 420 | 420 | 420 | 420 | 420 | 420 | 400 | 400 | 400 | 400 | 410 | 410 | 410 | 330 | 270 | 270 | 220 | 110
6333 | 400 | 400 | 420 | 420 | 420 | 420 | 420 | 420 | 400 | 400 | 400 | 400 | 410 | 410 | 410 | 330 | 270 | 270 | 220 | 110
6334 | 400 | 400 | 420 | 420 | 420 | 420 | 420 | 420 | 400 | 400 | 400 | 400 | 410 | 410 | 410 | 330 | 270 | 270 | 220 | 110
6335 | 400 | 400 | 420 | 420 | 420 | 420 | 420 | 420 | 400 | 400 | 400 | 400 | 410 | 410 | 410 | 330 | 270 | 270 | 220 | 110
6336 | 400 | 400 | 420 | 420 | 420 | 420 | 420 | 420 | 400 | 400 | 400 | 400 | 410 | 410 | 400 | 330 | 270 | 270 | 220 | 110
6337 | 400 | 400 | 420 | 420 | 420 | 420 | 420 | 420 | 400 | 400 | 400 | 400 | 410 | 410 | 400 | 330 | 270 | 270 | 220 | 110
6338 | 400 | 400 | 420 | 420 | 420 | 420 | 420 | 420 | 400 | 400 | 400 | 400 | 410 | 410 | 390 | 330 | 270 | 270 | 220 | 110
6339 | 400 | 400 | 420 | 420 | 420 | 420 | 420 | 420 | 400 | 400 | 400 | 400 | 410 | 410 | 390 | 330 | 270 | 270 | 220 | 110
6340 | 400 | 400 | 420 | 420 | 420 | 420 | 420 | 420 | 400 | 400 | 400 | 400 | 410 | 410 | 390 | 330 | 270 | 270 | 220 | 110
6341 | 400 | 400 | 420 | 420 | 420 | 420 | 420 | 420 | 400 | 400 | 400 | 400 | 410 | 410 | 390 | 330 | 270 | 270 | 220 | 110
6342 | 400 | 400 | 420 | 420 | 420 | 420 | 420 | 420 | 400 | 400 | 400 | 400 | 410 | 410 | 380 | 330 | 270 | 270 | 220 | 110
6343 | 400 | 400 | 420 | 420 | 420 | 420 | 420 | 420 | 400 | 400 | 400 | 400 | 410 | 410 | 370 | 330 | 270 | 270 | 220 | 110
6344 | 400 | 400 | 420 | 420 | 420 | 420 | 420 | 420 | 400 | 400 | 400 | 400 | 410 | 410 | 370 | 330 | 270 | 270 | 220 | 110
6345 | 400 | 400 | 420 | 420 | 420 | 420 | 420 | 420 | 400 | 400 | 400 | 400 | 410 | 410 | 370 | 330 | 270 | 270 | 220 | 110
6346 | 400 | 400 | 420 | 420 | 420 | 420 | 420 | 420 | 400 | 400 | 400 | 400 | 410 | 410 | 370 | 320 | 270 | 270 | 220 | 110
6347 | 400 | 400 | 420 | 420 | 420 | 420 | 420 | 420 | 400 | 400 | 400 | 400 | 410 | 410 | 370 | 320 | 270 | 270 | 220 | 110
6348 | 400 | 400 | 420 | 420 | 420 | 420 | 420 | 420 | 400 | 400 | 400 | 400 | 410 | 410 | 370 | 320 | 270 | 270 | 220 | 110
6349 | 400 | 400 | 420 | 420 | 420 | 420 | 420 | 420 | 400 | 400 | 400 | 400 | 410 | 410 | 370 | 320 | 270 | 270 | 220 | 110
6350 | 400 | 400 | 420 | 420 | 420 | 420 | 420 | 420 | 400 | 400 | 400 | 400 | 410 | 410 | 370 | 320 | 270 | 270 | 220 | 110
6351 | 400 | 400 | 420 | 420 | 420 | 420 | 420 | 420 | 400 | 400 | 400 | 400 | 410 | 410 | 360 | 320 | 270 | 270 | 220 | 110
6352 | 400 | 400 | 420 | 420 | 420 | 420 | 420 | 420 | 400 | 400 | 400 | 400 | 410 | 410 | 360 | 320 | 270 | 270 | 220 | 110
6353 | 400 | 400 | 420 | 420 | 420 | 420 | 420 | 420 | 400 | 400 | 400 | 400 | 410 | 410 | 360 | 320 | 270 | 270 | 220 | 110
6354 | 400 | 400 | 420 | 420 | 420 | 420 | 420 | 420 | 400 | 400 | 400 | 400 | 410 | 410 | 360 | 320 | 270 | 270 | 220 | 110
6355 | 400 | 400 | 420 | 420 | 420 | 420 | 420 | 420 | 400 | 400 | 400 | 400 | 410 | 410 | 360 | 320 | 270 | 270 | 220 | 110
6356 | 400 | 400 | 420 | 420 | 420 | 420 | 420 | 420 | 400 | 400 | 400 | 400 | 410 | 410 | 360 | 320 | 270 | 270 | 220 | 110
6357 | 400 | 400 | 420 | 420 | 420 | 420 | 420 | 420 | 400 | 400 | 400 | 400 | 410 | 410 | 360 | 320 | 270 | 270 | 220 | 110
6358 | 400 | 400 | 420 | 420 | 420 | 420 | 420 | 420 | 400 | 400 | 400 | 400 | 410 | 410 | 360 | 320 | 270 | 270 | 220 | 110
6359 | 400 | 400 | 420 | 420 | 420 | 420 | 420 | 420 | 400 | 400 | 400 | 400 | 410 | 410 | 360 | 320 | 270 | 270 | 220 | 110
6360 | 400 | 400 | 420 | 420 | 420 | 420 | 420 | 420 | 400 | 400 | 400 | 400 | 410 | 410 | 360 | 320 | 270 | 270 | 220 | 110
6361 | 400 | 400 | 420 | 420 | 420 | 420 | 420 | 420 | 400 | 400 | 400 | 400 | 410 | 410 | 360 | 320 | 270 | 270 | 220 | 110
6362 | 400 | 400 | 420 | 420 | 420 | 420 | 420 | 420 | 400 | 400 | 400 | 400 | 410 | 410 | 360 | 320 | 270 | 270 | 220 | 110
6363 | 400 | 400 | 420 | 420 | 420 | 420 | 420 | 420 | 400 | 400 | 400 | 400 | 410 | 410 | 360 | 320 | 270 | 270 | 220 | 110
6364 | 400 | 400 | 420 | 420 | 420 | 420 | 420 | 420 | 400 | 400 | 400 | 400 | 410 | 410 | 360 | 320 | 270 | 270 | 220 | 110
6365 | 400 | 400 | 420 | 420 | 420 | 420 | 420 | 420 | 400 | 400 | 400 | 400 | 410 | 410 | 360 | 320 | 270 | 270 | 220 | 110
6366 | 400 | 400 | 420 | 420 | 420 | 420 | 420 | 420 | 400 | 400 | 400 | 400 | 410 | 410 | 340 | 320 | 270 | 270 | 220 | 110
6367 | 400 | 400 | 420 | 420 | 420 | 420 | 420 | 420 | 400 | 400 | 400 | 400 | 410 | 410 | 340 | 320 | 270 | 270 | 220 | 110
6368 | 400 | 400 | 420 | 420 | 420 | 420 | 420 | 420 | 400 | 400 | 400 | 400 | 410 | 410 | 340 | 320 | 270 | 270 | 220 | 110
6369 | 400 | 400 | 420 | 420 | 420 | 420 | 420 | 420 | 400 | 400 | 400 | 400 | 410 | 410 | 340 | 320 | 270 | 270 | 220 | 110
6370 | 400 | 400 | 420 | 420 | 420 | 420 | 420 | 420 | 400 | 400 | 400 | 400 | 410 | 410 | 340 | 320 | 270 | 270 | 220 | 110
6371 | 400 | 400 | 420 | 420 | 420 | 420 | 420 | 420 | 400 | 400 | 400 | 400 | 410 | 410 | 340 | 320 | 270 | 270 | 220 | 110
6372 | 400 | 400 | 420 | 420 | 420 | 420 | 420 | 420 | 400 | 400 | 400 | 400 | 410 | 410 | 340 | 320 | 270 | 270 | 220 | 110
6373 | 400 | 400 | 420 | 420 | 420 | 420 | 420 | 420 | 400 | 400 | 400 | 400 | 410 | 410 | 340 | 320 | 270 | 270 | 220 | 110
6374 | 400 | 400 | 420 | 420 | 420 | 420 | 420 | 420 | 400 | 400 | 400 | 400 | 410 | 410 | 340 | 320 | 270 | 270 | 220 | 110
6375 | 400 | 400 | 420 | 420 | 420 | 420 | 420 | 420 | 400 | 400 | 400 | 400 | 410 | 410 | 340 | 320 | 270 | 270 | 220 | 110
6376 | 400 | 400 | 420 | 420 | 420 | 420 | 420 | 420 | 400 | 400 | 400 | 400 | 410 | 410 | 340 | 320 | 270 | 270 | 220 | 110
6377 | 400 | 400 | 420 | 420 | 420 | 420 | 420 | 420 | 400 | 400 | 400 | 400 | 410 | 410 | 340 | 320 | 270 | 270 | 220 | 110
6378 | 400 | 400 | 420 | 420 | 420 | 420 | 420 | 420 | 400 | 400 | 400 | 400 | 410 | 410 | 340 | 320 | 270 | 270 | 220 | 110
6379 | 400 | 400 | 420 | 420 | 420 | 420 | 420 | 420 | 400 | 400 | 400 | 400 | 410 | 410 | 340 | 320 | 270 | 270 | 220 | 110
6380 | 400 | 400 | 420 | 420 | 420 | 420 | 420 | 420 | 400 | 400 | 400 | 400 | 410 | 410 | 340 | 320 | 270 | 270 | 220 | 110
6381 | 400 | 400 | 420 | 420 | 420 | 420 | 420 | 420 | 400 | 400 | 400 | 400 | 410 | 410 | 340 | 320 | 270 | 270 | 220 | 110
6382 | 400 | 400 | 420 | 420 | 420 | 420 | 420 | 420 | 400 | 400 | 400 | 400 | 400 | 410 | 340 | 320 | 270 | 270 | 220 | 110
6383 | 400 | 400 | 420 | 420 | 420 | 420 | 420 | 420 | 400 | 400 | 400 | 400 | 400 | 410 | 340 | 320 | 270 | 270 | 210 | 110
6384 | 400 | 400 | 420 | 420 | 420 | 420 | 420 | 420 | 400 | 400 | 400 | 400 | 400 | 410 | 340 | 320 | 270 | 270 | 210 | 110
6385 | 400 | 400 | 420 | 420 | 420 | 420 | 420 | 420 | 400 | 400 | 400 | 400 | 400 | 410 | 340 | 320 | 270 | 270 | 210 | 110
6386 | 400 | 400 | 420 | 420 | 420 | 420 | 420 | 420 | 400 | 400 | 400 | 400 | 400 | 410 | 340 | 320 | 270 | 270 | 210 | 110
6387 | 400 | 400 | 420 | 420 | 420 | 420 | 420 | 420 | 400 | 400 | 400 | 400 | 400 | 410 | 340 | 320 | 270 | 270 | 210 | 110
6388 | 400 | 400 | 420 | 420 | 420 | 420 | 420 | 420 | 400 | 400 | 400 | 400 | 400 | 410 | 340 | 320 | 270 | 270 | 210 | 110
6389 | 400 | 400 | 420 | 420 | 420 | 420 | 420 | 420 | 400 | 400 | 400 | 400 | 400 | 410 | 340 | 320 | 270 | 270 | 210 | 110
6390 | 400 | 400 | 420 | 420 | 420 | 420 | 420 | 420 | 400 | 400 | 400 | 400 | 400 | 410 | 340 | 320 | 270 | 270 | 210 | 110
6391 | 400 | 400 | 420 | 420 | 420 | 420 | 420 | 420 | 400 | 400 | 400 | 400 | 400 | 410 | 340 | 320 | 270 | 270 | 210 | 110
6392 | 400 | 400 | 420 | 420 | 420 | 420 | 420 | 420 | 400 | 400 | 400 | 400 | 400 | 410 | 340 | 320 | 270 | 270 | 210 | 110
6393 | 400 | 400 | 420 | 420 | 420 | 420 | 420 | 420 | 400 | 400 | 400 | 400 | 400 | 410 | 340 | 320 | 270 | 270 | 210 | 110
6394 | 400 | 400 | 420 | 420 | 420 | 420 | 420 | 420 | 400 | 400 | 400 | 400 | 400 | 410 | 330 | 320 | 270 | 270 | 210 | 110
6395 | 400 | 400 | 420 | 420 | 420 | 420 | 420 | 420 | 400 | 400 | 400 | 400 | 400 | 410 | 330 | 320 | 270 | 270 | 210 | 110
6396 | 400 | 400 | 420 | 420 | 420 | 420 | 420 | 420 | 400 | 400 | 400 | 400 | 400 | 410 | 330 | 320 | 270 | 270 | 210 | 110
6397 | 400 | 400 | 420 | 420 | 420 | 420 | 420 | 420 | 400 | 400 | 400 | 400 | 400 | 410 | 330 | 320 | 270 | 270 | 210 | 110
6398 | 400 | 400 | 420 | 420 | 420 | 420 | 420 | 420 | 400 | 400 | 400 | 400 | 400 | 410 | 330 | 320 | 270 | 270 | 210 | 110
6399 | 400 | 400 | 420 | 420 | 420 | 420 | 420 | 420 | 400 | 400 | 400 | 400 | 400 | 410 | 330 | 320 | 270 | 270 | 210 | 110
6400 | 400 | 400 | 420 | 420 | 420 | 420 | 420 | 420 | 400 | 400 | 400 | 400 | 400 | 410 | 330 | 320 | 270 | 270 | 210 | 110
6401 | 400 | 400 | 420 | 420 | 420 | 420 | 420 | 420 | 400 | 400 | 400 | 400 | 400 | 410 | 330 | 320 | 270 | 270 | 210 | 110
6402 | 400 | 400 | 420 | 420 | 420 | 420 | 420 | 420 | 400 | 400 | 400 | 400 | 400 | 410 | 330 | 310 | 270 | 270 | 210 | 110
6403 | 400 | 400 | 420 | 420 | 420 | 420 | 420 | 420 | 400 | 400 | 400 | 400 | 400 | 410 | 330 | 310 | 270 | 270 | 210 | 110
6404 | 400 | 400 | 420 | 420 | 420 | 420 | 420 | 420 | 400 | 400 | 400 | 400 | 400 | 410 | 330 | 310 | 270 | 270 | 210 | 110
6405 | 400 | 400 | 420 | 420 | 420 | 420 | 420 | 420 | 400 | 400 | 400 | 400 | 400 | 410 | 330 | 310 | 270 | 270 | 210 | 110
6406 | 400 | 400 | 420 | 420 | 420 | 420 | 420 | 420 | 400 | 400 | 400 | 400 | 400 | 410 | 330 | 310 | 270 | 270 | 210 | 110
6407 | 400 | 400 | 420 | 420 | 420 | 420 | 420 | 420 | 400 | 400 | 400 | 400 | 400 | 410 | 330 | 310 | 270 | 270 | 210 | 110
6408 | 400 | 400 | 420 | 420 | 420 | 420 | 420 | 420 | 400 | 400 | 400 | 400 | 400 | 410 | 330 | 310 | 270 | 270 | 210 | 110
6409 | 400 | 400 | 420 | 420 | 420 | 420 | 420 | 420 | 400 | 400 | 400 | 400 | 400 | 410 | 330 | 310 | 270 | 270 | 210 | 110
6410 | 400 | 400 | 420 | 420 | 420 | 420 | 420 | 420 | 400 | 400 | 400 | 400 | 400 | 410 | 330 | 310 | 270 | 270 | 210 | 110
6411 | 400 | 400 | 420 | 420 | 420 | 420 | 420 | 420 | 400 | 400 | 400 | 400 | 400 | 410 | 330 | 310 | 270 | 270 | 210 | 110
6412 | 400 | 400 | 420 | 420 | 420 | 420 | 420 | 420 | 400 | 400 | 400 | 400 | 400 | 410 | 330 | 310 | 270 | 270 | 210 | 110
6413 | 400 | 400 | 420 | 420 | 420 | 420 | 420 | 420 | 400 | 400 | 400 | 400 | 400 | 410 | 330 | 310 | 270 | 270 | 210 | 110
6414 | 400 | 400 | 420 | 420 | 420 | 420 | 420 | 420 | 400 | 400 | 400 | 400 | 400 | 410 | 330 | 310 | 270 | 270 | 210 | 110
6415 | 400 | 400 | 420 | 420 | 420 | 420 | 420 | 420 | 400 | 400 | 400 | 400 | 400 | 410 | 330 | 310 | 270 | 270 | 210 | 110
6416 | 400 | 400 | 420 | 420 | 420 | 420 | 420 | 420 | 400 | 400 | 400 | 400 | 400 | 410 | 330 | 310 | 270 | 270 | 210 | 110
6417 | 400 | 400 | 420 | 420 | 420 | 420 | 420 | 420 | 400 | 400 | 400 | 400 | 400 | 410 | 330 | 310 | 270 | 270 | 210 | 110
6418 | 400 | 400 | 420 | 420 | 420 | 420 | 420 | 420 | 400 | 400 | 400 | 400 | 400 | 410 | 330 | 310 | 270 | 270 | 210 | 110
6419 | 400 | 400 | 420 | 420 | 420 | 420 | 420 | 420 | 400 | 400 | 400 | 400 | 400 | 410 | 330 | 310 | 270 | 270 | 210 | 110
6420 | 400 | 400 | 420 | 420 | 420 | 420 | 420 | 420 | 400 | 400 | 400 | 400 | 400 | 410 | 330 | 310 | 270 | 270 | 210 | 110
6421 | 400 | 400 | 420 | 420 | 420 | 420 | 420 | 420 | 400 | 400 | 400 | 400 | 400 | 410 | 330 | 310 | 270 | 270 | 210 | 110
6422 | 400 | 400 | 420 | 420 | 420 | 420 | 420 | 420 | 400 | 400 | 400 | 400 | 400 | 410 | 330 | 310 | 270 | 270 | 210 | 110
6423 | 400 | 400 | 420 | 420 | 420 | 420 | 420 | 420 | 400 | 400 | 400 | 400 | 400 | 410 | 330 | 310 | 270 | 270 | 210 | 110
6424 | 400 | 400 | 420 | 420 | 420 | 420 | 420 | 420 | 400 | 400 | 400 | 400 | 400 | 410 | 330 | 310 | 270 | 270 | 210 | 110
6425 | 400 | 400 | 420 | 420 | 420 | 420 | 420 | 420 | 400 | 400 | 400 | 400 | 400 | 410 | 330 | 310 | 270 | 270 | 210 | 110
6426 | 400 | 400 | 420 | 420 | 420 | 420 | 420 | 420 | 400 | 400 | 400 | 400 | 400 | 410 | 330 | 310 | 270 | 270 | 210 | 110
6427 | 400 | 400 | 420 | 420 | 420 | 420 | 420 | 420 | 400 | 400 | 400 | 400 | 400 | 410 | 330 | 310 | 270 | 270 | 210 | 110
6428 | 400 | 400 | 420 | 420 | 420 | 420 | 420 | 420 | 400 | 400 | 400 | 400 | 400 | 410 | 330 | 310 | 270 | 270 | 210 | 110
6429 | 400 | 400 | 420 | 420 | 420 | 420 | 420 | 420 | 400 | 400 | 400 | 400 | 400 | 410 | 330 | 310 | 270 | 270 | 210 | 110
6430 | 400 | 400 | 420 | 420 | 420 | 420 | 420 | 420 | 400 | 400 | 400 | 400 | 400 | 410 | 330 | 310 | 270 | 270 | 210 | 110
6431 | 400 | 400 | 420 | 420 | 420 | 420 | 420 | 420 | 400 | 400 | 400 | 400 | 400 | 410 | 330 | 310 | 270 | 270 | 210 | 110
6432 | 400 | 400 | 420 | 420 | 420 | 420 | 420 | 420 | 400 | 400 | 400 | 400 | 400 | 410 | 330 | 310 | 270 | 270 | 210 | 110
6433 | 400 | 400 | 420 | 420 | 420 | 420 | 420 | 420 | 400 | 400 | 400 | 400 | 400 | 410 | 330 | 310 | 270 | 270 | 210 | 110
6434 | 400 | 400 | 420 | 420 | 420 | 420 | 420 | 420 | 400 | 400 | 400 | 400 | 400 | 410 | 330 | 310 | 270 | 270 | 210 | 110
6435 | 400 | 400 | 420 | 420 | 420 | 420 | 420 | 420 | 400 | 400 | 400 | 400 | 400 | 410 | 330 | 310 | 270 | 270 | 210 | 110
6436 | 400 | 400 | 420 | 420 | 420 | 420 | 420 | 420 | 400 | 400 | 400 | 400 | 400 | 410 | 330 | 310 | 270 | 270 | 210 | 110
6437 | 400 | 400 | 420 | 420 | 420 | 420 | 420 | 420 | 400 | 400 | 400 | 400 | 400 | 410 | 330 | 310 | 270 | 270 | 210 | 110
6438 | 400 | 400 | 420 | 420 | 420 | 420 | 420 | 420 | 400 | 400 | 400 | 400 | 400 | 410 | 330 | 310 | 270 | 270 | 210 | 110
6439 | 400 | 400 | 420 | 420 | 420 | 420 | 420 | 420 | 400 | 400 | 400 | 400 | 400 | 410 | 330 | 310 | 270 | 270 | 210 | 110
6440 | 400 | 400 | 420 | 420 | 420 | 420 | 420 | 420 | 400 | 400 | 400 | 400 | 400 | 410 | 330 | 310 | 270 | 270 | 210 | 110
6441 | 400 | 400 | 420 | 420 | 420 | 420 | 420 | 420 | 400 | 400 | 400 | 400 | 400 | 410 | 330 | 310 | 270 | 270 | 210 | 110
6442 | 400 | 400 | 420 | 420 | 420 | 420 | 420 | 420 | 400 | 400 | 400 | 400 | 400 | 410 | 330 | 310 | 270 | 270 | 190 | 110
6443 | 400 | 400 | 420 | 420 | 420 | 420 | 420 | 420 | 400 | 400 | 400 | 400 | 400 | 410 | 330 | 310 | 270 | 270 | 180 | 110
6444 | 400 | 400 | 420 | 420 | 420 | 420 | 420 | 420 | 400 | 400 | 400 | 400 | 400 | 410 | 330 | 310 | 270 | 270 | 180 | 110
6445 | 400 | 400 | 420 | 420 | 420 | 420 | 420 | 420 | 400 | 400 | 400 | 400 | 400 | 410 | 330 | 310 | 270 | 270 | 180 | 110
6446 | 400 | 400 | 420 | 420 | 420 | 420 | 420 | 420 | 400 | 400 | 400 | 400 | 400 | 410 | 330 | 310 | 270 | 270 | 180 | 110
6447 | 400 | 400 | 420 | 420 | 420 | 420 | 420 | 420 | 400 | 400 | 400 | 400 | 400 | 410 | 330 | 310 | 270 | 270 | 180 | 110
6448 | 400 | 400 | 420 | 420 | 420 | 420 | 420 | 420 | 400 | 400 | 400 | 400 | 400 | 410 | 330 | 310 | 270 | 270 | 160 | 110
6449 | 400 | 400 | 420 | 420 | 420 | 420 | 420 | 420 | 400 | 400 | 400 | 400 | 400 | 410 | 330 | 310 | 270 | 270 | 150 | 110
6450 | 400 | 400 | 420 | 420 | 420 | 420 | 420 | 420 | 400 | 400 | 400 | 400 | 400 | 410 | 330 | 310 | 270 | 270 | 150 | 110
6451 | 400 | 400 | 420 | 420 | 420 | 420 | 420 | 420 | 400 | 400 | 400 | 400 | 400 | 410 | 330 | 310 | 270 | 270 | 150 | 110
6452 | 400 | 400 | 420 | 420 | 420 | 420 | 420 | 420 | 400 | 400 | 400 | 400 | 400 | 410 | 330 | 310 | 270 | 270 | 150 | 110
6453 | 400 | 400 | 420 | 420 | 420 | 420 | 420 | 420 | 400 | 400 | 400 | 400 | 400 | 410 | 330 | 310 | 270 | 270 | 150 | 110
6454 | 400 | 400 | 420 | 420 | 420 | 420 | 420 | 420 | 400 | 400 | 400 | 400 | 400 | 410 | 330 | 310 | 270 | 270 | 150 | 110
6455 | 400 | 400 | 420 | 420 | 420 | 420 | 420 | 420 | 400 | 400 | 400 | 400 | 400 | 410 | 330 | 310 | 270 | 270 | 150 | 110
6456 | 400 | 400 | 420 | 420 | 420 | 420 | 420 | 420 | 400 | 400 | 400 | 400 | 400 | 410 | 330 | 310 | 270 | 270 | 140 | 110
6457 | 400 | 400 | 420 | 420 | 420 | 420 | 420 | 420 | 400 | 400 | 400 | 400 | 400 | 410 | 330 | 310 | 270 | 270 | 130 | 110
6458 | 400 | 400 | 420 | 420 | 420 | 420 | 420 | 420 | 400 | 400 | 400 | 400 | 400 | 410 | 330 | 310 | 270 | 270 | 130 | 110
6459 | 400 | 400 | 420 | 420 | 420 | 420 | 420 | 420 | 400 | 400 | 400 | 400 | 400 | 410 | 330 | 310 | 270 | 270 | 120 | 110
6460 | 400 | 400 | 420 | 420 | 420 | 420 | 420 | 420 | 400 | 400 | 400 | 400 | 400 | 410 | 330 | 310 | 270 | 270 | 120 | 110
6461 | 400 | 400 | 420 | 420 | 420 | 420 | 420 | 420 | 400 | 400 | 400 | 400 | 400 | 410 | 330 | 310 | 270 | 270 | 120 | 110
6462 | 400 | 400 | 420 | 420 | 420 | 420 | 420 | 420 | 400 | 400 | 400 | 400 | 400 | 410 | 330 | 310 | 270 | 270 | 120 | 110
6463 | 400 | 400 | 420 | 420 | 420 | 420 | 420 | 420 | 400 | 400 | 400 | 400 | 400 | 410 | 330 | 310 | 270 | 270 | 120 | 110
6464 | 400 | 400 | 420 | 420 | 420 | 420 | 420 | 420 | 400 | 400 | 400 | 400 | 400 | 400 | 330 | 310 | 270 | 270 | 120 | 110
6465 | 400 | 400 | 420 | 420 | 420 | 420 | 420 | 420 | 400 | 400 | 400 | 400 | 400 | 400 | 330 | 310 | 270 | 270 | 120 | 110
6466 | 400 | 400 | 420 | 420 | 420 | 420 | 420 | 420 | 400 | 400 | 400 | 400 | 400 | 400 | 330 | 310 | 270 | 270 | 110 | 110
6467 | 400 | 400 | 420 | 420 | 420 | 420 | 420 | 420 | 400 | 400 | 400 | 400 | 400 | 400 | 330 | 300 | 270 | 270 | 110 | 110
6468 | 400 | 400 | 420 | 420 | 420 | 420 | 420 | 420 | 400 | 400 | 400 | 400 | 400 | 400 | 330 | 300 | 270 | 270 | 110 | 110
6469 | 400 | 400 | 420 | 420 | 420 | 420 | 420 | 420 | 400 | 400 | 400 | 400 | 400 | 400 | 330 | 300 | 270 | 270 | 110 | 110
6470 | 400 | 400 | 420 | 420 | 420 | 420 | 420 | 420 | 400 | 400 | 400 | 400 | 400 | 400 | 330 | 300 | 270 | 270 | 110 | 110
6471 | 400 | 400 | 420 | 420 | 420 | 420 | 420 | 420 | 400 | 400 | 400 | 400 | 400 | 400 | 330 | 300 | 270 | 270 | 110 | 110
6472 | 400 | 400 | 420 | 420 | 420 | 420 | 420 | 420 | 400 | 400 | 400 | 400 | 400 | 400 | 330 | 300 | 270 | 270 | 110 | 110
6473 | 400 | 400 | 420 | 420 | 420 | 420 | 420 | 420 | 400 | 400 | 400 | 400 | 400 | 400 | 330 | 290 | 270 | 270 | 110 | 110
6474 | 400 | 400 | 420 | 420 | 420 | 420 | 420 | 420 | 400 | 400 | 400 | 400 | 400 | 400 | 330 | 290 | 270 | 270 | 110 | 110
6475 | 400 | 400 | 420 | 420 | 420 | 420 | 420 | 420 | 400 | 400 | 400 | 400 | 400 | 400 | 330 | 290 | 270 | 270 | 110 | 110
6476 | 400 | 400 | 420 | 420 | 420 | 420 | 420 | 420 | 400 | 400 | 400 | 400 | 400 | 400 | 330 | 290 | 270 | 270 | 110 | 110
6477 | 400 | 400 | 420 | 420 | 420 | 420 | 420 | 420 | 400 | 400 | 400 | 400 | 400 | 400 | 330 | 290 | 270 | 270 | 110 | 110
6478 | 400 | 400 | 420 | 420 | 420 | 420 | 420 | 420 | 400 | 400 | 400 | 400 | 400 | 400 | 330 | 290 | 270 | 270 | 110 | 110
6479 | 400 | 400 | 420 | 420 | 420 | 420 | 420 | 420 | 400 | 400 | 400 | 400 | 400 | 400 | 330 | 290 | 270 | 270 | 110 | 110
6480 | 400 | 400 | 420 | 420 | 420 | 420 | 420 | 420 | 400 | 400 | 400 | 400 | 400 | 400 | 330 | 290 | 270 | 270 | 110 | 110
6481 | 400 | 400 | 420 | 420 | 420 | 420 | 420 | 420 | 400 | 400 | 400 | 400 | 400 | 400 | 330 | 290 | 270 | 270 | 110 | 110
6482 | 400 | 400 | 420 | 420 | 420 | 420 | 420 | 420 | 400 | 400 | 400 | 400 | 400 | 400 | 330 | 290 | 270 | 270 | 110 | 110
6483 | 400 | 400 | 420 | 420 | 420 | 420 | 420 | 420 | 400 | 400 | 400 | 400 | 400 | 400 | 330 | 290 | 270 | 270 | 110 | 110
6484 | 400 | 400 | 420 | 420 | 420 | 420 | 420 | 420 | 400 | 400 | 400 | 400 | 400 | 400 | 330 | 290 | 270 | 270 | 110 | 110
6485 | 400 | 400 | 420 | 420 | 420 | 420 | 420 | 420 | 400 | 400 | 400 | 400 | 400 | 400 | 330 | 290 | 270 | 270 | 110 | 110
6486 | 400 | 400 | 420 | 420 | 420 | 420 | 420 | 420 | 400 | 400 | 400 | 400 | 400 | 400 | 330 | 290 | 270 | 270 | 110 | 110
6487 | 400 | 400 | 420 | 420 | 420 | 420 | 420 | 420 | 400 | 400 | 400 | 400 | 400 | 400 | 330 | 290 | 270 | 270 | 110 | 110
6488 | 400 | 400 | 420 | 420 | 420 | 420 | 420 | 420 | 400 | 400 | 400 | 400 | 400 | 400 | 330 | 290 | 270 | 270 | 110 | 110
6489 | 400 | 400 | 420 | 420 | 420 | 420 | 420 | 420 | 400 | 400 | 400 | 400 | 400 | 400 | 320 | 290 | 270 | 270 | 110 | 110
6490 | 400 | 400 | 420 | 420 | 420 | 420 | 420 | 420 | 400 | 400 | 400 | 400 | 400 | 400 | 320 | 290 | 270 | 270 | 110 | 110
6491 | 400 | 400 | 420 | 420 | 420 | 420 | 420 | 420 | 400 | 400 | 400 | 400 | 400 | 400 | 320 | 290 | 270 | 270 | 110 | 110
6492 | 400 | 400 | 420 | 420 | 420 | 420 | 420 | 420 | 400 | 400 | 400 | 400 | 400 | 400 | 320 | 290 | 270 | 270 | 110 | 110
6493 | 400 | 400 | 420 | 420 | 420 | 420 | 420 | 420 | 400 | 400 | 400 | 400 | 400 | 400 | 320 | 290 | 270 | 270 | 110 | 110
6494 | 400 | 400 | 420 | 420 | 420 | 420 | 420 | 420 | 400 | 400 | 400 | 400 | 400 | 400 | 320 | 290 | 270 | 270 | 110 | 110
6495 | 400 | 400 | 420 | 420 | 420 | 420 | 420 | 420 | 400 | 400 | 400 | 400 | 400 | 400 | 320 | 290 | 270 | 270 | 110 | 110
6496 | 400 | 400 | 420 | 420 | 420 | 420 | 420 | 420 | 400 | 400 | 400 | 400 | 400 | 400 | 320 | 290 | 270 | 270 | 110 | 110
6497 | 400 | 400 | 420 | 420 | 420 | 420 | 420 | 420 | 400 | 400 | 400 | 400 | 400 | 400 | 320 | 290 | 270 | 270 | 110 | 110
6498 | 400 | 400 | 420 | 420 | 420 | 420 | 420 | 420 | 400 | 400 | 400 | 400 | 400 | 400 | 320 | 290 | 270 | 270 | 110 | 110
6499 | 400 | 400 | 420 | 420 | 420 | 420 | 420 | 420 | 400 | 400 | 400 | 400 | 400 | 400 | 320 | 290 | 270 | 270 | 110 | 110
6500 | 400 | 400 | 420 | 420 | 420 | 420 | 420 | 420 | 400 | 400 | 400 | 400 | 400 | 400 | 320 | 290 | 270 | 270 | 110 | 110
6501 | 400 | 400 | 420 | 420 | 420 | 420 | 420 | 420 | 400 | 400 | 400 | 400 | 400 | 400 | 320 | 290 | 270 | 270 | 110 | 110
6502 | 400 | 400 | 420 | 420 | 420 | 420 | 420 | 420 | 400 | 400 | 400 | 400 | 400 | 400 | 320 | 290 | 270 | 270 | 110 | 110
6503 | 400 | 400 | 420 | 420 | 420 | 420 | 420 | 420 | 400 | 400 | 400 | 400 | 400 | 400 | 320 | 290 | 270 | 270 | 110 | 110
6504 | 400 | 400 | 420 | 420 | 420 | 420 | 420 | 420 | 400 | 400 | 400 | 400 | 400 | 400 | 320 | 290 | 270 | 270 | 110 | 110
6505 | 400 | 400 | 420 | 420 | 420 | 420 | 420 | 420 | 400 | 400 | 400 | 400 | 400 | 400 | 320 | 290 | 270 | 270 | 110 | 110
6506 | 400 | 400 | 420 | 420 | 420 | 420 | 420 | 420 | 400 | 400 | 400 | 400 | 400 | 400 | 320 | 290 | 270 | 270 | 110 | 110
6507 | 400 | 400 | 420 | 420 | 420 | 420 | 420 | 420 | 400 | 400 | 400 | 400 | 400 | 400 | 320 | 290 | 270 | 270 | 110 | 110
6508 | 400 | 400 | 420 | 420 | 420 | 420 | 420 | 420 | 400 | 400 | 400 | 400 | 400 | 400 | 320 | 290 | 270 | 270 | 110 | 110
6509 | 400 | 400 | 420 | 420 | 420 | 420 | 420 | 420 | 400 | 400 | 400 | 400 | 400 | 400 | 320 | 290 | 270 | 270 | 110 | 110
6510 | 400 | 400 | 420 | 420 | 420 | 420 | 420 | 420 | 400 | 400 | 400 | 400 | 400 | 400 | 320 | 290 | 270 | 270 | 110 | 110
6511 | 400 | 400 | 420 | 420 | 420 | 420 | 420 | 420 | 400 | 400 | 400 | 400 | 400 | 400 | 320 | 290 | 270 | 270 | 110 | 110
6512 | 400 | 400 | 420 | 420 | 420 | 420 | 420 | 420 | 400 | 400 | 400 | 400 | 400 | 400 | 320 | 290 | 270 | 270 | 110 | 110
6513 | 400 | 400 | 420 | 420 | 420 | 420 | 420 | 420 | 400 | 400 | 400 | 400 | 400 | 400 | 320 | 290 | 270 | 270 | 110 | 110
6514 | 400 | 400 | 420 | 420 | 420 | 420 | 420 | 420 | 400 | 400 | 400 | 400 | 400 | 400 | 320 | 290 | 270 | 270 | 110 | 110
6515 | 400 | 400 | 420 | 420 | 420 | 420 | 420 | 420 | 400 | 400 | 400 | 400 | 400 | 400 | 320 | 290 | 270 | 270 | 110 | 110
6516 | 400 | 400 | 420 | 420 | 420 | 420 | 420 | 420 | 400 | 400 | 400 | 400 | 400 | 400 | 320 | 290 | 270 | 270 | 110 | 110
6517 | 400 | 400 | 420 | 420 | 420 | 420 | 420 | 420 | 400 | 400 | 400 | 400 | 400 | 400 | 320 | 290 | 270 | 270 | 110 | 110
6518 | 400 | 400 | 420 | 420 | 420 | 420 | 420 | 420 | 400 | 400 | 400 | 400 | 400 | 400 | 320 | 290 | 270 | 270 | 110 | 110
6519 | 400 | 400 | 420 | 420 | 420 | 420 | 420 | 420 | 400 | 400 | 400 | 400 | 400 | 400 | 320 | 290 | 270 | 270 | 110 | 110
6520 | 400 | 400 | 420 | 420 | 420 | 420 | 420 | 420 | 400 | 400 | 400 | 400 | 400 | 400 | 320 | 290 | 270 | 270 | 110 | 110
6521 | 400 | 400 | 420 | 420 | 420 | 420 | 420 | 420 | 400 | 400 | 400 | 400 | 400 | 400 | 320 | 280 | 270 | 270 | 110 | 110
6522 | 400 | 400 | 420 | 420 | 420 | 420 | 420 | 420 | 400 | 400 | 400 | 400 | 400 | 400 | 320 | 280 | 270 | 270 | 110 | 110
6523 | 400 | 400 | 420 | 420 | 420 | 420 | 420 | 420 | 400 | 400 | 400 | 400 | 400 | 400 | 320 | 280 | 270 | 270 | 110 | 110
6524 | 400 | 400 | 420 | 420 | 420 | 420 | 420 | 420 | 400 | 400 | 400 | 400 | 400 | 400 | 320 | 280 | 270 | 270 | 110 | 110
6525 | 400 | 400 | 420 | 420 | 420 | 420 | 420 | 420 | 400 | 400 | 400 | 400 | 400 | 400 | 320 | 280 | 270 | 270 | 110 | 110
6526 | 400 | 400 | 420 | 420 | 420 | 420 | 420 | 420 | 400 | 400 | 400 | 400 | 400 | 400 | 320 | 280 | 270 | 270 | 110 | 110
6527 | 400 | 400 | 420 | 420 | 420 | 420 | 420 | 420 | 400 | 400 | 400 | 400 | 400 | 400 | 320 | 280 | 270 | 270 | 110 | 110
6528 | 400 | 400 | 420 | 420 | 420 | 420 | 420 | 420 | 400 | 400 | 400 | 400 | 400 | 400 | 320 | 280 | 270 | 270 | 110 | 110
6529 | 400 | 400 | 420 | 420 | 420 | 420 | 420 | 420 | 400 | 400 | 400 | 400 | 400 | 400 | 320 | 280 | 270 | 270 | 110 | 110
6530 | 400 | 400 | 420 | 420 | 420 | 420 | 420 | 420 | 400 | 400 | 400 | 400 | 400 | 400 | 320 | 280 | 270 | 270 | 110 | 110
6531 | 400 | 400 | 420 | 420 | 420 | 420 | 420 | 420 | 400 | 400 | 400 | 400 | 400 | 400 | 320 | 280 | 270 | 270 | 110 | 110
6532 | 400 | 400 | 420 | 420 | 420 | 420 | 420 | 420 | 400 | 400 | 400 | 400 | 400 | 400 | 320 | 280 | 270 | 270 | 110 | 110
6533 | 400 | 400 | 420 | 420 | 420 | 420 | 420 | 420 | 400 | 400 | 400 | 400 | 400 | 400 | 320 | 280 | 270 | 270 | 110 | 110
6534 | 400 | 400 | 420 | 420 | 420 | 420 | 420 | 420 | 400 | 400 | 400 | 400 | 400 | 400 | 320 | 280 | 270 | 270 | 110 | 110
6535 | 400 | 400 | 420 | 420 | 420 | 420 | 420 | 420 | 400 | 400 | 400 | 400 | 400 | 400 | 320 | 280 | 270 | 270 | 110 | 110
6536 | 400 | 400 | 420 | 420 | 420 | 420 | 420 | 420 | 400 | 400 | 400 | 400 | 400 | 400 | 320 | 280 | 270 | 260 | 110 | 110
6537 | 400 | 400 | 420 | 420 | 420 | 420 | 420 | 420 | 400 | 400 | 400 | 400 | 400 | 400 | 320 | 280 | 270 | 260 | 110 | 110
6538 | 400 | 400 | 420 | 420 | 420 | 420 | 420 | 420 | 400 | 400 | 400 | 400 | 400 | 400 | 320 | 280 | 270 | 260 | 110 | 110
6539 | 400 | 400 | 420 | 420 | 420 | 420 | 420 | 420 | 400 | 400 | 400 | 400 | 400 | 400 | 320 | 280 | 270 | 260 | 110 | 110
6540 | 400 | 400 | 420 | 420 | 420 | 420 | 420 | 420 | 400 | 400 | 400 | 400 | 400 | 400 | 320 | 280 | 270 | 260 | 110 | 110
6541 | 400 | 400 | 420 | 420 | 420 | 420 | 420 | 420 | 400 | 400 | 400 | 400 | 400 | 400 | 320 | 280 | 270 | 260 | 110 | 110
6542 | 400 | 400 | 420 | 420 | 420 | 420 | 420 | 420 | 400 | 400 | 400 | 400 | 400 | 400 | 320 | 280 | 270 | 260 | 110 | 110
6543 | 400 | 400 | 420 | 420 | 420 | 420 | 420 | 420 | 400 | 400 | 400 | 400 | 400 | 400 | 320 | 280 | 260 | 260 | 110 | 110
6544 | 400 | 400 | 420 | 420 | 420 | 420 | 420 | 420 | 400 | 400 | 400 | 400 | 400 | 400 | 320 | 280 | 260 | 250 | 110 | 110
6545 | 400 | 400 | 420 | 420 | 420 | 420 | 420 | 420 | 400 | 400 | 400 | 400 | 400 | 400 | 320 | 280 | 260 | 250 | 110 | 110
6546 | 400 | 400 | 420 | 420 | 420 | 420 | 420 | 420 | 400 | 400 | 400 | 400 | 400 | 400 | 320 | 280 | 260 | 250 | 110 | 110
6547 | 400 | 400 | 420 | 420 | 420 | 420 | 420 | 420 | 400 | 400 | 400 | 400 | 400 | 400 | 320 | 280 | 260 | 250 | 110 | 110
6548 | 400 | 400 | 420 | 420 | 420 | 420 | 420 | 420 | 400 | 400 | 400 | 400 | 400 | 400 | 320 | 280 | 260 | 250 | 110 | 110
6549 | 400 | 400 | 420 | 420 | 420 | 420 | 420 | 420 | 400 | 400 | 400 | 400 | 400 | 400 | 320 | 280 | 260 | 250 | 110 | 110
6550 | 400 | 400 | 420 | 420 | 420 | 420 | 420 | 420 | 400 | 400 | 400 | 400 | 400 | 400 | 320 | 280 | 250 | 240 | 110 | 110
6551 | 400 | 400 | 420 | 420 | 420 | 420 | 420 | 420 | 400 | 400 | 400 | 400 | 400 | 400 | 320 | 280 | 250 | 240 | 110 | 110
6552 | 400 | 400 | 420 | 420 | 420 | 420 | 420 | 420 | 400 | 400 | 400 | 400 | 400 | 400 | 320 | 280 | 250 | 240 | 110 | 110
6553 | 400 | 400 | 420 | 420 | 420 | 420 | 420 | 420 | 400 | 400 | 400 | 400 | 400 | 400 | 320 | 280 | 250 | 220 | 110 | 110
6554 | 400 | 400 | 420 | 420 | 420 | 420 | 420 | 420 | 400 | 400 | 400 | 400 | 400 | 400 | 320 | 280 | 250 | 220 | 110 | 110
6555 | 400 | 400 | 420 | 420 | 420 | 420 | 420 | 420 | 400 | 400 | 400 | 400 | 400 | 400 | 320 | 280 | 220 | 220 | 110 | 110
6556 | 400 | 400 | 420 | 420 | 420 | 420 | 420 | 420 | 400 | 400 | 400 | 400 | 400 | 400 | 320 | 280 | 220 | 220 | 110 | 110
6557 | 400 | 400 | 420 | 420 | 420 | 420 | 420 | 420 | 400 | 400 | 400 | 400 | 400 | 400 | 320 | 280 | 220 | 220 | 110 | 110
6558 | 400 | 400 | 420 | 420 | 420 | 420 | 420 | 420 | 400 | 400 | 400 | 400 | 400 | 400 | 310 | 280 | 220 | 220 | 110 | 110
6559 | 400 | 400 | 420 | 420 | 420 | 420 | 420 | 420 | 400 | 400 | 400 | 400 | 400 | 400 | 310 | 280 | 220 | 220 | 110 | 110
6560 | 400 | 400 | 420 | 420 | 420 | 420 | 420 | 420 | 400 | 400 | 400 | 400 | 400 | 400 | 310 | 280 | 220 | 220 | 110 | 110
6561 | 400 | 400 | 420 | 420 | 420 | 420 | 420 | 420 | 400 | 400 | 400 | 400 | 400 | 400 | 310 | 280 | 220 | 220 | 110 | 110
6562 | 400 | 400 | 420 | 420 | 420 | 420 | 420 | 420 | 400 | 400 | 400 | 400 | 400 | 400 | 310 | 280 | 220 | 220 | 110 | 110
6563 | 400 | 400 | 420 | 420 | 420 | 420 | 420 | 420 | 400 | 400 | 400 | 400 | 400 | 400 | 310 | 280 | 220 | 220 | 110 | 110
6564 | 400 | 400 | 420 | 420 | 420 | 420 | 420 | 420 | 400 | 400 | 400 | 400 | 400 | 400 | 310 | 280 | 220 | 220 | 110 | 110
6565 | 400 | 400 | 420 | 420 | 420 | 420 | 420 | 420 | 400 | 400 | 400 | 400 | 400 | 400 | 310 | 280 | 220 | 220 | 110 | 110
6566 | 400 | 400 | 420 | 420 | 420 | 420 | 420 | 420 | 400 | 400 | 400 | 400 | 400 | 400 | 310 | 280 | 220 | 220 | 110 | 110
6567 | 400 | 400 | 420 | 420 | 420 | 420 | 420 | 420 | 400 | 400 | 400 | 400 | 400 | 400 | 310 | 280 | 220 | 220 | 110 | 110
6568 | 400 | 400 | 420 | 420 | 420 | 420 | 420 | 420 | 400 | 400 | 400 | 400 | 400 | 400 | 310 | 280 | 220 | 220 | 110 | 110
6569 | 400 | 400 | 420 | 420 | 420 | 420 | 420 | 420 | 400 | 400 | 400 | 400 | 400 | 400 | 310 | 280 | 220 | 220 | 110 | 110
6570 | 400 | 400 | 420 | 420 | 420 | 420 | 420 | 420 | 400 | 400 | 400 | 400 | 400 | 400 | 310 | 280 | 220 | 220 | 110 | 110
6571 | 400 | 400 | 420 | 420 | 420 | 420 | 420 | 420 | 400 | 400 | 400 | 400 | 400 | 400 | 310 | 280 | 220 | 220 | 110 | 110
6572 | 400 | 400 | 420 | 420 | 420 | 420 | 420 | 420 | 400 | 400 | 400 | 400 | 400 | 400 | 310 | 280 | 220 | 220 | 110 | 110
6573 | 400 | 400 | 420 | 420 | 420 | 420 | 420 | 420 | 400 | 400 | 400 | 400 | 400 | 400 | 310 | 280 | 220 | 220 | 110 | 110
6574 | 400 | 400 | 420 | 420 | 420 | 420 | 420 | 420 | 400 | 400 | 400 | 400 | 400 | 400 | 310 | 280 | 220 | 220 | 110 | 110
6575 | 400 | 400 | 420 | 420 | 420 | 420 | 420 | 420 | 400 | 400 | 400 | 400 | 400 | 400 | 310 | 280 | 220 | 220 | 110 | 110
6576 | 400 | 400 | 420 | 420 | 420 | 420 | 420 | 420 | 400 | 400 | 400 | 400 | 400 | 400 | 310 | 280 | 220 | 220 | 110 | 110
6577 | 400 | 400 | 420 | 420 | 420 | 420 | 420 | 420 | 400 | 400 | 400 | 400 | 400 | 400 | 310 | 280 | 220 | 220 | 110 | 110
6578 | 400 | 400 | 420 | 420 | 420 | 420 | 420 | 420 | 400 | 400 | 400 | 400 | 400 | 400 | 310 | 280 | 220 | 220 | 110 | 110
6579 | 400 | 400 | 420 | 420 | 420 | 420 | 420 | 420 | 400 | 400 | 400 | 400 | 400 | 400 | 310 | 280 | 220 | 220 | 110 | 110
6580 | 400 | 400 | 420 | 420 | 420 | 420 | 420 | 420 | 400 | 400 | 400 | 400 | 400 | 400 | 310 | 280 | 220 | 220 | 110 | 110
6581 | 400 | 400 | 420 | 420 | 420 | 420 | 420 | 420 | 400 | 400 | 400 | 400 | 400 | 400 | 310 | 280 | 220 | 220 | 110 | 110
6582 | 400 | 400 | 420 | 420 | 420 | 420 | 420 | 420 | 400 | 400 | 400 | 400 | 400 | 400 | 310 | 280 | 220 | 220 | 110 | 110
6583 | 400 | 400 | 420 | 420 | 420 | 420 | 420 | 420 | 400 | 400 | 400 | 400 | 400 | 400 | 310 | 280 | 220 | 220 | 110 | 110
6584 | 400 | 400 | 420 | 420 | 420 | 420 | 420 | 420 | 400 | 400 | 400 | 400 | 400 | 400 | 310 | 280 | 220 | 220 | 110 | 110
6585 | 400 | 400 | 420 | 420 | 420 | 420 | 420 | 420 | 400 | 400 | 400 | 400 | 400 | 400 | 310 | 280 | 220 | 220 | 110 | 110
6586 | 400 | 400 | 420 | 420 | 420 | 420 | 420 | 420 | 400 | 400 | 400 | 400 | 400 | 400 | 310 | 280 | 220 | 220 | 110 | 110
6587 | 400 | 400 | 420 | 420 | 420 | 420 | 420 | 420 | 400 | 400 | 400 | 400 | 400 | 400 | 310 | 280 | 220 | 220 | 110 | 110
6588 | 400 | 400 | 420 | 420 | 420 | 420 | 420 | 420 | 400 | 400 | 400 | 400 | 400 | 400 | 310 | 280 | 220 | 220 | 110 | 110
6589 | 400 | 400 | 420 | 420 | 420 | 420 | 420 | 420 | 400 | 400 | 400 | 400 | 400 | 400 | 310 | 280 | 220 | 220 | 110 | 110
6590 | 400 | 400 | 420 | 420 | 420 | 420 | 420 | 420 | 400 | 400 | 400 | 400 | 400 | 400 | 310 | 280 | 220 | 220 | 110 | 110
6591 | 400 | 400 | 420 | 420 | 420 | 420 | 420 | 420 | 400 | 400 | 400 | 400 | 400 | 400 | 310 | 280 | 220 | 220 | 110 | 110
6592 | 400 | 400 | 420 | 420 | 420 | 420 | 420 | 420 | 400 | 400 | 400 | 400 | 400 | 400 | 310 | 280 | 220 | 220 | 110 | 110
6593 | 400 | 400 | 420 | 420 | 420 | 420 | 420 | 420 | 400 | 400 | 400 | 400 | 400 | 400 | 310 | 280 | 220 | 220 | 110 | 110
6594 | 400 | 400 | 420 | 420 | 420 | 420 | 420 | 420 | 400 | 400 | 400 | 400 | 400 | 400 | 310 | 280 | 220 | 220 | 110 | 110
6595 | 400 | 400 | 420 | 420 | 420 | 420 | 420 | 420 | 400 | 400 | 400 | 400 | 400 | 400 | 310 | 280 | 220 | 220 | 110 | 110
6596 | 400 | 400 | 420 | 420 | 420 | 420 | 420 | 420 | 400 | 400 | 400 | 400 | 400 | 400 | 310 | 280 | 220 | 220 | 110 | 110
6597 | 400 | 400 | 420 | 420 | 420 | 420 | 420 | 420 | 400 | 400 | 400 | 400 | 400 | 400 | 310 | 280 | 220 | 220 | 110 | 110
6598 | 400 | 400 | 420 | 420 | 420 | 420 | 420 | 420 | 400 | 400 | 400 | 400 | 400 | 400 | 310 | 280 | 220 | 220 | 110 | 110
6599 | 400 | 400 | 420 | 420 | 420 | 420 | 420 | 420 | 400 | 400 | 400 | 400 | 400 | 400 | 310 | 280 | 220 | 220 | 110 | 110
6600 | 400 | 400 | 420 | 420 | 420 | 420 | 420 | 420 | 400 | 400 | 400 | 400 | 400 | 400 | 310 | 280 | 220 | 220 | 110 | 110
6601 | 400 | 400 | 420 | 420 | 420 | 420 | 420 | 420 | 400 | 400 | 400 | 400 | 400 | 400 | 310 | 280 | 220 | 220 | 110 | 110
6602 | 400 | 400 | 420 | 420 | 420 | 420 | 420 | 420 | 400 | 400 | 400 | 400 | 400 | 400 | 310 | 280 | 220 | 220 | 110 | 110
6603 | 400 | 400 | 420 | 420 | 420 | 420 | 420 | 420 | 400 | 400 | 400 | 400 | 400 | 400 | 310 | 280 | 220 | 220 | 110 | 110
6604 | 400 | 400 | 420 | 420 | 420 | 420 | 420 | 420 | 400 | 400 | 400 | 400 | 400 | 400 | 310 | 280 | 220 | 220 | 110 | 110
6605 | 400 | 400 | 420 | 420 | 420 | 420 | 420 | 420 | 400 | 400 | 400 | 400 | 400 | 400 | 310 | 280 | 220 | 220 | 110 | 110
6606 | 400 | 400 | 420 | 420 | 420 | 420 | 420 | 420 | 400 | 400 | 400 | 400 | 400 | 400 | 310 | 280 | 220 | 220 | 110 | 110
6607 | 400 | 400 | 420 | 420 | 420 | 420 | 420 | 420 | 400 | 400 | 400 | 400 | 400 | 400 | 310 | 280 | 220 | 220 | 110 | 110
6608 | 400 | 400 | 420 | 420 | 420 | 420 | 420 | 420 | 400 | 400 | 400 | 400 | 400 | 400 | 310 | 280 | 220 | 220 | 110 | 110
6609 | 400 | 400 | 420 | 420 | 420 | 420 | 420 | 420 | 400 | 400 | 400 | 400 | 400 | 400 | 310 | 280 | 220 | 220 | 110 | 110
6610 | 400 | 400 | 420 | 420 | 420 | 420 | 420 | 420 | 400 | 400 | 400 | 400 | 400 | 400 | 310 | 280 | 220 | 220 | 110 | 110
6611 | 400 | 400 | 420 | 420 | 420 | 420 | 420 | 420 | 400 | 400 | 400 | 400 | 400 | 400 | 310 | 280 | 220 | 220 | 110 | 110
6612 | 400 | 400 | 420 | 420 | 420 | 420 | 420 | 420 | 400 | 400 | 400 | 400 | 400 | 400 | 310 | 280 | 220 | 220 | 110 | 110
6613 | 400 | 400 | 420 | 420 | 420 | 420 | 420 | 420 | 400 | 400 | 400 | 400 | 400 | 400 | 310 | 280 | 220 | 220 | 110 | 110
6614 | 400 | 400 | 420 | 420 | 420 | 420 | 420 | 420 | 400 | 400 | 400 | 400 | 400 | 400 | 310 | 280 | 220 | 220 | 110 | 110
6615 | 400 | 400 | 420 | 420 | 420 | 420 | 420 | 420 | 400 | 400 | 400 | 400 | 400 | 400 | 310 | 280 | 220 | 220 | 110 | 110
6616 | 400 | 400 | 420 | 420 | 420 | 420 | 420 | 420 | 400 | 400 | 400 | 400 | 400 | 400 | 310 | 280 | 220 | 220 | 110 | 110
6617 | 400 | 400 | 420 | 420 | 420 | 420 | 420 | 420 | 400 | 400 | 400 | 400 | 400 | 400 | 310 | 280 | 220 | 220 | 110 | 110
6618 | 400 | 400 | 420 | 420 | 420 | 420 | 420 | 420 | 400 | 400 | 400 | 400 | 400 | 400 | 300 | 280 | 220 | 220 | 110 | 110
6619 | 400 | 400 | 420 | 420 | 420 | 420 | 420 | 420 | 400 | 400 | 400 | 400 | 400 | 400 | 300 | 280 | 220 | 220 | 110 | 110
6620 | 400 | 400 | 420 | 420 | 420 | 420 | 420 | 420 | 400 | 400 | 400 | 400 | 400 | 400 | 300 | 280 | 220 | 220 | 110 | 110
6621 | 400 | 400 | 420 | 420 | 420 | 420 | 420 | 420 | 400 | 400 | 400 | 400 | 400 | 400 | 290 | 280 | 220 | 220 | 110 | 110
6622 | 400 | 400 | 420 | 420 | 420 | 420 | 420 | 420 | 400 | 400 | 400 | 400 | 400 | 400 | 290 | 280 | 220 | 220 | 110 | 110
6623 | 400 | 400 | 420 | 420 | 420 | 420 | 420 | 420 | 400 | 400 | 400 | 400 | 400 | 400 | 290 | 280 | 220 | 220 | 110 | 110
6624 | 400 | 400 | 420 | 420 | 420 | 420 | 420 | 420 | 400 | 400 | 400 | 400 | 400 | 400 | 290 | 280 | 220 | 220 | 110 | 110
6625 | 400 | 400 | 420 | 420 | 420 | 420 | 420 | 420 | 400 | 400 | 400 | 400 | 400 | 400 | 290 | 280 | 220 | 220 | 110 | 110
6626 | 400 | 400 | 420 | 420 | 420 | 420 | 420 | 420 | 400 | 400 | 400 | 400 | 400 | 400 | 290 | 280 | 220 | 220 | 110 | 110
6627 | 400 | 400 | 420 | 420 | 420 | 420 | 420 | 420 | 400 | 400 | 400 | 400 | 400 | 400 | 290 | 280 | 220 | 220 | 110 | 110
6628 | 400 | 400 | 420 | 420 | 420 | 420 | 420 | 420 | 400 | 400 | 400 | 400 | 400 | 400 | 290 | 280 | 220 | 220 | 110 | 110
6629 | 400 | 400 | 420 | 420 | 420 | 420 | 420 | 420 | 400 | 400 | 400 | 400 | 400 | 400 | 290 | 280 | 220 | 220 | 110 | 110
6630 | 400 | 400 | 420 | 420 | 420 | 420 | 420 | 420 | 400 | 400 | 400 | 400 | 400 | 400 | 290 | 280 | 220 | 220 | 110 | 110
6631 | 400 | 400 | 420 | 420 | 420 | 420 | 420 | 420 | 400 | 400 | 400 | 400 | 400 | 400 | 290 | 280 | 220 | 220 | 110 | 110
6632 | 400 | 400 | 420 | 420 | 420 | 420 | 420 | 420 | 400 | 400 | 400 | 400 | 400 | 400 | 290 | 280 | 220 | 220 | 110 | 110
6633 | 400 | 400 | 420 | 420 | 420 | 420 | 420 | 420 | 400 | 400 | 400 | 400 | 400 | 400 | 290 | 280 | 220 | 220 | 110 | 110
6634 | 400 | 400 | 420 | 420 | 420 | 420 | 420 | 420 | 400 | 400 | 400 | 400 | 400 | 400 | 290 | 280 | 220 | 220 | 110 | 110
6635 | 400 | 400 | 420 | 420 | 420 | 420 | 420 | 420 | 400 | 400 | 400 | 400 | 400 | 400 | 290 | 280 | 220 | 220 | 110 | 110
6636 | 400 | 400 | 420 | 420 | 420 | 420 | 420 | 420 | 400 | 400 | 400 | 400 | 400 | 400 | 290 | 280 | 220 | 220 | 110 | 110
6637 | 400 | 400 | 420 | 420 | 420 | 420 | 420 | 420 | 400 | 400 | 400 | 400 | 400 | 400 | 290 | 280 | 220 | 220 | 110 | 110
6638 | 400 | 400 | 420 | 420 | 420 | 420 | 420 | 420 | 400 | 400 | 400 | 400 | 400 | 400 | 290 | 280 | 220 | 220 | 110 | 110
6639 | 400 | 400 | 420 | 420 | 420 | 420 | 420 | 420 | 400 | 400 | 400 | 400 | 400 | 400 | 290 | 280 | 220 | 220 | 110 | 110
6640 | 400 | 400 | 420 | 420 | 420 | 420 | 410 | 420 | 400 | 400 | 400 | 400 | 400 | 400 | 290 | 280 | 220 | 220 | 110 | 110
6641 | 400 | 400 | 420 | 420 | 420 | 420 | 410 | 420 | 400 | 400 | 400 | 400 | 400 | 400 | 290 | 280 | 220 | 220 | 110 | 110
6642 | 400 | 400 | 420 | 420 | 420 | 420 | 410 | 420 | 400 | 400 | 400 | 400 | 400 | 400 | 290 | 280 | 220 | 220 | 110 | 110
6643 | 400 | 400 | 420 | 420 | 420 | 420 | 410 | 420 | 400 | 400 | 400 | 400 | 400 | 400 | 290 | 280 | 220 | 220 | 110 | 110
6644 | 400 | 400 | 420 | 420 | 420 | 420 | 410 | 420 | 400 | 400 | 400 | 400 | 400 | 400 | 290 | 280 | 220 | 220 | 110 | 110
6645 | 400 | 400 | 420 | 420 | 420 | 420 | 410 | 420 | 400 | 400 | 400 | 400 | 400 | 400 | 290 | 280 | 220 | 220 | 110 | 110
6646 | 400 | 400 | 420 | 420 | 420 | 420 | 410 | 420 | 400 | 400 | 400 | 400 | 400 | 400 | 290 | 280 | 220 | 220 | 110 | 110
6647 | 400 | 400 | 420 | 420 | 420 | 420 | 410 | 420 | 400 | 400 | 400 | 400 | 400 | 400 | 290 | 280 | 220 | 220 | 110 | 110
6648 | 400 | 400 | 420 | 420 | 420 | 420 | 410 | 420 | 400 | 400 | 400 | 400 | 400 | 400 | 290 | 280 | 220 | 220 | 110 | 110
6649 | 400 | 400 | 420 | 420 | 420 | 420 | 410 | 420 | 400 | 400 | 400 | 400 | 400 | 400 | 290 | 280 | 220 | 220 | 110 | 110
6650 | 400 | 400 | 420 | 420 | 420 | 420 | 410 | 420 | 400 | 400 | 400 | 400 | 400 | 400 | 290 | 280 | 220 | 220 | 110 | 110
6651 | 400 | 400 | 420 | 420 | 420 | 420 | 410 | 420 | 400 | 400 | 400 | 400 | 400 | 400 | 290 | 280 | 220 | 220 | 110 | 110
6652 | 400 | 400 | 420 | 420 | 420 | 420 | 410 | 420 | 400 | 400 | 400 | 400 | 400 | 400 | 290 | 280 | 220 | 220 | 110 | 110
6653 | 400 | 400 | 420 | 420 | 420 | 420 | 410 | 420 | 400 | 400 | 400 | 400 | 400 | 400 | 290 | 280 | 220 | 220 | 110 | 110
6654 | 400 | 400 | 420 | 420 | 420 | 420 | 410 | 420 | 400 | 400 | 400 | 400 | 400 | 400 | 290 | 280 | 220 | 220 | 110 | 110
6655 | 400 | 400 | 420 | 420 | 420 | 420 | 410 | 420 | 400 | 400 | 400 | 400 | 400 | 400 | 290 | 280 | 220 | 220 | 110 | 110
6656 | 400 | 400 | 420 | 420 | 420 | 420 | 410 | 420 | 400 | 400 | 400 | 400 | 400 | 400 | 290 | 280 | 220 | 220 | 110 | 110
6657 | 400 | 400 | 420 | 420 | 420 | 420 | 410 | 420 | 400 | 400 | 400 | 400 | 400 | 400 | 290 | 280 | 220 | 220 | 110 | 110
6658 | 400 | 400 | 420 | 420 | 420 | 420 | 410 | 420 | 400 | 400 | 400 | 400 | 400 | 400 | 290 | 280 | 220 | 220 | 110 | 110
6659 | 400 | 400 | 420 | 420 | 420 | 420 | 410 | 420 | 400 | 400 | 400 | 400 | 400 | 400 | 290 | 280 | 220 | 220 | 110 | 110
6660 | 400 | 400 | 420 | 420 | 420 | 420 | 410 | 420 | 400 | 400 | 400 | 400 | 400 | 400 | 290 | 280 | 220 | 220 | 110 | 110
6661 | 400 | 400 | 420 | 420 | 420 | 420 | 410 | 420 | 400 | 400 | 400 | 400 | 400 | 400 | 290 | 280 | 220 | 220 | 110 | 110
6662 | 400 | 400 | 420 | 420 | 420 | 420 | 410 | 420 | 400 | 400 | 400 | 400 | 400 | 400 | 290 | 280 | 220 | 220 | 110 | 110
6663 | 400 | 400 | 420 | 420 | 420 | 420 | 410 | 420 | 400 | 400 | 400 | 400 | 400 | 400 | 290 | 280 | 220 | 220 | 110 | 110
6664 | 400 | 400 | 420 | 420 | 420 | 420 | 410 | 420 | 400 | 400 | 400 | 400 | 400 | 400 | 290 | 280 | 220 | 220 | 110 | 110
6665 | 400 | 400 | 420 | 420 | 420 | 420 | 410 | 420 | 400 | 400 | 400 | 400 | 400 | 400 | 290 | 280 | 220 | 220 | 110 | 110
6666 | 400 | 400 | 420 | 420 | 420 | 420 | 410 | 420 | 400 | 400 | 400 | 400 | 400 | 400 | 290 | 280 | 220 | 220 | 110 | 110
6667 | 400 | 400 | 420 | 420 | 420 | 420 | 410 | 420 | 400 | 400 | 400 | 400 | 400 | 400 | 290 | 280 | 220 | 220 | 110 | 110
6668 | 400 | 400 | 420 | 420 | 420 | 420 | 410 | 420 | 400 | 400 | 400 | 400 | 400 | 400 | 290 | 280 | 220 | 220 | 110 | 110
6669 | 400 | 400 | 420 | 420 | 420 | 420 | 410 | 420 | 400 | 400 | 400 | 400 | 400 | 400 | 290 | 270 | 220 | 220 | 110 | 110
6670 | 400 | 400 | 420 | 420 | 420 | 420 | 410 | 420 | 400 | 400 | 400 | 400 | 400 | 400 | 290 | 270 | 220 | 220 | 110 | 110
6671 | 400 | 400 | 420 | 420 | 420 | 420 | 410 | 420 | 400 | 400 | 400 | 400 | 400 | 400 | 290 | 270 | 220 | 220 | 110 | 110
6672 | 400 | 400 | 420 | 420 | 420 | 420 | 410 | 420 | 400 | 400 | 400 | 400 | 400 | 400 | 290 | 270 | 220 | 220 | 110 | 110
6673 | 400 | 400 | 420 | 420 | 420 | 420 | 410 | 420 | 400 | 400 | 400 | 400 | 400 | 400 | 290 | 270 | 220 | 220 | 110 | 110
6674 | 400 | 400 | 420 | 420 | 420 | 420 | 410 | 420 | 400 | 400 | 400 | 400 | 400 | 400 | 290 | 270 | 220 | 220 | 110 | 110
6675 | 400 | 400 | 420 | 420 | 420 | 420 | 410 | 420 | 400 | 400 | 400 | 400 | 400 | 400 | 290 | 270 | 220 | 220 | 110 | 110
6676 | 400 | 400 | 420 | 420 | 420 | 420 | 410 | 420 | 400 | 400 | 400 | 400 | 400 | 400 | 290 | 270 | 220 | 220 | 110 | 110
6677 | 400 | 400 | 420 | 420 | 420 | 420 | 410 | 420 | 400 | 400 | 400 | 400 | 400 | 400 | 280 | 270 | 220 | 220 | 110 | 110
6678 | 400 | 400 | 420 | 420 | 420 | 420 | 410 | 420 | 400 | 400 | 400 | 400 | 400 | 400 | 280 | 270 | 220 | 220 | 110 | 110
6679 | 400 | 400 | 420 | 420 | 420 | 420 | 410 | 420 | 400 | 400 | 400 | 400 | 400 | 400 | 280 | 270 | 220 | 220 | 110 | 110
6680 | 400 | 400 | 420 | 420 | 420 | 420 | 410 | 420 | 400 | 400 | 400 | 400 | 400 | 400 | 280 | 270 | 220 | 220 | 110 | 110
6681 | 400 | 400 | 420 | 420 | 420 | 420 | 410 | 420 | 400 | 400 | 400 | 400 | 400 | 400 | 280 | 270 | 220 | 220 | 110 | 110
6682 | 400 | 400 | 420 | 420 | 420 | 420 | 410 | 420 | 400 | 400 | 400 | 400 | 400 | 400 | 280 | 270 | 220 | 220 | 110 | 110
6683 | 400 | 400 | 420 | 420 | 420 | 420 | 410 | 420 | 400 | 400 | 400 | 400 | 400 | 400 | 280 | 270 | 220 | 220 | 110 | 110
6684 | 400 | 400 | 420 | 420 | 420 | 420 | 410 | 420 | 400 | 400 | 400 | 400 | 400 | 400 | 280 | 270 | 220 | 220 | 110 | 110
6685 | 400 | 400 | 420 | 420 | 420 | 420 | 410 | 420 | 400 | 400 | 400 | 400 | 400 | 400 | 280 | 270 | 220 | 220 | 110 | 110
6686 | 400 | 400 | 420 | 420 | 420 | 420 | 410 | 420 | 400 | 400 | 400 | 400 | 400 | 400 | 280 | 270 | 220 | 220 | 110 | 110
6687 | 400 | 400 | 420 | 420 | 420 | 420 | 410 | 420 | 400 | 400 | 400 | 400 | 400 | 400 | 280 | 270 | 220 | 220 | 110 | 110
6688 | 400 | 400 | 420 | 420 | 420 | 420 | 410 | 420 | 400 | 400 | 400 | 400 | 400 | 400 | 280 | 270 | 220 | 220 | 110 | 110
6689 | 400 | 400 | 420 | 420 | 420 | 420 | 410 | 420 | 400 | 400 | 400 | 400 | 400 | 400 | 280 | 270 | 220 | 220 | 110 | 110
6690 | 400 | 400 | 420 | 420 | 420 | 420 | 410 | 420 | 400 | 400 | 400 | 400 | 400 | 400 | 280 | 270 | 220 | 220 | 110 | 110
6691 | 400 | 400 | 420 | 420 | 420 | 420 | 410 | 420 | 400 | 400 | 400 | 400 | 400 | 400 | 280 | 270 | 220 | 220 | 110 | 110
6692 | 400 | 400 | 420 | 420 | 420 | 420 | 410 | 420 | 400 | 400 | 400 | 400 | 400 | 400 | 280 | 270 | 220 | 220 | 110 | 110
6693 | 400 | 400 | 420 | 420 | 420 | 420 | 410 | 420 | 400 | 400 | 400 | 400 | 400 | 400 | 280 | 270 | 220 | 220 | 110 | 110
6694 | 400 | 400 | 420 | 420 | 420 | 420 | 410 | 420 | 400 | 400 | 400 | 400 | 400 | 400 | 280 | 270 | 220 | 220 | 110 | 110
6695 | 400 | 400 | 420 | 420 | 420 | 420 | 410 | 420 | 400 | 400 | 400 | 400 | 400 | 400 | 280 | 270 | 220 | 220 | 110 | 110
6696 | 400 | 400 | 420 | 420 | 420 | 420 | 410 | 420 | 400 | 400 | 400 | 400 | 400 | 400 | 280 | 270 | 220 | 220 | 110 | 110
6697 | 400 | 400 | 420 | 420 | 420 | 420 | 410 | 420 | 400 | 400 | 400 | 400 | 400 | 400 | 280 | 270 | 220 | 220 | 110 | 110
6698 | 400 | 400 | 420 | 420 | 420 | 420 | 410 | 420 | 400 | 400 | 400 | 400 | 400 | 400 | 280 | 270 | 220 | 220 | 110 | 110
6699 | 400 | 400 | 420 | 420 | 420 | 420 | 410 | 420 | 400 | 400 | 400 | 400 | 400 | 400 | 280 | 270 | 220 | 220 | 110 | 110
6700 | 400 | 400 | 420 | 420 | 420 | 420 | 410 | 420 | 400 | 400 | 400 | 400 | 400 | 400 | 280 | 270 | 220 | 220 | 110 | 110
6701 | 400 | 400 | 420 | 420 | 420 | 420 | 410 | 420 | 400 | 400 | 400 | 400 | 400 | 400 | 280 | 270 | 220 | 220 | 110 | 110
6702 | 400 | 400 | 420 | 420 | 420 | 420 | 410 | 420 | 400 | 400 | 400 | 400 | 400 | 400 | 280 | 270 | 220 | 220 | 110 | 110
6703 | 400 | 400 | 420 | 420 | 420 | 420 | 410 | 410 | 400 | 400 | 400 | 400 | 400 | 400 | 280 | 270 | 220 | 220 | 110 | 110
6704 | 400 | 400 | 420 | 420 | 420 | 420 | 410 | 410 | 400 | 400 | 400 | 400 | 400 | 400 | 280 | 270 | 220 | 220 | 110 | 110
6705 | 400 | 400 | 420 | 420 | 420 | 420 | 410 | 410 | 400 | 400 | 400 | 400 | 400 | 400 | 280 | 270 | 220 | 220 | 110 | 110
6706 | 400 | 400 | 420 | 420 | 420 | 420 | 410 | 410 | 400 | 400 | 400 | 400 | 400 | 400 | 280 | 270 | 220 | 220 | 110 | 110
6707 | 400 | 400 | 420 | 420 | 420 | 420 | 410 | 410 | 400 | 400 | 400 | 400 | 400 | 400 | 280 | 270 | 220 | 220 | 110 | 110
6708 | 400 | 400 | 420 | 420 | 420 | 420 | 410 | 410 | 400 | 400 | 400 | 400 | 400 | 400 | 280 | 270 | 220 | 220 | 110 | 110
6709 | 400 | 400 | 420 | 420 | 420 | 420 | 410 | 410 | 400 | 400 | 400 | 400 | 400 | 400 | 280 | 270 | 220 | 220 | 110 | 110
6710 | 400 | 400 | 420 | 420 | 420 | 420 | 410 | 410 | 400 | 400 | 400 | 400 | 400 | 400 | 280 | 270 | 220 | 220 | 110 | 110
6711 | 400 | 400 | 420 | 420 | 420 | 420 | 410 | 410 | 400 | 400 | 400 | 400 | 400 | 400 | 280 | 270 | 220 | 220 | 110 | 110
6712 | 400 | 400 | 420 | 420 | 420 | 420 | 410 | 410 | 400 | 400 | 400 | 400 | 400 | 400 | 280 | 270 | 220 | 220 | 110 | 110
6713 | 400 | 400 | 420 | 420 | 420 | 420 | 410 | 410 | 400 | 400 | 400 | 400 | 400 | 400 | 280 | 270 | 220 | 220 | 110 | 110
6714 | 400 | 400 | 420 | 420 | 420 | 420 | 410 | 410 | 400 | 400 | 400 | 400 | 400 | 400 | 280 | 270 | 220 | 220 | 110 | 110
6715 | 400 | 400 | 420 | 420 | 420 | 420 | 410 | 410 | 400 | 400 | 400 | 400 | 400 | 400 | 280 | 270 | 220 | 220 | 110 | 110
6716 | 400 | 400 | 420 | 420 | 420 | 420 | 410 | 410 | 400 | 400 | 400 | 400 | 400 | 400 | 280 | 270 | 220 | 220 | 110 | 110
6717 | 400 | 400 | 420 | 420 | 420 | 420 | 410 | 410 | 400 | 400 | 400 | 400 | 400 | 400 | 280 | 270 | 220 | 220 | 110 | 110
6718 | 400 | 400 | 420 | 420 | 420 | 420 | 410 | 410 | 400 | 400 | 400 | 400 | 400 | 400 | 280 | 270 | 220 | 220 | 110 | 110
6719 | 400 | 400 | 420 | 420 | 420 | 420 | 410 | 410 | 400 | 400 | 400 | 400 | 400 | 400 | 280 | 270 | 220 | 220 | 110 | 110
6720 | 400 | 400 | 420 | 420 | 420 | 420 | 410 | 410 | 400 | 400 | 400 | 400 | 400 | 400 | 280 | 270 | 220 | 220 | 110 | 110
6721 | 400 | 400 | 420 | 420 | 420 | 420 | 410 | 410 | 400 | 400 | 400 | 400 | 400 | 400 | 280 | 270 | 220 | 220 | 110 | 110
6722 | 400 | 400 | 420 | 420 | 420 | 420 | 410 | 410 | 400 | 400 | 400 | 400 | 400 | 400 | 280 | 270 | 220 | 220 | 110 | 110
6723 | 400 | 400 | 420 | 420 | 420 | 420 | 410 | 410 | 400 | 400 | 400 | 400 | 400 | 400 | 280 | 270 | 220 | 220 | 110 | 110
6724 | 400 | 400 | 420 | 420 | 420 | 420 | 410 | 410 | 400 | 400 | 400 | 400 | 400 | 400 | 280 | 270 | 220 | 220 | 110 | 110
6725 | 400 | 400 | 420 | 420 | 420 | 420 | 400 | 410 | 400 | 400 | 400 | 400 | 400 | 400 | 280 | 270 | 220 | 220 | 110 | 110
6726 | 400 | 400 | 420 | 420 | 420 | 420 | 400 | 410 | 400 | 400 | 400 | 400 | 400 | 400 | 280 | 270 | 220 | 220 | 110 | 110
6727 | 400 | 400 | 420 | 420 | 420 | 420 | 400 | 410 | 400 | 400 | 400 | 400 | 400 | 400 | 280 | 270 | 220 | 220 | 110 | 110
6728 | 400 | 400 | 420 | 420 | 420 | 420 | 400 | 410 | 400 | 400 | 400 | 400 | 400 | 400 | 280 | 270 | 220 | 220 | 110 | 110
6729 | 400 | 400 | 420 | 420 | 420 | 420 | 400 | 410 | 400 | 400 | 400 | 400 | 400 | 400 | 280 | 270 | 220 | 220 | 110 | 110
6730 | 400 | 400 | 420 | 420 | 420 | 420 | 400 | 410 | 400 | 400 | 400 | 400 | 400 | 400 | 280 | 270 | 220 | 220 | 110 | 110
6731 | 400 | 400 | 420 | 420 | 420 | 420 | 400 | 410 | 400 | 400 | 400 | 400 | 400 | 400 | 280 | 270 | 220 | 220 | 110 | 110
6732 | 400 | 400 | 420 | 420 | 420 | 420 | 400 | 410 | 400 | 400 | 400 | 400 | 400 | 400 | 280 | 270 | 220 | 220 | 110 | 110
6733 | 400 | 400 | 420 | 420 | 420 | 420 | 400 | 410 | 400 | 400 | 400 | 400 | 400 | 400 | 280 | 270 | 220 | 220 | 110 | 110
6734 | 400 | 400 | 420 | 420 | 420 | 420 | 400 | 410 | 400 | 400 | 400 | 400 | 400 | 400 | 280 | 270 | 220 | 220 | 110 | 110
6735 | 400 | 400 | 420 | 420 | 420 | 420 | 400 | 410 | 400 | 400 | 400 | 400 | 400 | 400 | 280 | 270 | 220 | 220 | 110 | 110
6736 | 400 | 400 | 420 | 420 | 420 | 420 | 400 | 410 | 400 | 400 | 400 | 400 | 400 | 400 | 280 | 270 | 220 | 220 | 110 | 110
6737 | 400 | 400 | 420 | 420 | 420 | 420 | 400 | 410 | 400 | 400 | 400 | 400 | 400 | 400 | 280 | 270 | 220 | 220 | 110 | 110
6738 | 400 | 400 | 420 | 420 | 420 | 420 | 400 | 410 | 400 | 400 | 400 | 400 | 400 | 400 | 280 | 270 | 220 | 220 | 110 | 110
6739 | 400 | 400 | 420 | 420 | 420 | 420 | 400 | 410 | 400 | 400 | 400 | 400 | 400 | 400 | 280 | 270 | 220 | 220 | 110 | 110
6740 | 400 | 400 | 420 | 420 | 420 | 420 | 400 | 410 | 400 | 400 | 400 | 400 | 400 | 400 | 280 | 270 | 220 | 220 | 110 | 110
6741 | 400 | 400 | 420 | 420 | 420 | 420 | 400 | 410 | 400 | 400 | 400 | 400 | 400 | 400 | 280 | 270 | 220 | 220 | 110 | 110
6742 | 400 | 400 | 420 | 420 | 420 | 420 | 400 | 410 | 400 | 400 | 400 | 400 | 400 | 400 | 280 | 270 | 220 | 220 | 110 | 110
6743 | 400 | 400 | 420 | 420 | 420 | 420 | 400 | 410 | 400 | 400 | 400 | 400 | 400 | 400 | 280 | 270 | 220 | 220 | 110 | 110
6744 | 400 | 400 | 420 | 420 | 420 | 420 | 400 | 410 | 400 | 400 | 400 | 400 | 400 | 400 | 280 | 270 | 220 | 220 | 110 | 110
6745 | 400 | 400 | 420 | 420 | 420 | 420 | 400 | 410 | 400 | 400 | 400 | 400 | 400 | 400 | 280 | 270 | 220 | 220 | 110 | 110
6746 | 400 | 400 | 420 | 420 | 420 | 420 | 400 | 410 | 400 | 400 | 400 | 400 | 400 | 400 | 280 | 270 | 220 | 220 | 110 | 110
6747 | 400 | 400 | 420 | 420 | 420 | 420 | 400 | 410 | 400 | 400 | 400 | 400 | 400 | 400 | 280 | 270 | 220 | 220 | 110 | 110
6748 | 400 | 400 | 420 | 420 | 420 | 420 | 400 | 410 | 400 | 400 | 400 | 400 | 400 | 400 | 280 | 270 | 220 | 220 | 110 | 110
6749 | 400 | 400 | 420 | 420 | 420 | 420 | 400 | 410 | 400 | 400 | 400 | 400 | 400 | 400 | 280 | 270 | 220 | 220 | 110 | 110
6750 | 400 | 400 | 420 | 420 | 420 | 420 | 400 | 410 | 400 | 400 | 400 | 400 | 400 | 400 | 280 | 270 | 220 | 220 | 110 | 110
6751 | 400 | 400 | 420 | 420 | 420 | 420 | 400 | 410 | 400 | 400 | 400 | 400 | 400 | 400 | 280 | 270 | 220 | 220 | 110 | 110
6752 | 400 | 400 | 420 | 420 | 420 | 420 | 400 | 410 | 400 | 400 | 400 | 400 | 400 | 400 | 280 | 270 | 220 | 220 | 110 | 110
6753 | 400 | 400 | 420 | 420 | 420 | 420 | 400 | 410 | 400 | 400 | 400 | 400 | 400 | 400 | 280 | 270 | 220 | 220 | 110 | 110
6754 | 400 | 400 | 420 | 420 | 420 | 420 | 400 | 410 | 400 | 400 | 400 | 400 | 400 | 400 | 280 | 270 | 220 | 220 | 110 | 110
6755 | 400 | 400 | 420 | 420 | 420 | 420 | 400 | 410 | 400 | 400 | 400 | 400 | 400 | 400 | 280 | 270 | 220 | 220 | 110 | 110
6756 | 400 | 400 | 420 | 420 | 420 | 420 | 400 | 410 | 400 | 400 | 400 | 400 | 400 | 400 | 280 | 270 | 220 | 220 | 110 | 110
6757 | 400 | 400 | 420 | 420 | 420 | 420 | 400 | 410 | 400 | 400 | 400 | 400 | 400 | 400 | 280 | 270 | 220 | 220 | 110 | 110
6758 | 400 | 400 | 420 | 420 | 420 | 420 | 400 | 410 | 400 | 400 | 400 | 400 | 400 | 400 | 280 | 270 | 220 | 220 | 110 | 110
6759 | 400 | 400 | 420 | 420 | 420 | 420 | 400 | 410 | 400 | 400 | 400 | 400 | 400 | 400 | 280 | 270 | 220 | 220 | 110 | 110
6760 | 400 | 400 | 420 | 420 | 420 | 420 | 400 | 410 | 400 | 400 | 400 | 400 | 400 | 400 | 280 | 270 | 220 | 220 | 110 | 110
6761 | 400 | 400 | 420 | 420 | 420 | 420 | 400 | 410 | 400 | 400 | 400 | 400 | 400 | 400 | 280 | 270 | 220 | 220 | 110 | 110
6762 | 400 | 400 | 420 | 420 | 420 | 420 | 400 | 410 | 400 | 400 | 400 | 400 | 400 | 400 | 280 | 270 | 220 | 220 | 110 | 110
6763 | 400 | 400 | 420 | 420 | 420 | 420 | 400 | 410 | 400 | 400 | 400 | 400 | 400 | 400 | 280 | 270 | 220 | 220 | 110 | 110
6764 | 400 | 400 | 420 | 420 | 420 | 420 | 400 | 410 | 400 | 400 | 400 | 400 | 400 | 400 | 280 | 270 | 220 | 220 | 110 | 110
6765 | 400 | 400 | 420 | 420 | 420 | 420 | 400 | 410 | 400 | 400 | 400 | 400 | 400 | 400 | 280 | 270 | 220 | 220 | 110 | 110
6766 | 400 | 400 | 420 | 420 | 420 | 420 | 400 | 410 | 400 | 400 | 400 | 400 | 400 | 400 | 280 | 270 | 220 | 220 | 110 | 110
6767 | 400 | 400 | 420 | 420 | 420 | 420 | 400 | 410 | 400 | 400 | 400 | 400 | 400 | 400 | 280 | 270 | 220 | 220 | 110 | 110
6768 | 400 | 400 | 420 | 420 | 420 | 420 | 400 | 410 | 400 | 400 | 400 | 400 | 400 | 400 | 280 | 270 | 220 | 220 | 110 | 110
6769 | 400 | 400 | 420 | 420 | 420 | 420 | 400 | 410 | 400 | 400 | 400 | 400 | 400 | 400 | 280 | 270 | 220 | 220 | 110 | 110
6770 | 400 | 400 | 420 | 420 | 420 | 420 | 400 | 410 | 400 | 400 | 400 | 400 | 400 | 400 | 280 | 270 | 220 | 220 | 110 | 110
6771 | 400 | 400 | 420 | 420 | 420 | 420 | 400 | 410 | 400 | 400 | 400 | 400 | 400 | 400 | 280 | 270 | 220 | 220 | 110 | 110
6772 | 400 | 400 | 420 | 420 | 420 | 420 | 400 | 410 | 400 | 400 | 400 | 400 | 400 | 400 | 280 | 270 | 220 | 220 | 110 | 110
6773 | 400 | 400 | 420 | 420 | 420 | 420 | 400 | 410 | 400 | 400 | 400 | 400 | 400 | 400 | 280 | 270 | 220 | 220 | 110 | 110
6774 | 400 | 400 | 420 | 420 | 420 | 420 | 400 | 410 | 400 | 400 | 400 | 400 | 400 | 400 | 280 | 270 | 220 | 220 | 110 | 110
6775 | 400 | 400 | 420 | 420 | 420 | 420 | 400 | 410 | 400 | 400 | 400 | 400 | 400 | 400 | 280 | 270 | 220 | 220 | 110 | 110
6776 | 400 | 400 | 420 | 420 | 420 | 420 | 400 | 410 | 400 | 400 | 400 | 400 | 400 | 400 | 280 | 270 | 220 | 220 | 110 | 110
6777 | 400 | 400 | 420 | 420 | 420 | 420 | 400 | 410 | 400 | 400 | 400 | 400 | 400 | 400 | 280 | 270 | 220 | 220 | 110 | 110
6778 | 400 | 400 | 420 | 420 | 420 | 420 | 400 | 410 | 400 | 400 | 400 | 400 | 400 | 400 | 280 | 270 | 220 | 220 | 110 | 110
6779 | 400 | 400 | 420 | 420 | 420 | 420 | 400 | 410 | 400 | 400 | 400 | 400 | 400 | 400 | 280 | 270 | 220 | 220 | 110 | 110
6780 | 400 | 400 | 420 | 420 | 420 | 420 | 400 | 410 | 400 | 400 | 400 | 400 | 400 | 400 | 280 | 270 | 220 | 220 | 110 | 110
6781 | 400 | 400 | 420 | 420 | 420 | 420 | 400 | 410 | 400 | 400 | 400 | 400 | 400 | 400 | 280 | 270 | 220 | 220 | 110 | 110
6782 | 400 | 400 | 420 | 420 | 420 | 420 | 400 | 410 | 400 | 400 | 400 | 400 | 400 | 400 | 280 | 270 | 220 | 220 | 110 | 110
6783 | 400 | 400 | 420 | 420 | 420 | 420 | 400 | 410 | 400 | 400 | 400 | 400 | 400 | 400 | 280 | 270 | 220 | 220 | 110 | 110
6784 | 400 | 400 | 420 | 420 | 420 | 420 | 400 | 410 | 400 | 400 | 400 | 400 | 400 | 400 | 280 | 270 | 220 | 220 | 110 | 110
6785 | 400 | 400 | 420 | 420 | 420 | 420 | 400 | 410 | 400 | 400 | 400 | 400 | 400 | 400 | 280 | 270 | 220 | 220 | 110 | 110
6786 | 400 | 400 | 420 | 420 | 420 | 420 | 400 | 410 | 400 | 400 | 400 | 400 | 400 | 400 | 280 | 270 | 220 | 220 | 110 | 110
6787 | 400 | 400 | 420 | 420 | 420 | 420 | 400 | 410 | 400 | 400 | 400 | 400 | 400 | 400 | 280 | 270 | 220 | 220 | 110 | 110
6788 | 400 | 400 | 420 | 420 | 420 | 420 | 400 | 410 | 400 | 400 | 400 | 400 | 400 | 400 | 280 | 270 | 220 | 220 | 110 | 110
6789 | 400 | 400 | 420 | 420 | 420 | 420 | 400 | 410 | 400 | 400 | 400 | 400 | 400 | 400 | 280 | 270 | 220 | 220 | 110 | 110
6790 | 400 | 400 | 420 | 420 | 420 | 420 | 400 | 410 | 400 | 400 | 400 | 400 | 400 | 400 | 280 | 270 | 220 | 220 | 110 | 110
6791 | 400 | 400 | 420 | 420 | 420 | 420 | 400 | 410 | 400 | 400 | 400 | 400 | 400 | 400 | 280 | 270 | 220 | 220 | 110 | 110
6792 | 400 | 400 | 420 | 420 | 420 | 420 | 400 | 410 | 400 | 400 | 400 | 400 | 400 | 400 | 280 | 270 | 220 | 220 | 110 | 110
6793 | 400 | 400 | 420 | 420 | 420 | 420 | 400 | 410 | 400 | 400 | 400 | 400 | 400 | 400 | 280 | 270 | 220 | 220 | 110 | 110
6794 | 400 | 400 | 420 | 420 | 420 | 420 | 400 | 410 | 400 | 400 | 400 | 400 | 400 | 400 | 280 | 270 | 220 | 220 | 110 | 110
6795 | 400 | 400 | 420 | 420 | 420 | 420 | 400 | 410 | 400 | 400 | 400 | 400 | 400 | 400 | 280 | 270 | 220 | 220 | 110 | 110
6796 | 400 | 400 | 420 | 420 | 420 | 420 | 400 | 410 | 400 | 400 | 400 | 400 | 400 | 400 | 280 | 270 | 220 | 220 | 110 | 110
6797 | 400 | 400 | 420 | 420 | 420 | 420 | 400 | 410 | 400 | 400 | 400 | 400 | 400 | 400 | 280 | 270 | 220 | 220 | 110 | 110
6798 | 400 | 400 | 420 | 420 | 420 | 420 | 390 | 410 | 400 | 400 | 400 | 400 | 400 | 400 | 280 | 270 | 220 | 220 | 110 | 110
6799 | 400 | 400 | 420 | 420 | 420 | 420 | 390 | 410 | 400 | 400 | 400 | 400 | 400 | 400 | 280 | 270 | 220 | 220 | 110 | 110
6800 | 400 | 400 | 420 | 420 | 420 | 420 | 390 | 410 | 400 | 400 | 400 | 400 | 400 | 400 | 280 | 270 | 220 | 220 | 110 | 110
6801 | 400 | 400 | 420 | 420 | 420 | 420 | 390 | 410 | 400 | 400 | 400 | 400 | 400 | 400 | 280 | 270 | 220 | 220 | 110 | 110
6802 | 400 | 400 | 420 | 420 | 420 | 420 | 390 | 410 | 400 | 400 | 400 | 400 | 400 | 400 | 280 | 270 | 220 | 220 | 110 | 110
6803 | 400 | 400 | 420 | 420 | 420 | 420 | 390 | 410 | 400 | 400 | 400 | 400 | 400 | 400 | 280 | 270 | 220 | 220 | 110 | 110
6804 | 400 | 400 | 420 | 420 | 420 | 420 | 390 | 410 | 400 | 400 | 400 | 400 | 400 | 400 | 280 | 270 | 220 | 220 | 110 | 110
6805 | 400 | 400 | 420 | 420 | 420 | 420 | 390 | 410 | 400 | 400 | 400 | 400 | 400 | 400 | 280 | 270 | 220 | 220 | 110 | 110
6806 | 400 | 400 | 420 | 420 | 420 | 420 | 390 | 410 | 400 | 400 | 400 | 400 | 400 | 400 | 280 | 270 | 220 | 220 | 110 | 110
6807 | 400 | 400 | 420 | 420 | 420 | 420 | 390 | 410 | 400 | 400 | 400 | 400 | 400 | 400 | 280 | 270 | 220 | 220 | 110 | 110
6808 | 400 | 400 | 420 | 420 | 420 | 420 | 390 | 410 | 400 | 400 | 400 | 400 | 400 | 400 | 280 | 270 | 220 | 220 | 110 | 110
6809 | 400 | 400 | 420 | 420 | 420 | 420 | 390 | 410 | 400 | 400 | 400 | 400 | 400 | 400 | 280 | 270 | 220 | 220 | 110 | 110
6810 | 400 | 400 | 420 | 420 | 420 | 420 | 390 | 410 | 400 | 400 | 400 | 400 | 400 | 400 | 280 | 270 | 220 | 220 | 110 | 110
6811 | 400 | 400 | 420 | 420 | 420 | 420 | 390 | 410 | 400 | 400 | 400 | 400 | 400 | 400 | 280 | 270 | 220 | 220 | 110 | 110
6812 | 400 | 400 | 420 | 420 | 420 | 420 | 390 | 410 | 400 | 400 | 400 | 400 | 400 | 400 | 280 | 270 | 220 | 220 | 110 | 110
6813 | 400 | 400 | 420 | 420 | 420 | 420 | 390 | 410 | 400 | 400 | 400 | 400 | 400 | 400 | 280 | 270 | 220 | 220 | 110 | 110
6814 | 400 | 400 | 420 | 420 | 420 | 420 | 390 | 410 | 400 | 400 | 400 | 400 | 400 | 400 | 280 | 270 | 220 | 220 | 110 | 110
6815 | 400 | 400 | 420 | 420 | 420 | 420 | 390 | 410 | 400 | 400 | 400 | 400 | 400 | 400 | 280 | 270 | 220 | 220 | 110 | 110
6816 | 400 | 400 | 420 | 420 | 420 | 420 | 390 | 410 | 400 | 400 | 400 | 400 | 400 | 400 | 280 | 270 | 220 | 220 | 110 | 110
6817 | 400 | 400 | 420 | 420 | 420 | 420 | 390 | 410 | 400 | 400 | 400 | 400 | 400 | 400 | 280 | 270 | 220 | 210 | 110 | 110
6818 | 400 | 400 | 420 | 420 | 420 | 420 | 390 | 410 | 400 | 400 | 400 | 400 | 400 | 400 | 280 | 270 | 220 | 210 | 110 | 110
6819 | 400 | 400 | 420 | 420 | 420 | 420 | 390 | 410 | 400 | 400 | 400 | 400 | 400 | 400 | 280 | 270 | 220 | 210 | 110 | 110
6820 | 400 | 400 | 420 | 420 | 420 | 420 | 390 | 410 | 400 | 400 | 400 | 400 | 400 | 400 | 280 | 270 | 220 | 210 | 110 | 110
6821 | 400 | 400 | 420 | 420 | 420 | 420 | 390 | 410 | 400 | 400 | 400 | 400 | 400 | 400 | 280 | 270 | 220 | 210 | 110 | 110
6822 | 400 | 400 | 420 | 420 | 420 | 420 | 390 | 410 | 400 | 400 | 400 | 400 | 400 | 400 | 280 | 270 | 220 | 210 | 110 | 110
6823 | 400 | 400 | 420 | 420 | 420 | 420 | 390 | 410 | 400 | 400 | 400 | 400 | 400 | 400 | 280 | 270 | 220 | 210 | 110 | 110
6824 | 400 | 400 | 420 | 420 | 420 | 420 | 390 | 410 | 400 | 400 | 400 | 400 | 400 | 400 | 280 | 270 | 220 | 210 | 110 | 110
6825 | 400 | 400 | 420 | 420 | 420 | 420 | 390 | 410 | 390 | 400 | 400 | 400 | 400 | 400 | 280 | 270 | 220 | 210 | 110 | 110
6826 | 400 | 400 | 420 | 420 | 420 | 420 | 390 | 410 | 390 | 400 | 400 | 400 | 400 | 400 | 280 | 270 | 220 | 210 | 110 | 110
6827 | 400 | 400 | 420 | 420 | 420 | 420 | 390 | 410 | 390 | 400 | 400 | 400 | 400 | 400 | 280 | 270 | 220 | 210 | 110 | 110
6828 | 400 | 400 | 420 | 420 | 420 | 420 | 390 | 410 | 390 | 400 | 400 | 400 | 400 | 400 | 280 | 270 | 220 | 210 | 110 | 110
6829 | 400 | 400 | 420 | 420 | 420 | 420 | 390 | 410 | 390 | 400 | 400 | 400 | 400 | 400 | 280 | 270 | 220 | 210 | 110 | 110
6830 | 400 | 400 | 420 | 420 | 420 | 420 | 390 | 410 | 390 | 400 | 400 | 400 | 400 | 400 | 280 | 270 | 220 | 210 | 110 | 110
6831 | 400 | 400 | 420 | 420 | 420 | 420 | 390 | 410 | 390 | 400 | 400 | 400 | 400 | 400 | 280 | 270 | 220 | 210 | 110 | 110
6832 | 400 | 400 | 420 | 420 | 420 | 420 | 390 | 410 | 390 | 400 | 400 | 400 | 400 | 400 | 280 | 270 | 220 | 210 | 110 | 110
6833 | 400 | 400 | 420 | 420 | 420 | 420 | 390 | 410 | 390 | 400 | 400 | 400 | 400 | 400 | 280 | 270 | 220 | 210 | 110 | 110
6834 | 400 | 400 | 420 | 420 | 420 | 420 | 390 | 410 | 390 | 400 | 400 | 400 | 400 | 400 | 280 | 270 | 220 | 210 | 110 | 110
6835 | 400 | 400 | 420 | 420 | 420 | 420 | 390 | 410 | 390 | 400 | 400 | 400 | 400 | 400 | 280 | 270 | 220 | 210 | 110 | 110
6836 | 400 | 400 | 420 | 420 | 420 | 420 | 390 | 410 | 390 | 400 | 400 | 400 | 400 | 400 | 280 | 270 | 220 | 210 | 110 | 110
6837 | 400 | 400 | 420 | 420 | 420 | 420 | 390 | 410 | 390 | 400 | 400 | 400 | 400 | 400 | 280 | 270 | 220 | 210 | 110 | 110
6838 | 400 | 400 | 420 | 420 | 420 | 420 | 390 | 410 | 390 | 400 | 400 | 400 | 400 | 400 | 280 | 270 | 220 | 210 | 110 | 110
6839 | 400 | 400 | 420 | 420 | 420 | 420 | 390 | 410 | 390 | 400 | 400 | 400 | 400 | 400 | 280 | 270 | 220 | 210 | 110 | 110
6840 | 400 | 400 | 420 | 420 | 420 | 420 | 390 | 410 | 390 | 400 | 400 | 400 | 400 | 400 | 280 | 270 | 220 | 210 | 110 | 110
6841 | 400 | 400 | 420 | 420 | 420 | 420 | 390 | 410 | 390 | 400 | 400 | 400 | 400 | 400 | 280 | 270 | 220 | 210 | 110 | 110
6842 | 400 | 400 | 420 | 420 | 420 | 420 | 390 | 410 | 390 | 400 | 400 | 400 | 400 | 400 | 280 | 270 | 220 | 210 | 110 | 110
6843 | 400 | 400 | 420 | 420 | 420 | 420 | 390 | 410 | 390 | 400 | 400 | 400 | 400 | 400 | 280 | 270 | 220 | 210 | 110 | 110
6844 | 400 | 400 | 420 | 420 | 420 | 420 | 390 | 410 | 390 | 400 | 400 | 400 | 400 | 400 | 280 | 270 | 220 | 210 | 110 | 110
6845 | 400 | 400 | 420 | 420 | 420 | 420 | 390 | 410 | 390 | 400 | 400 | 400 | 400 | 400 | 280 | 270 | 220 | 210 | 110 | 110
6846 | 400 | 400 | 420 | 420 | 420 | 420 | 390 | 410 | 390 | 400 | 400 | 400 | 400 | 400 | 280 | 270 | 210 | 210 | 110 | 110
6847 | 400 | 400 | 420 | 420 | 420 | 420 | 390 | 410 | 390 | 400 | 400 | 400 | 400 | 400 | 280 | 270 | 210 | 210 | 110 | 110
6848 | 400 | 400 | 420 | 420 | 420 | 420 | 390 | 410 | 390 | 400 | 400 | 400 | 400 | 400 | 280 | 270 | 210 | 210 | 110 | 110
6849 | 400 | 400 | 420 | 420 | 420 | 420 | 390 | 410 | 390 | 400 | 400 | 400 | 400 | 400 | 280 | 270 | 210 | 210 | 110 | 110
6850 | 400 | 400 | 420 | 420 | 420 | 420 | 390 | 410 | 390 | 400 | 400 | 400 | 400 | 400 | 280 | 270 | 210 | 210 | 110 | 110
6851 | 400 | 400 | 420 | 420 | 420 | 420 | 390 | 410 | 390 | 400 | 400 | 400 | 400 | 400 | 280 | 270 | 210 | 210 | 110 | 110
6852 | 400 | 400 | 420 | 420 | 420 | 420 | 390 | 410 | 390 | 400 | 400 | 400 | 400 | 400 | 280 | 270 | 210 | 210 | 110 | 110
6853 | 400 | 400 | 420 | 420 | 420 | 420 | 390 | 410 | 390 | 400 | 400 | 400 | 400 | 400 | 280 | 270 | 210 | 210 | 110 | 110
6854 | 400 | 400 | 420 | 420 | 420 | 420 | 390 | 410 | 390 | 400 | 400 | 400 | 400 | 400 | 280 | 270 | 210 | 210 | 110 | 110
6855 | 400 | 400 | 420 | 420 | 420 | 420 | 390 | 410 | 390 | 400 | 400 | 400 | 400 | 400 | 280 | 270 | 210 | 210 | 110 | 110
6856 | 400 | 400 | 420 | 420 | 420 | 420 | 390 | 410 | 390 | 400 | 400 | 400 | 400 | 400 | 280 | 270 | 210 | 210 | 110 | 110
6857 | 400 | 400 | 420 | 420 | 420 | 420 | 390 | 410 | 390 | 400 | 400 | 400 | 400 | 400 | 280 | 270 | 210 | 210 | 110 | 110
6858 | 400 | 400 | 420 | 420 | 420 | 420 | 390 | 410 | 390 | 400 | 400 | 400 | 400 | 400 | 280 | 270 | 210 | 210 | 110 | 110
6859 | 400 | 400 | 420 | 420 | 420 | 420 | 390 | 410 | 390 | 400 | 400 | 400 | 400 | 400 | 280 | 270 | 210 | 210 | 110 | 110
6860 | 400 | 400 | 420 | 420 | 420 | 420 | 390 | 410 | 390 | 400 | 400 | 400 | 400 | 400 | 280 | 270 | 210 | 210 | 110 | 110
6861 | 400 | 400 | 420 | 420 | 420 | 420 | 390 | 400 | 390 | 400 | 400 | 400 | 400 | 400 | 280 | 270 | 210 | 210 | 110 | 110
6862 | 400 | 400 | 420 | 420 | 420 | 420 | 390 | 400 | 390 | 400 | 400 | 400 | 400 | 400 | 280 | 270 | 210 | 210 | 110 | 110
6863 | 400 | 400 | 420 | 420 | 420 | 420 | 390 | 400 | 390 | 400 | 400 | 400 | 400 | 400 | 280 | 270 | 210 | 210 | 110 | 110
6864 | 400 | 400 | 420 | 420 | 420 | 420 | 390 | 400 | 390 | 400 | 400 | 400 | 400 | 400 | 280 | 270 | 210 | 210 | 110 | 110
6865 | 400 | 400 | 420 | 420 | 420 | 420 | 390 | 400 | 390 | 400 | 400 | 400 | 400 | 400 | 280 | 270 | 210 | 210 | 110 | 110
6866 | 400 | 400 | 420 | 420 | 420 | 420 | 390 | 400 | 390 | 400 | 400 | 400 | 400 | 400 | 280 | 270 | 210 | 210 | 110 | 110
6867 | 400 | 400 | 420 | 420 | 420 | 420 | 390 | 400 | 390 | 400 | 400 | 400 | 400 | 400 | 280 | 270 | 210 | 210 | 110 | 110
6868 | 400 | 400 | 420 | 420 | 420 | 420 | 390 | 400 | 390 | 400 | 400 | 400 | 400 | 400 | 280 | 270 | 210 | 210 | 110 | 110
6869 | 400 | 400 | 420 | 420 | 420 | 420 | 390 | 400 | 390 | 400 | 400 | 400 | 400 | 400 | 280 | 270 | 210 | 210 | 110 | 110
6870 | 400 | 400 | 420 | 420 | 420 | 420 | 390 | 400 | 390 | 400 | 400 | 400 | 400 | 400 | 280 | 270 | 210 | 210 | 110 | 110
6871 | 400 | 400 | 420 | 420 | 420 | 420 | 390 | 400 | 390 | 400 | 400 | 400 | 400 | 400 | 280 | 270 | 210 | 210 | 110 | 110
6872 | 400 | 400 | 420 | 420 | 420 | 420 | 390 | 400 | 390 | 400 | 400 | 400 | 400 | 400 | 270 | 270 | 210 | 210 | 110 | 110
6873 | 400 | 400 | 420 | 420 | 420 | 420 | 390 | 400 | 390 | 400 | 400 | 400 | 400 | 400 | 270 | 270 | 210 | 210 | 110 | 110
6874 | 400 | 400 | 420 | 420 | 420 | 420 | 390 | 400 | 390 | 400 | 400 | 400 | 400 | 400 | 270 | 270 | 210 | 210 | 110 | 110
6875 | 400 | 400 | 420 | 420 | 420 | 420 | 390 | 400 | 390 | 400 | 400 | 400 | 400 | 400 | 270 | 270 | 210 | 210 | 110 | 110
6876 | 400 | 400 | 420 | 420 | 420 | 420 | 390 | 400 | 390 | 400 | 400 | 400 | 400 | 400 | 270 | 270 | 210 | 210 | 110 | 110
6877 | 400 | 400 | 420 | 420 | 420 | 420 | 390 | 400 | 390 | 400 | 400 | 400 | 400 | 400 | 270 | 260 | 210 | 210 | 110 | 110
6878 | 400 | 400 | 420 | 420 | 420 | 420 | 390 | 400 | 390 | 400 | 400 | 400 | 400 | 400 | 270 | 260 | 210 | 210 | 110 | 110
6879 | 400 | 400 | 420 | 420 | 420 | 420 | 390 | 400 | 390 | 400 | 400 | 400 | 400 | 400 | 270 | 260 | 210 | 210 | 110 | 110
6880 | 400 | 400 | 420 | 420 | 420 | 420 | 390 | 400 | 390 | 400 | 400 | 400 | 400 | 400 | 270 | 260 | 210 | 210 | 110 | 110
6881 | 400 | 400 | 420 | 420 | 420 | 420 | 390 | 400 | 390 | 400 | 400 | 400 | 400 | 400 | 270 | 260 | 210 | 210 | 110 | 110
6882 | 400 | 400 | 420 | 420 | 420 | 420 | 390 | 400 | 390 | 400 | 400 | 400 | 400 | 400 | 270 | 260 | 210 | 210 | 110 | 110
6883 | 400 | 400 | 420 | 420 | 420 | 420 | 390 | 400 | 390 | 400 | 400 | 400 | 400 | 400 | 270 | 260 | 210 | 210 | 110 | 110
6884 | 400 | 400 | 420 | 420 | 420 | 420 | 390 | 400 | 390 | 400 | 400 | 400 | 400 | 400 | 270 | 250 | 210 | 210 | 110 | 110
6885 | 400 | 400 | 420 | 420 | 420 | 420 | 390 | 400 | 390 | 400 | 400 | 400 | 400 | 400 | 270 | 250 | 210 | 210 | 110 | 110
6886 | 400 | 400 | 420 | 420 | 420 | 420 | 390 | 400 | 390 | 400 | 400 | 400 | 400 | 400 | 270 | 250 | 210 | 210 | 110 | 110
6887 | 400 | 400 | 420 | 420 | 420 | 420 | 390 | 400 | 390 | 400 | 400 | 400 | 400 | 400 | 270 | 250 | 210 | 210 | 110 | 110
6888 | 400 | 400 | 420 | 420 | 420 | 420 | 390 | 400 | 390 | 400 | 400 | 400 | 400 | 400 | 270 | 250 | 210 | 210 | 110 | 110
6889 | 400 | 400 | 420 | 420 | 420 | 420 | 390 | 400 | 390 | 400 | 400 | 400 | 390 | 400 | 270 | 250 | 210 | 210 | 110 | 110
6890 | 400 | 400 | 420 | 420 | 420 | 420 | 390 | 400 | 390 | 400 | 400 | 400 | 380 | 400 | 270 | 250 | 210 | 210 | 110 | 110
6891 | 400 | 400 | 420 | 420 | 420 | 420 | 390 | 400 | 390 | 400 | 400 | 400 | 380 | 400 | 270 | 250 | 210 | 210 | 110 | 110
6892 | 400 | 400 | 420 | 420 | 420 | 420 | 390 | 400 | 390 | 400 | 400 | 400 | 370 | 400 | 270 | 250 | 210 | 190 | 110 | 110
6893 | 400 | 400 | 420 | 420 | 420 | 420 | 390 | 400 | 390 | 400 | 400 | 400 | 370 | 400 | 270 | 250 | 210 | 190 | 110 | 110
6894 | 400 | 400 | 420 | 420 | 420 | 420 | 390 | 400 | 390 | 400 | 400 | 400 | 370 | 400 | 270 | 250 | 210 | 180 | 110 | 110
6895 | 400 | 400 | 420 | 420 | 420 | 420 | 390 | 400 | 390 | 400 | 400 | 400 | 370 | 400 | 270 | 250 | 210 | 180 | 110 | 110
6896 | 400 | 400 | 420 | 420 | 420 | 420 | 390 | 400 | 390 | 400 | 400 | 400 | 370 | 400 | 270 | 250 | 210 | 180 | 110 | 110
6897 | 400 | 400 | 420 | 420 | 420 | 420 | 390 | 400 | 390 | 400 | 400 | 400 | 370 | 400 | 270 | 250 | 190 | 180 | 110 | 110
6898 | 400 | 400 | 420 | 420 | 420 | 420 | 390 | 400 | 390 | 400 | 400 | 400 | 370 | 400 | 270 | 250 | 190 | 180 | 110 | 110
6899 | 400 | 400 | 420 | 420 | 420 | 420 | 390 | 400 | 390 | 400 | 400 | 400 | 360 | 400 | 270 | 250 | 180 | 180 | 110 | 110
6900 | 400 | 400 | 420 | 420 | 420 | 420 | 390 | 400 | 390 | 400 | 400 | 400 | 360 | 400 | 270 | 250 | 180 | 180 | 110 | 110
6901 | 400 | 400 | 420 | 420 | 420 | 420 | 390 | 400 | 390 | 400 | 400 | 400 | 360 | 400 | 270 | 250 | 180 | 180 | 110 | 110
6902 | 400 | 400 | 420 | 420 | 420 | 420 | 390 | 400 | 390 | 400 | 400 | 400 | 360 | 390 | 270 | 250 | 180 | 170 | 110 | 110
6903 | 400 | 400 | 420 | 420 | 420 | 420 | 390 | 400 | 390 | 400 | 400 | 400 | 360 | 390 | 270 | 240 | 180 | 170 | 110 | 110
6904 | 400 | 400 | 420 | 420 | 420 | 420 | 390 | 400 | 390 | 400 | 400 | 400 | 360 | 390 | 270 | 240 | 180 | 170 | 110 | 110
6905 | 400 | 400 | 420 | 420 | 420 | 420 | 390 | 400 | 390 | 400 | 400 | 400 | 360 | 390 | 270 | 240 | 180 | 160 | 110 | 110
6906 | 400 | 400 | 420 | 420 | 420 | 420 | 390 | 400 | 390 | 400 | 400 | 400 | 360 | 390 | 270 | 240 | 180 | 160 | 110 | 110
6907 | 400 | 400 | 420 | 420 | 420 | 420 | 390 | 400 | 390 | 400 | 400 | 400 | 360 | 390 | 270 | 230 | 180 | 160 | 110 | 110
6908 | 400 | 400 | 420 | 420 | 420 | 420 | 390 | 400 | 390 | 400 | 400 | 400 | 360 | 390 | 270 | 230 | 180 | 160 | 110 | 110
6909 | 400 | 400 | 420 | 420 | 420 | 420 | 390 | 400 | 390 | 400 | 400 | 400 | 360 | 380 | 270 | 230 | 170 | 160 | 110 | 110
6910 | 400 | 400 | 420 | 420 | 420 | 420 | 390 | 400 | 390 | 400 | 400 | 400 | 360 | 380 | 270 | 230 | 170 | 150 | 110 | 110
6911 | 400 | 400 | 420 | 420 | 420 | 420 | 390 | 400 | 390 | 400 | 400 | 400 | 360 | 380 | 270 | 230 | 170 | 140 | 110 | 110
6912 | 400 | 400 | 420 | 420 | 420 | 420 | 390 | 400 | 390 | 400 | 400 | 400 | 360 | 380 | 270 | 230 | 160 | 140 | 110 | 110
6913 | 400 | 400 | 420 | 420 | 420 | 420 | 390 | 400 | 390 | 400 | 400 | 400 | 360 | 370 | 270 | 230 | 160 | 130 | 110 | 110
6914 | 400 | 400 | 420 | 420 | 420 | 420 | 390 | 400 | 390 | 400 | 400 | 400 | 360 | 370 | 270 | 230 | 150 | 120 | 110 | 110
6915 | 400 | 400 | 420 | 420 | 420 | 420 | 390 | 400 | 390 | 400 | 400 | 400 | 360 | 370 | 270 | 220 | 150 | 120 | 110 | 110
6916 | 400 | 400 | 420 | 420 | 420 | 420 | 390 | 400 | 390 | 400 | 400 | 400 | 340 | 370 | 270 | 220 | 140 | 120 | 110 | 110
6917 | 400 | 400 | 420 | 420 | 420 | 420 | 390 | 400 | 390 | 400 | 400 | 400 | 340 | 370 | 270 | 220 | 140 | 120 | 110 | 110
6918 | 400 | 400 | 420 | 420 | 420 | 420 | 390 | 400 | 390 | 400 | 400 | 400 | 340 | 370 | 270 | 220 | 130 | 120 | 110 | 110
6919 | 400 | 400 | 420 | 420 | 420 | 420 | 390 | 400 | 390 | 400 | 400 | 400 | 340 | 370 | 270 | 220 | 120 | 120 | 110 | 110
6920 | 400 | 400 | 420 | 420 | 420 | 420 | 390 | 400 | 390 | 400 | 400 | 400 | 340 | 360 | 270 | 220 | 120 | 120 | 110 | 110
6921 | 400 | 400 | 420 | 420 | 420 | 420 | 390 | 400 | 390 | 400 | 400 | 400 | 340 | 360 | 270 | 220 | 120 | 120 | 110 | 110
6922 | 400 | 400 | 420 | 420 | 420 | 420 | 390 | 400 | 390 | 400 | 400 | 400 | 340 | 360 | 270 | 220 | 120 | 120 | 110 | 110
6923 | 400 | 400 | 420 | 420 | 420 | 420 | 390 | 400 | 390 | 400 | 400 | 400 | 340 | 360 | 270 | 220 | 120 | 120 | 110 | 110
6924 | 400 | 400 | 420 | 420 | 420 | 420 | 390 | 400 | 390 | 400 | 400 | 400 | 340 | 360 | 270 | 220 | 120 | 120 | 110 | 110
6925 | 400 | 400 | 420 | 420 | 420 | 420 | 390 | 400 | 390 | 400 | 400 | 400 | 340 | 360 | 270 | 220 | 120 | 120 | 110 | 110
6926 | 400 | 400 | 420 | 420 | 420 | 420 | 390 | 400 | 390 | 400 | 400 | 400 | 340 | 360 | 270 | 220 | 110 | 120 | 110 | 110
6927 | 400 | 400 | 420 | 420 | 420 | 420 | 390 | 400 | 390 | 400 | 400 | 400 | 340 | 360 | 270 | 220 | 110 | 120 | 110 | 110
6928 | 400 | 400 | 420 | 420 | 420 | 420 | 390 | 400 | 390 | 400 | 390 | 400 | 340 | 360 | 270 | 220 | 110 | 120 | 110 | 110
6929 | 400 | 400 | 420 | 420 | 420 | 420 | 390 | 400 | 390 | 400 | 390 | 400 | 340 | 360 | 270 | 220 | 110 | 120 | 110 | 110
6930 | 400 | 400 | 420 | 420 | 420 | 420 | 390 | 400 | 390 | 400 | 390 | 400 | 340 | 360 | 270 | 220 | 110 | 120 | 110 | 110
6931 | 400 | 400 | 420 | 420 | 420 | 420 | 390 | 400 | 390 | 400 | 390 | 400 | 340 | 360 | 270 | 220 | 110 | 120 | 110 | 110
6932 | 400 | 400 | 420 | 420 | 420 | 420 | 390 | 400 | 390 | 400 | 390 | 400 | 340 | 360 | 270 | 220 | 110 | 120 | 110 | 110
6933 | 400 | 400 | 420 | 420 | 420 | 420 | 390 | 400 | 390 | 400 | 390 | 400 | 340 | 360 | 270 | 220 | 110 | 120 | 110 | 110
6934 | 400 | 400 | 420 | 420 | 420 | 420 | 390 | 400 | 390 | 400 | 390 | 400 | 330 | 360 | 270 | 220 | 110 | 120 | 110 | 110
6935 | 400 | 400 | 420 | 420 | 420 | 420 | 390 | 400 | 390 | 400 | 390 | 400 | 330 | 360 | 270 | 220 | 110 | 120 | 110 | 110
6936 | 400 | 400 | 420 | 420 | 420 | 420 | 390 | 400 | 390 | 400 | 390 | 400 | 330 | 360 | 270 | 220 | 110 | 120 | 110 | 110
6937 | 400 | 400 | 420 | 420 | 420 | 420 | 390 | 400 | 390 | 400 | 390 | 400 | 330 | 360 | 270 | 220 | 110 | 120 | 110 | 110
6938 | 400 | 400 | 420 | 420 | 420 | 420 | 390 | 400 | 390 | 400 | 390 | 400 | 330 | 360 | 270 | 220 | 110 | 120 | 110 | 110
6939 | 400 | 400 | 420 | 420 | 420 | 420 | 390 | 400 | 390 | 400 | 390 | 400 | 330 | 360 | 270 | 220 | 110 | 120 | 110 | 110
6940 | 400 | 400 | 420 | 420 | 420 | 420 | 390 | 400 | 390 | 400 | 390 | 400 | 330 | 360 | 270 | 220 | 110 | 120 | 110 | 110
6941 | 400 | 400 | 420 | 420 | 420 | 420 | 390 | 400 | 390 | 400 | 390 | 400 | 330 | 360 | 270 | 220 | 110 | 120 | 110 | 110
6942 | 400 | 400 | 420 | 420 | 410 | 420 | 390 | 400 | 390 | 400 | 390 | 400 | 330 | 360 | 270 | 220 | 110 | 120 | 110 | 110
6943 | 400 | 400 | 420 | 420 | 410 | 420 | 390 | 400 | 390 | 400 | 390 | 400 | 330 | 360 | 270 | 220 | 110 | 110 | 110 | 110
6944 | 400 | 400 | 420 | 420 | 410 | 420 | 390 | 400 | 390 | 400 | 390 | 400 | 330 | 360 | 270 | 220 | 110 | 110 | 110 | 110
6945 | 400 | 400 | 420 | 420 | 410 | 420 | 390 | 400 | 390 | 400 | 390 | 400 | 330 | 360 | 270 | 220 | 110 | 110 | 110 | 110
6946 | 400 | 400 | 420 | 420 | 410 | 420 | 390 | 400 | 390 | 400 | 390 | 400 | 330 | 360 | 270 | 220 | 110 | 110 | 110 | 110
6947 | 400 | 400 | 420 | 420 | 410 | 420 | 390 | 400 | 390 | 400 | 390 | 400 | 330 | 360 | 270 | 220 | 110 | 110 | 110 | 110
6948 | 400 | 400 | 420 | 420 | 410 | 420 | 390 | 400 | 390 | 400 | 390 | 400 | 330 | 360 | 270 | 220 | 110 | 110 | 110 | 110
6949 | 400 | 400 | 420 | 420 | 410 | 420 | 390 | 400 | 390 | 400 | 390 | 400 | 330 | 360 | 270 | 220 | 110 | 110 | 110 | 110
6950 | 400 | 400 | 420 | 420 | 410 | 420 | 390 | 400 | 390 | 400 | 390 | 400 | 330 | 360 | 270 | 220 | 110 | 110 | 110 | 110
6951 | 400 | 400 | 420 | 420 | 410 | 420 | 390 | 400 | 390 | 400 | 390 | 400 | 330 | 350 | 270 | 220 | 110 | 110 | 110 | 110
6952 | 400 | 400 | 420 | 420 | 410 | 420 | 390 | 400 | 390 | 400 | 390 | 400 | 330 | 350 | 270 | 220 | 110 | 110 | 110 | 110
6953 | 400 | 400 | 420 | 420 | 410 | 420 | 390 | 400 | 390 | 400 | 390 | 400 | 330 | 340 | 270 | 220 | 110 | 110 | 110 | 110
6954 | 400 | 400 | 420 | 420 | 410 | 420 | 390 | 400 | 390 | 400 | 390 | 400 | 330 | 340 | 270 | 220 | 110 | 110 | 110 | 110
6955 | 400 | 400 | 420 | 420 | 410 | 420 | 390 | 400 | 390 | 400 | 390 | 400 | 330 | 340 | 270 | 220 | 110 | 110 | 110 | 110
6956 | 400 | 400 | 420 | 420 | 410 | 420 | 390 | 400 | 390 | 400 | 390 | 400 | 330 | 340 | 270 | 220 | 110 | 110 | 110 | 110
6957 | 400 | 400 | 420 | 420 | 410 | 420 | 390 | 400 | 390 | 400 | 390 | 400 | 330 | 340 | 270 | 220 | 110 | 110 | 110 | 110
6958 | 400 | 400 | 420 | 420 | 410 | 420 | 390 | 400 | 390 | 400 | 390 | 400 | 330 | 340 | 270 | 220 | 110 | 110 | 110 | 110
6959 | 400 | 400 | 420 | 420 | 410 | 420 | 390 | 400 | 390 | 400 | 390 | 400 | 330 | 340 | 270 | 220 | 110 | 110 | 110 | 110
6960 | 400 | 400 | 420 | 420 | 410 | 420 | 390 | 400 | 390 | 400 | 390 | 400 | 330 | 340 | 270 | 220 | 110 | 110 | 110 | 110
6961 | 400 | 400 | 420 | 420 | 410 | 420 | 390 | 400 | 390 | 400 | 390 | 400 | 330 | 340 | 270 | 220 | 110 | 110 | 110 | 110
6962 | 400 | 400 | 420 | 420 | 410 | 420 | 390 | 400 | 390 | 400 | 390 | 400 | 330 | 340 | 270 | 220 | 110 | 110 | 110 | 110
6963 | 400 | 400 | 420 | 420 | 410 | 420 | 390 | 400 | 390 | 400 | 390 | 400 | 330 | 340 | 270 | 220 | 110 | 110 | 110 | 110
6964 | 400 | 400 | 420 | 420 | 410 | 420 | 390 | 400 | 390 | 400 | 390 | 400 | 330 | 340 | 270 | 220 | 110 | 110 | 110 | 110
6965 | 400 | 400 | 420 | 420 | 410 | 420 | 390 | 400 | 390 | 400 | 390 | 400 | 330 | 340 | 270 | 220 | 110 | 110 | 110 | 110
6966 | 400 | 400 | 420 | 420 | 410 | 420 | 390 | 390 | 390 | 400 | 390 | 400 | 330 | 340 | 270 | 220 | 110 | 110 | 110 | 110
6967 | 400 | 400 | 420 | 420 | 410 | 420 | 390 | 390 | 390 | 400 | 390 | 400 | 330 | 340 | 270 | 220 | 110 | 110 | 110 | 110
6968 | 400 | 400 | 420 | 420 | 410 | 420 | 390 | 390 | 390 | 390 | 390 | 400 | 330 | 340 | 270 | 220 | 110 | 110 | 110 | 110
6969 | 400 | 400 | 420 | 420 | 410 | 420 | 390 | 390 | 390 | 390 | 390 | 400 | 330 | 340 | 270 | 220 | 110 | 110 | 110 | 110
6970 | 400 | 400 | 420 | 420 | 410 | 420 | 390 | 390 | 390 | 390 | 390 | 400 | 330 | 340 | 270 | 220 | 110 | 110 | 110 | 110
6971 | 400 | 400 | 420 | 420 | 410 | 420 | 390 | 390 | 390 | 390 | 390 | 400 | 330 | 340 | 270 | 220 | 110 | 110 | 110 | 110
6972 | 400 | 400 | 420 | 420 | 410 | 420 | 390 | 390 | 390 | 390 | 390 | 400 | 330 | 340 | 270 | 220 | 110 | 110 | 110 | 110
6973 | 400 | 400 | 420 | 420 | 410 | 420 | 390 | 390 | 390 | 390 | 390 | 400 | 330 | 340 | 270 | 220 | 110 | 110 | 110 | 110
6974 | 400 | 400 | 420 | 420 | 410 | 420 | 390 | 390 | 390 | 390 | 390 | 400 | 330 | 340 | 270 | 220 | 110 | 110 | 110 | 110
6975 | 400 | 400 | 420 | 420 | 410 | 420 | 390 | 390 | 390 | 390 | 390 | 400 | 330 | 340 | 270 | 220 | 110 | 110 | 110 | 110
6976 | 400 | 400 | 420 | 420 | 410 | 420 | 390 | 390 | 390 | 390 | 390 | 400 | 330 | 340 | 270 | 220 | 110 | 110 | 110 | 110
6977 | 400 | 400 | 420 | 420 | 410 | 420 | 390 | 390 | 390 | 390 | 390 | 400 | 330 | 340 | 270 | 220 | 110 | 110 | 110 | 110
6978 | 400 | 400 | 420 | 420 | 410 | 420 | 390 | 390 | 390 | 390 | 390 | 400 | 330 | 340 | 270 | 220 | 110 | 110 | 110 | 110
6979 | 400 | 400 | 420 | 420 | 410 | 420 | 390 | 390 | 390 | 390 | 390 | 400 | 330 | 340 | 270 | 220 | 110 | 110 | 110 | 110
6980 | 400 | 400 | 420 | 420 | 410 | 420 | 390 | 390 | 390 | 390 | 390 | 400 | 330 | 340 | 270 | 220 | 110 | 110 | 110 | 110
6981 | 400 | 400 | 420 | 420 | 410 | 420 | 390 | 390 | 390 | 390 | 390 | 400 | 330 | 340 | 270 | 220 | 110 | 110 | 110 | 110
6982 | 400 | 400 | 420 | 420 | 410 | 420 | 390 | 390 | 390 | 390 | 390 | 400 | 330 | 340 | 270 | 220 | 110 | 110 | 110 | 110
6983 | 400 | 400 | 420 | 420 | 410 | 420 | 390 | 390 | 390 | 390 | 390 | 400 | 330 | 340 | 270 | 220 | 110 | 110 | 110 | 110
6984 | 400 | 400 | 420 | 420 | 410 | 420 | 390 | 390 | 390 | 390 | 390 | 400 | 330 | 340 | 270 | 220 | 110 | 110 | 110 | 110
6985 | 400 | 400 | 420 | 420 | 410 | 420 | 390 | 390 | 390 | 390 | 390 | 400 | 330 | 340 | 270 | 220 | 110 | 110 | 110 | 110
6986 | 400 | 400 | 420 | 420 | 410 | 420 | 390 | 390 | 390 | 390 | 390 | 400 | 330 | 340 | 270 | 220 | 110 | 110 | 110 | 110
6987 | 400 | 400 | 420 | 420 | 410 | 420 | 390 | 390 | 390 | 390 | 390 | 400 | 330 | 340 | 270 | 220 | 110 | 110 | 110 | 110
6988 | 400 | 400 | 420 | 420 | 410 | 420 | 390 | 390 | 390 | 390 | 390 | 400 | 330 | 340 | 270 | 220 | 110 | 110 | 110 | 110
6989 | 400 | 400 | 420 | 420 | 410 | 420 | 390 | 390 | 390 | 390 | 390 | 400 | 330 | 340 | 270 | 220 | 110 | 110 | 110 | 110
6990 | 400 | 400 | 420 | 420 | 410 | 420 | 390 | 390 | 390 | 390 | 390 | 400 | 330 | 340 | 270 | 220 | 110 | 110 | 110 | 110
6991 | 400 | 400 | 420 | 420 | 410 | 420 | 390 | 390 | 390 | 390 | 390 | 400 | 330 | 340 | 270 | 220 | 110 | 110 | 110 | 110
6992 | 400 | 400 | 420 | 420 | 410 | 420 | 390 | 390 | 390 | 390 | 390 | 400 | 330 | 340 | 270 | 220 | 110 | 110 | 110 | 110
6993 | 400 | 400 | 420 | 420 | 410 | 420 | 390 | 390 | 390 | 390 | 390 | 400 | 330 | 340 | 270 | 220 | 110 | 110 | 110 | 110
6994 | 400 | 400 | 420 | 420 | 410 | 420 | 390 | 390 | 390 | 390 | 390 | 400 | 330 | 340 | 270 | 220 | 110 | 110 | 110 | 110
6995 | 400 | 400 | 420 | 420 | 410 | 420 | 390 | 390 | 390 | 390 | 390 | 400 | 330 | 340 | 270 | 220 | 110 | 110 | 110 | 110
6996 | 400 | 400 | 420 | 420 | 410 | 420 | 390 | 390 | 390 | 390 | 390 | 400 | 330 | 340 | 270 | 220 | 110 | 110 | 110 | 110
6997 | 400 | 400 | 420 | 420 | 410 | 420 | 390 | 390 | 390 | 390 | 390 | 400 | 330 | 340 | 270 | 220 | 110 | 110 | 110 | 110
6998 | 400 | 400 | 420 | 420 | 410 | 420 | 390 | 390 | 390 | 390 | 390 | 400 | 330 | 340 | 270 | 220 | 110 | 110 | 110 | 110
6999 | 400 | 400 | 420 | 420 | 410 | 420 | 390 | 390 | 390 | 390 | 390 | 400 | 330 | 340 | 270 | 220 | 110 | 110 | 110 | 110
7000 | 400 | 400 | 420 | 420 | 410 | 420 | 390 | 390 | 390 | 390 | 390 | 400 | 330 | 340 | 270 | 220 | 110 | 110 | 110 | 110
7001 | 400 | 400 | 420 | 420 | 410 | 420 | 390 | 390 | 390 | 390 | 390 | 400 | 330 | 340 | 270 | 220 | 110 | 110 | 110 | 110
7002 | 400 | 400 | 420 | 420 | 410 | 420 | 390 | 390 | 390 | 390 | 390 | 400 | 330 | 340 | 270 | 220 | 110 | 110 | 110 | 110
7003 | 400 | 400 | 420 | 420 | 410 | 420 | 390 | 390 | 390 | 390 | 390 | 400 | 330 | 340 | 270 | 220 | 110 | 110 | 110 | 110
7004 | 400 | 400 | 420 | 420 | 410 | 420 | 390 | 390 | 390 | 390 | 390 | 400 | 330 | 340 | 270 | 220 | 110 | 110 | 110 | 110
7005 | 400 | 400 | 420 | 420 | 410 | 420 | 390 | 390 | 390 | 390 | 390 | 400 | 320 | 340 | 270 | 220 | 110 | 110 | 110 | 110
7006 | 400 | 400 | 420 | 420 | 410 | 410 | 390 | 390 | 390 | 390 | 390 | 400 | 320 | 340 | 270 | 220 | 110 | 110 | 110 | 110
7007 | 400 | 400 | 420 | 420 | 410 | 410 | 390 | 390 | 390 | 390 | 390 | 400 | 320 | 340 | 270 | 220 | 110 | 110 | 110 | 110
7008 | 400 | 400 | 420 | 420 | 410 | 410 | 390 | 390 | 390 | 390 | 390 | 400 | 320 | 340 | 270 | 220 | 110 | 110 | 110 | 110
7009 | 400 | 400 | 420 | 420 | 410 | 410 | 390 | 390 | 390 | 390 | 390 | 400 | 320 | 340 | 270 | 220 | 110 | 110 | 110 | 110
7010 | 400 | 400 | 420 | 420 | 410 | 410 | 390 | 390 | 390 | 390 | 390 | 400 | 320 | 340 | 270 | 220 | 110 | 110 | 110 | 110
7011 | 400 | 400 | 420 | 420 | 410 | 410 | 390 | 390 | 390 | 390 | 390 | 400 | 320 | 340 | 270 | 220 | 110 | 110 | 110 | 110
7012 | 400 | 400 | 420 | 420 | 410 | 410 | 390 | 390 | 390 | 390 | 390 | 400 | 320 | 340 | 270 | 220 | 110 | 110 | 110 | 110
7013 | 400 | 400 | 420 | 420 | 410 | 410 | 390 | 390 | 390 | 390 | 390 | 400 | 320 | 340 | 270 | 220 | 110 | 110 | 110 | 110
7014 | 400 | 400 | 420 | 420 | 410 | 410 | 390 | 390 | 390 | 390 | 390 | 400 | 320 | 340 | 270 | 220 | 110 | 110 | 110 | 110
7015 | 400 | 400 | 420 | 420 | 410 | 410 | 390 | 390 | 390 | 390 | 390 | 400 | 320 | 340 | 270 | 220 | 110 | 110 | 110 | 110
7016 | 400 | 400 | 420 | 420 | 410 | 410 | 390 | 390 | 390 | 390 | 390 | 400 | 320 | 340 | 270 | 220 | 110 | 110 | 110 | 110
7017 | 400 | 400 | 420 | 420 | 410 | 410 | 390 | 390 | 390 | 390 | 390 | 400 | 320 | 340 | 270 | 220 | 110 | 110 | 110 | 110
7018 | 400 | 400 | 420 | 420 | 410 | 410 | 390 | 390 | 390 | 390 | 390 | 400 | 320 | 340 | 270 | 220 | 110 | 110 | 110 | 110
7019 | 400 | 400 | 420 | 420 | 410 | 410 | 390 | 390 | 390 | 390 | 390 | 400 | 320 | 340 | 270 | 220 | 110 | 110 | 110 | 110
7020 | 400 | 400 | 420 | 420 | 410 | 410 | 390 | 390 | 390 | 390 | 390 | 400 | 320 | 340 | 270 | 220 | 110 | 110 | 110 | 110
7021 | 400 | 400 | 420 | 420 | 410 | 410 | 390 | 390 | 390 | 390 | 390 | 400 | 320 | 340 | 270 | 220 | 110 | 110 | 110 | 110
7022 | 400 | 400 | 420 | 420 | 410 | 410 | 390 | 390 | 390 | 390 | 390 | 400 | 320 | 340 | 270 | 220 | 110 | 110 | 110 | 110
7023 | 400 | 400 | 420 | 420 | 410 | 410 | 390 | 390 | 390 | 390 | 390 | 400 | 320 | 340 | 270 | 220 | 110 | 110 | 110 | 110
7024 | 400 | 400 | 420 | 420 | 410 | 410 | 390 | 390 | 390 | 390 | 390 | 400 | 320 | 340 | 270 | 220 | 110 | 110 | 110 | 110
7025 | 400 | 400 | 420 | 420 | 410 | 410 | 390 | 390 | 390 | 390 | 390 | 400 | 320 | 340 | 270 | 220 | 110 | 110 | 110 | 110
7026 | 400 | 400 | 420 | 420 | 410 | 410 | 390 | 390 | 390 | 390 | 390 | 400 | 320 | 340 | 270 | 220 | 110 | 110 | 110 | 110
7027 | 400 | 400 | 420 | 420 | 410 | 410 | 390 | 390 | 390 | 390 | 390 | 400 | 320 | 340 | 270 | 220 | 110 | 110 | 110 | 110
7028 | 400 | 400 | 420 | 420 | 410 | 410 | 390 | 390 | 390 | 390 | 390 | 400 | 320 | 340 | 260 | 220 | 110 | 110 | 110 | 110
7029 | 400 | 400 | 420 | 420 | 410 | 410 | 390 | 390 | 390 | 390 | 390 | 400 | 320 | 340 | 250 | 220 | 110 | 110 | 110 | 110
7030 | 400 | 400 | 420 | 420 | 410 | 410 | 390 | 390 | 390 | 390 | 390 | 400 | 320 | 340 | 250 | 220 | 110 | 110 | 110 | 110
7031 | 400 | 400 | 420 | 420 | 410 | 410 | 390 | 390 | 390 | 390 | 390 | 400 | 320 | 340 | 250 | 220 | 110 | 110 | 110 | 110
7032 | 400 | 400 | 420 | 420 | 410 | 410 | 390 | 390 | 390 | 390 | 390 | 400 | 320 | 340 | 250 | 220 | 110 | 110 | 110 | 110
7033 | 400 | 400 | 420 | 420 | 410 | 410 | 390 | 390 | 390 | 390 | 390 | 400 | 320 | 340 | 250 | 220 | 110 | 110 | 110 | 110
7034 | 400 | 400 | 420 | 420 | 410 | 410 | 390 | 390 | 390 | 390 | 390 | 400 | 320 | 340 | 250 | 220 | 110 | 110 | 110 | 110
7035 | 400 | 400 | 420 | 420 | 410 | 410 | 390 | 390 | 390 | 390 | 390 | 400 | 320 | 340 | 250 | 220 | 110 | 110 | 110 | 110
7036 | 400 | 400 | 420 | 420 | 410 | 410 | 390 | 390 | 390 | 390 | 390 | 400 | 320 | 340 | 250 | 220 | 110 | 110 | 110 | 110
7037 | 400 | 400 | 420 | 420 | 410 | 410 | 390 | 390 | 390 | 390 | 390 | 400 | 320 | 340 | 250 | 220 | 110 | 110 | 110 | 110
7038 | 400 | 400 | 420 | 420 | 410 | 410 | 390 | 390 | 390 | 390 | 390 | 400 | 320 | 330 | 230 | 220 | 110 | 110 | 110 | 110
7039 | 400 | 400 | 420 | 420 | 410 | 410 | 390 | 390 | 390 | 390 | 390 | 400 | 320 | 330 | 230 | 220 | 110 | 110 | 110 | 110
7040 | 400 | 400 | 420 | 420 | 410 | 410 | 390 | 390 | 390 | 390 | 390 | 400 | 320 | 330 | 220 | 220 | 110 | 110 | 110 | 110
7041 | 400 | 400 | 420 | 420 | 410 | 410 | 390 | 390 | 390 | 390 | 390 | 400 | 320 | 330 | 220 | 220 | 110 | 110 | 110 | 110
7042 | 400 | 400 | 420 | 420 | 410 | 410 | 390 | 390 | 390 | 390 | 390 | 400 | 320 | 330 | 220 | 220 | 110 | 110 | 110 | 110
7043 | 400 | 400 | 420 | 420 | 410 | 410 | 390 | 390 | 390 | 390 | 390 | 400 | 320 | 330 | 220 | 220 | 110 | 110 | 110 | 110
7044 | 400 | 400 | 420 | 420 | 410 | 410 | 390 | 390 | 390 | 390 | 390 | 400 | 320 | 330 | 220 | 220 | 110 | 110 | 110 | 110
7045 | 400 | 400 | 420 | 420 | 410 | 410 | 390 | 390 | 390 | 390 | 390 | 400 | 320 | 330 | 220 | 220 | 110 | 110 | 110 | 110
7046 | 400 | 400 | 420 | 420 | 410 | 410 | 390 | 390 | 390 | 390 | 390 | 400 | 320 | 330 | 220 | 220 | 110 | 110 | 110 | 110
7047 | 400 | 400 | 420 | 420 | 410 | 410 | 390 | 390 | 390 | 390 | 390 | 390 | 320 | 330 | 220 | 220 | 110 | 110 | 110 | 110
7048 | 400 | 400 | 420 | 420 | 410 | 410 | 390 | 390 | 390 | 390 | 390 | 390 | 320 | 330 | 220 | 220 | 110 | 110 | 110 | 110
7049 | 400 | 400 | 420 | 420 | 410 | 410 | 390 | 390 | 390 | 390 | 390 | 390 | 320 | 330 | 220 | 220 | 110 | 110 | 110 | 110
7050 | 400 | 400 | 420 | 420 | 410 | 410 | 390 | 390 | 390 | 390 | 390 | 390 | 320 | 330 | 220 | 220 | 110 | 110 | 110 | 110
7051 | 400 | 400 | 420 | 420 | 410 | 410 | 390 | 390 | 390 | 390 | 390 | 390 | 320 | 330 | 220 | 220 | 110 | 110 | 110 | 110
7052 | 400 | 400 | 420 | 420 | 410 | 410 | 390 | 390 | 390 | 390 | 390 | 390 | 320 | 330 | 220 | 220 | 110 | 110 | 110 | 110
7053 | 400 | 400 | 420 | 420 | 410 | 410 | 390 | 390 | 390 | 390 | 390 | 390 | 320 | 330 | 220 | 210 | 110 | 110 | 110 | 110
7054 | 400 | 400 | 420 | 420 | 410 | 410 | 390 | 390 | 390 | 390 | 390 | 390 | 320 | 330 | 220 | 210 | 110 | 110 | 110 | 110
7055 | 400 | 400 | 420 | 420 | 410 | 410 | 390 | 390 | 390 | 390 | 390 | 390 | 310 | 330 | 220 | 210 | 110 | 110 | 110 | 110
7056 | 400 | 400 | 420 | 420 | 410 | 410 | 390 | 390 | 390 | 390 | 390 | 390 | 310 | 330 | 220 | 210 | 110 | 110 | 110 | 110
7057 | 400 | 400 | 420 | 420 | 410 | 410 | 390 | 390 | 390 | 390 | 390 | 390 | 310 | 330 | 220 | 210 | 110 | 110 | 110 | 110
7058 | 400 | 400 | 420 | 420 | 410 | 410 | 390 | 390 | 390 | 390 | 390 | 390 | 310 | 330 | 220 | 210 | 110 | 110 | 110 | 110
7059 | 400 | 400 | 420 | 420 | 410 | 410 | 390 | 390 | 390 | 390 | 390 | 390 | 310 | 330 | 220 | 210 | 110 | 110 | 110 | 110
7060 | 400 | 400 | 420 | 420 | 410 | 410 | 390 | 390 | 390 | 390 | 390 | 390 | 310 | 330 | 220 | 210 | 110 | 110 | 110 | 110
7061 | 400 | 400 | 420 | 420 | 410 | 410 | 390 | 390 | 390 | 390 | 390 | 390 | 310 | 330 | 220 | 210 | 110 | 110 | 110 | 110
7062 | 400 | 400 | 420 | 420 | 410 | 410 | 390 | 390 | 390 | 390 | 390 | 390 | 310 | 330 | 220 | 210 | 110 | 110 | 110 | 110
7063 | 400 | 400 | 420 | 420 | 410 | 410 | 390 | 390 | 390 | 390 | 390 | 390 | 310 | 330 | 220 | 210 | 110 | 110 | 110 | 110
7064 | 400 | 400 | 420 | 420 | 410 | 410 | 390 | 390 | 390 | 390 | 390 | 390 | 310 | 330 | 220 | 210 | 110 | 110 | 110 | 110
7065 | 400 | 400 | 420 | 420 | 410 | 410 | 390 | 390 | 390 | 390 | 390 | 390 | 310 | 330 | 220 | 210 | 110 | 110 | 110 | 110
7066 | 400 | 400 | 420 | 420 | 410 | 410 | 390 | 390 | 390 | 390 | 390 | 390 | 310 | 330 | 220 | 210 | 110 | 110 | 110 | 110
7067 | 400 | 400 | 420 | 420 | 410 | 410 | 390 | 390 | 390 | 390 | 390 | 390 | 310 | 330 | 220 | 210 | 110 | 110 | 110 | 110
7068 | 400 | 400 | 420 | 420 | 410 | 410 | 390 | 390 | 390 | 390 | 390 | 390 | 310 | 330 | 220 | 210 | 110 | 110 | 110 | 110
7069 | 400 | 400 | 420 | 420 | 410 | 410 | 390 | 390 | 390 | 390 | 390 | 390 | 310 | 330 | 220 | 210 | 110 | 110 | 110 | 110
7070 | 400 | 400 | 420 | 420 | 410 | 410 | 390 | 390 | 390 | 390 | 390 | 390 | 310 | 330 | 220 | 210 | 110 | 110 | 110 | 110
7071 | 400 | 400 | 420 | 420 | 410 | 410 | 390 | 390 | 390 | 390 | 390 | 390 | 310 | 330 | 220 | 210 | 110 | 110 | 110 | 110
7072 | 400 | 400 | 420 | 420 | 410 | 410 | 390 | 390 | 390 | 390 | 390 | 390 | 310 | 330 | 220 | 210 | 110 | 110 | 110 | 110
7073 | 400 | 400 | 420 | 420 | 410 | 410 | 390 | 390 | 390 | 390 | 390 | 390 | 310 | 330 | 220 | 210 | 110 | 110 | 110 | 110
7074 | 400 | 400 | 420 | 420 | 410 | 410 | 390 | 390 | 390 | 390 | 390 | 390 | 310 | 330 | 220 | 210 | 110 | 110 | 110 | 110
7075 | 400 | 400 | 420 | 420 | 410 | 410 | 390 | 390 | 390 | 390 | 390 | 390 | 310 | 330 | 220 | 210 | 110 | 110 | 110 | 110
7076 | 400 | 400 | 420 | 420 | 410 | 410 | 390 | 390 | 390 | 390 | 390 | 390 | 310 | 330 | 220 | 210 | 110 | 110 | 110 | 110
7077 | 400 | 400 | 420 | 420 | 410 | 410 | 390 | 390 | 390 | 390 | 390 | 390 | 310 | 330 | 220 | 210 | 110 | 110 | 110 | 110
7078 | 400 | 400 | 420 | 420 | 410 | 410 | 390 | 390 | 390 | 390 | 390 | 390 | 310 | 330 | 220 | 210 | 110 | 110 | 110 | 110
7079 | 400 | 400 | 420 | 420 | 410 | 410 | 390 | 390 | 390 | 390 | 390 | 390 | 310 | 330 | 220 | 210 | 110 | 110 | 110 | 110
7080 | 400 | 400 | 420 | 420 | 410 | 410 | 390 | 390 | 390 | 390 | 390 | 390 | 310 | 330 | 220 | 210 | 110 | 110 | 110 | 110
7081 | 400 | 400 | 420 | 420 | 410 | 410 | 390 | 390 | 390 | 390 | 390 | 390 | 310 | 330 | 220 | 210 | 110 | 110 | 110 | 110
7082 | 400 | 400 | 420 | 420 | 410 | 410 | 390 | 390 | 390 | 390 | 390 | 390 | 310 | 330 | 220 | 210 | 110 | 110 | 110 | 110
7083 | 400 | 400 | 420 | 420 | 410 | 410 | 390 | 390 | 390 | 390 | 390 | 390 | 310 | 330 | 220 | 210 | 110 | 110 | 110 | 110
7084 | 400 | 400 | 420 | 420 | 410 | 410 | 390 | 390 | 390 | 390 | 390 | 390 | 310 | 330 | 220 | 210 | 110 | 110 | 110 | 110
7085 | 400 | 400 | 420 | 420 | 410 | 410 | 390 | 390 | 390 | 390 | 390 | 390 | 310 | 330 | 220 | 200 | 110 | 110 | 110 | 110
7086 | 400 | 400 | 420 | 420 | 410 | 410 | 390 | 390 | 390 | 390 | 390 | 390 | 310 | 330 | 220 | 200 | 110 | 110 | 110 | 110
7087 | 400 | 400 | 420 | 420 | 410 | 410 | 390 | 390 | 390 | 390 | 390 | 390 | 310 | 330 | 220 | 200 | 110 | 110 | 110 | 110
7088 | 400 | 400 | 420 | 420 | 410 | 410 | 390 | 390 | 390 | 390 | 390 | 390 | 310 | 330 | 220 | 200 | 110 | 110 | 110 | 110
7089 | 400 | 400 | 420 | 420 | 410 | 410 | 390 | 390 | 390 | 390 | 390 | 390 | 300 | 330 | 220 | 200 | 110 | 110 | 110 | 110
7090 | 400 | 400 | 420 | 420 | 410 | 410 | 390 | 390 | 390 | 390 | 390 | 390 | 300 | 330 | 220 | 190 | 110 | 110 | 110 | 110
7091 | 400 | 400 | 420 | 420 | 410 | 410 | 390 | 390 | 390 | 390 | 390 | 390 | 300 | 330 | 220 | 190 | 110 | 110 | 110 | 110
7092 | 400 | 400 | 420 | 420 | 410 | 410 | 390 | 390 | 390 | 390 | 390 | 390 | 290 | 330 | 220 | 190 | 110 | 110 | 110 | 110
7093 | 400 | 400 | 420 | 420 | 410 | 410 | 390 | 390 | 390 | 390 | 390 | 390 | 290 | 330 | 220 | 180 | 110 | 110 | 110 | 110
7094 | 400 | 400 | 420 | 420 | 410 | 410 | 390 | 390 | 390 | 390 | 390 | 390 | 290 | 330 | 220 | 180 | 110 | 110 | 110 | 110
7095 | 400 | 400 | 420 | 420 | 410 | 410 | 390 | 390 | 390 | 390 | 390 | 390 | 290 | 330 | 220 | 180 | 110 | 110 | 110 | 110
7096 | 400 | 400 | 420 | 420 | 410 | 410 | 390 | 390 | 390 | 390 | 390 | 390 | 290 | 330 | 220 | 180 | 110 | 110 | 110 | 110
7097 | 400 | 400 | 420 | 420 | 410 | 410 | 390 | 390 | 390 | 390 | 390 | 390 | 290 | 330 | 220 | 180 | 110 | 110 | 110 | 110
7098 | 400 | 400 | 420 | 420 | 410 | 410 | 390 | 390 | 390 | 390 | 390 | 390 | 290 | 330 | 220 | 170 | 110 | 110 | 110 | 110
7099 | 400 | 400 | 420 | 420 | 410 | 410 | 390 | 390 | 390 | 390 | 390 | 390 | 290 | 330 | 220 | 170 | 110 | 110 | 110 | 110
7100 | 400 | 400 | 420 | 420 | 410 | 410 | 390 | 390 | 390 | 390 | 390 | 390 | 290 | 330 | 220 | 170 | 110 | 110 | 110 | 110
7101 | 400 | 400 | 420 | 420 | 410 | 410 | 390 | 390 | 390 | 390 | 390 | 390 | 290 | 330 | 220 | 170 | 110 | 110 | 110 | 110
7102 | 400 | 400 | 420 | 420 | 410 | 410 | 390 | 390 | 390 | 390 | 390 | 390 | 290 | 330 | 220 | 160 | 110 | 110 | 110 | 110
7103 | 400 | 400 | 420 | 420 | 410 | 410 | 390 | 390 | 390 | 390 | 390 | 390 | 290 | 330 | 220 | 160 | 110 | 110 | 110 | 110
7104 | 400 | 400 | 420 | 420 | 410 | 410 | 390 | 390 | 390 | 390 | 390 | 390 | 290 | 330 | 220 | 160 | 110 | 110 | 110 | 110
7105 | 400 | 400 | 420 | 420 | 410 | 410 | 390 | 390 | 390 | 390 | 390 | 390 | 290 | 330 | 220 | 160 | 110 | 110 | 110 | 110
7106 | 400 | 400 | 420 | 420 | 410 | 410 | 390 | 390 | 390 | 390 | 390 | 390 | 290 | 330 | 220 | 160 | 110 | 110 | 110 | 110
7107 | 400 | 400 | 420 | 420 | 410 | 410 | 390 | 390 | 390 | 390 | 390 | 390 | 290 | 330 | 220 | 160 | 110 | 110 | 110 | 110
7108 | 400 | 400 | 420 | 420 | 410 | 410 | 390 | 390 | 390 | 390 | 390 | 390 | 290 | 330 | 220 | 160 | 110 | 110 | 110 | 110
7109 | 400 | 400 | 420 | 420 | 410 | 410 | 390 | 390 | 390 | 390 | 390 | 390 | 290 | 330 | 220 | 160 | 110 | 110 | 110 | 110
7110 | 400 | 400 | 420 | 420 | 410 | 410 | 390 | 390 | 390 | 390 | 390 | 390 | 290 | 330 | 220 | 160 | 110 | 110 | 110 | 110
7111 | 400 | 400 | 420 | 420 | 410 | 410 | 390 | 390 | 390 | 390 | 390 | 390 | 290 | 330 | 220 | 160 | 110 | 110 | 110 | 110
7112 | 400 | 400 | 420 | 420 | 410 | 410 | 390 | 390 | 380 | 390 | 390 | 390 | 290 | 330 | 220 | 160 | 110 | 110 | 110 | 110
7113 | 400 | 400 | 420 | 420 | 410 | 410 | 390 | 390 | 380 | 390 | 390 | 390 | 290 | 330 | 220 | 150 | 110 | 110 | 110 | 110
7114 | 400 | 400 | 420 | 420 | 410 | 410 | 390 | 390 | 380 | 390 | 390 | 390 | 290 | 330 | 220 | 150 | 110 | 110 | 110 | 110
7115 | 400 | 400 | 420 | 420 | 410 | 410 | 390 | 390 | 380 | 390 | 390 | 390 | 290 | 330 | 220 | 150 | 110 | 110 | 110 | 110
7116 | 400 | 400 | 420 | 420 | 410 | 410 | 390 | 390 | 380 | 390 | 390 | 390 | 290 | 330 | 220 | 150 | 110 | 110 | 110 | 110
7117 | 400 | 400 | 420 | 420 | 410 | 410 | 390 | 390 | 380 | 390 | 390 | 390 | 290 | 330 | 220 | 150 | 110 | 110 | 110 | 110
7118 | 400 | 400 | 420 | 420 | 410 | 410 | 390 | 390 | 380 | 390 | 390 | 390 | 290 | 330 | 220 | 140 | 110 | 110 | 110 | 110
7119 | 400 | 400 | 420 | 420 | 410 | 410 | 390 | 390 | 380 | 390 | 390 | 390 | 290 | 330 | 220 | 140 | 110 | 110 | 110 | 110
7120 | 400 | 400 | 420 | 420 | 410 | 410 | 390 | 390 | 380 | 390 | 390 | 390 | 290 | 330 | 220 | 140 | 110 | 110 | 110 | 110
7121 | 400 | 400 | 420 | 420 | 410 | 410 | 390 | 390 | 380 | 390 | 390 | 390 | 290 | 330 | 220 | 140 | 110 | 110 | 110 | 110
7122 | 400 | 400 | 420 | 420 | 410 | 410 | 390 | 390 | 380 | 390 | 390 | 390 | 290 | 330 | 220 | 140 | 110 | 110 | 110 | 110
7123 | 400 | 400 | 420 | 420 | 410 | 410 | 390 | 390 | 380 | 390 | 390 | 390 | 290 | 330 | 220 | 140 | 110 | 110 | 110 | 110
7124 | 400 | 400 | 420 | 420 | 410 | 410 | 390 | 390 | 380 | 390 | 390 | 390 | 290 | 330 | 220 | 140 | 110 | 110 | 110 | 110
7125 | 400 | 400 | 420 | 420 | 410 | 410 | 390 | 390 | 380 | 390 | 390 | 390 | 290 | 330 | 220 | 130 | 110 | 110 | 110 | 110
7126 | 400 | 400 | 420 | 420 | 410 | 410 | 390 | 390 | 380 | 390 | 390 | 390 | 290 | 330 | 220 | 130 | 110 | 110 | 110 | 110
7127 | 400 | 400 | 420 | 420 | 410 | 410 | 390 | 390 | 380 | 390 | 390 | 390 | 290 | 330 | 220 | 130 | 110 | 110 | 110 | 110
7128 | 400 | 400 | 420 | 420 | 410 | 410 | 390 | 390 | 380 | 390 | 390 | 390 | 290 | 330 | 220 | 130 | 110 | 110 | 110 | 110
7129 | 400 | 400 | 420 | 420 | 410 | 410 | 390 | 390 | 380 | 390 | 390 | 390 | 290 | 330 | 220 | 120 | 110 | 110 | 110 | 110
7130 | 400 | 400 | 420 | 420 | 410 | 410 | 390 | 390 | 380 | 390 | 390 | 390 | 290 | 330 | 220 | 120 | 110 | 110 | 110 | 110
7131 | 400 | 400 | 420 | 420 | 410 | 410 | 390 | 390 | 380 | 390 | 390 | 390 | 290 | 330 | 220 | 120 | 110 | 110 | 110 | 110
7132 | 400 | 400 | 420 | 420 | 410 | 410 | 390 | 390 | 380 | 390 | 390 | 390 | 290 | 330 | 220 | 120 | 110 | 110 | 110 | 110
7133 | 400 | 400 | 420 | 420 | 410 | 410 | 390 | 390 | 380 | 390 | 390 | 390 | 290 | 330 | 220 | 120 | 110 | 110 | 110 | 110
7134 | 400 | 400 | 420 | 420 | 410 | 410 | 390 | 390 | 380 | 390 | 390 | 390 | 290 | 330 | 220 | 120 | 110 | 110 | 110 | 110
7135 | 400 | 400 | 420 | 420 | 410 | 410 | 390 | 390 | 380 | 390 | 390 | 390 | 290 | 330 | 220 | 120 | 110 | 110 | 110 | 110
7136 | 400 | 400 | 420 | 420 | 410 | 410 | 390 | 390 | 380 | 390 | 390 | 390 | 290 | 330 | 220 | 120 | 110 | 110 | 110 | 110
7137 | 400 | 400 | 420 | 420 | 410 | 410 | 390 | 390 | 380 | 390 | 390 | 390 | 290 | 330 | 220 | 120 | 110 | 110 | 110 | 110
7138 | 400 | 400 | 420 | 420 | 410 | 410 | 390 | 390 | 380 | 390 | 390 | 390 | 290 | 330 | 220 | 120 | 110 | 110 | 110 | 110
7139 | 400 | 400 | 420 | 420 | 410 | 410 | 390 | 390 | 380 | 390 | 390 | 390 | 290 | 330 | 220 | 120 | 110 | 110 | 110 | 110
7140 | 400 | 400 | 420 | 420 | 410 | 410 | 390 | 390 | 380 | 390 | 390 | 390 | 280 | 330 | 220 | 120 | 110 | 110 | 110 | 110
7141 | 400 | 400 | 420 | 420 | 410 | 410 | 390 | 390 | 380 | 390 | 390 | 390 | 280 | 330 | 220 | 120 | 110 | 110 | 110 | 110
7142 | 400 | 400 | 420 | 420 | 410 | 410 | 390 | 390 | 380 | 390 | 390 | 390 | 280 | 330 | 220 | 120 | 110 | 110 | 110 | 110
7143 | 400 | 400 | 420 | 420 | 410 | 410 | 390 | 390 | 380 | 390 | 390 | 390 | 280 | 330 | 220 | 120 | 110 | 110 | 110 | 110
7144 | 400 | 400 | 420 | 420 | 410 | 410 | 390 | 390 | 380 | 390 | 390 | 390 | 280 | 330 | 220 | 120 | 110 | 110 | 110 | 110
7145 | 400 | 400 | 420 | 420 | 410 | 410 | 390 | 390 | 380 | 390 | 390 | 390 | 280 | 330 | 220 | 120 | 110 | 110 | 110 | 110
7146 | 400 | 400 | 420 | 420 | 410 | 410 | 390 | 390 | 380 | 390 | 390 | 390 | 280 | 330 | 220 | 120 | 110 | 110 | 110 | 110
7147 | 400 | 400 | 420 | 420 | 410 | 410 | 390 | 390 | 380 | 390 | 390 | 390 | 280 | 330 | 220 | 120 | 110 | 110 | 110 | 110
7148 | 400 | 400 | 420 | 420 | 410 | 410 | 390 | 390 | 380 | 390 | 390 | 390 | 280 | 330 | 220 | 120 | 110 | 110 | 110 | 110
7149 | 400 | 400 | 420 | 420 | 410 | 410 | 390 | 390 | 380 | 390 | 390 | 390 | 280 | 330 | 220 | 120 | 110 | 110 | 110 | 110
7150 | 400 | 400 | 420 | 420 | 410 | 410 | 390 | 390 | 380 | 390 | 390 | 390 | 280 | 330 | 220 | 120 | 110 | 110 | 110 | 110
7151 | 400 | 400 | 420 | 420 | 410 | 410 | 390 | 390 | 380 | 390 | 390 | 390 | 280 | 330 | 220 | 120 | 110 | 110 | 110 | 110
7152 | 400 | 400 | 420 | 420 | 410 | 410 | 390 | 390 | 380 | 390 | 390 | 390 | 280 | 330 | 220 | 120 | 110 | 110 | 110 | 110
7153 | 400 | 400 | 420 | 420 | 410 | 410 | 390 | 390 | 380 | 390 | 390 | 390 | 280 | 330 | 220 | 120 | 110 | 110 | 110 | 110
7154 | 400 | 400 | 420 | 420 | 410 | 410 | 390 | 390 | 380 | 390 | 390 | 390 | 280 | 330 | 220 | 120 | 110 | 110 | 110 | 110
7155 | 400 | 400 | 420 | 420 | 410 | 410 | 390 | 390 | 380 | 390 | 390 | 390 | 280 | 330 | 220 | 120 | 110 | 110 | 110 | 110
7156 | 400 | 400 | 420 | 420 | 410 | 410 | 390 | 390 | 380 | 390 | 390 | 390 | 280 | 330 | 220 | 120 | 110 | 110 | 110 | 110
7157 | 400 | 400 | 420 | 420 | 410 | 410 | 390 | 390 | 380 | 390 | 390 | 390 | 280 | 330 | 220 | 120 | 110 | 110 | 110 | 110
7158 | 400 | 400 | 420 | 420 | 410 | 410 | 390 | 390 | 380 | 390 | 390 | 390 | 280 | 330 | 220 | 120 | 110 | 110 | 110 | 110
7159 | 400 | 400 | 420 | 420 | 410 | 410 | 390 | 390 | 380 | 390 | 390 | 390 | 280 | 330 | 220 | 120 | 110 | 110 | 110 | 110
7160 | 400 | 400 | 420 | 420 | 410 | 410 | 390 | 390 | 380 | 390 | 390 | 390 | 280 | 330 | 220 | 120 | 110 | 110 | 110 | 110
7161 | 400 | 400 | 420 | 420 | 410 | 410 | 390 | 390 | 380 | 390 | 390 | 390 | 280 | 330 | 220 | 120 | 110 | 110 | 110 | 110
7162 | 390 | 400 | 420 | 420 | 410 | 410 | 390 | 390 | 380 | 390 | 390 | 390 | 280 | 330 | 220 | 120 | 110 | 110 | 110 | 110
7163 | 390 | 400 | 420 | 420 | 410 | 410 | 390 | 390 | 380 | 390 | 390 | 390 | 280 | 330 | 220 | 120 | 110 | 110 | 110 | 110
7164 | 390 | 400 | 420 | 420 | 410 | 410 | 390 | 390 | 380 | 390 | 390 | 390 | 280 | 320 | 220 | 120 | 110 | 110 | 110 | 110
7165 | 390 | 400 | 420 | 420 | 410 | 410 | 390 | 390 | 380 | 390 | 390 | 390 | 280 | 320 | 220 | 120 | 110 | 110 | 110 | 110
7166 | 390 | 400 | 420 | 420 | 410 | 410 | 390 | 390 | 380 | 390 | 390 | 390 | 280 | 320 | 220 | 120 | 110 | 110 | 110 | 110
7167 | 390 | 400 | 420 | 420 | 410 | 410 | 390 | 390 | 380 | 390 | 390 | 390 | 280 | 320 | 220 | 120 | 110 | 110 | 110 | 110
7168 | 390 | 400 | 420 | 420 | 410 | 410 | 390 | 390 | 380 | 390 | 380 | 390 | 280 | 320 | 220 | 120 | 110 | 110 | 110 | 110
7169 | 390 | 400 | 420 | 420 | 410 | 410 | 390 | 390 | 380 | 390 | 380 | 390 | 280 | 320 | 220 | 120 | 110 | 110 | 110 | 110
7170 | 390 | 400 | 420 | 420 | 410 | 410 | 390 | 390 | 380 | 390 | 380 | 390 | 280 | 320 | 220 | 120 | 110 | 110 | 110 | 110
7171 | 390 | 400 | 420 | 420 | 410 | 410 | 390 | 390 | 380 | 390 | 380 | 390 | 280 | 320 | 220 | 120 | 110 | 110 | 110 | 110
7172 | 390 | 400 | 420 | 420 | 410 | 410 | 390 | 390 | 380 | 390 | 380 | 390 | 280 | 320 | 220 | 120 | 110 | 110 | 110 | 110
7173 | 390 | 400 | 420 | 420 | 410 | 410 | 390 | 390 | 380 | 390 | 380 | 390 | 280 | 320 | 220 | 120 | 110 | 110 | 110 | 110
7174 | 390 | 400 | 420 | 420 | 410 | 410 | 390 | 390 | 380 | 390 | 380 | 390 | 280 | 320 | 220 | 120 | 110 | 110 | 110 | 110
7175 | 390 | 400 | 420 | 420 | 410 | 410 | 390 | 390 | 380 | 390 | 380 | 390 | 280 | 320 | 220 | 120 | 110 | 110 | 110 | 110
7176 | 390 | 400 | 420 | 420 | 410 | 410 | 390 | 390 | 380 | 390 | 380 | 390 | 280 | 320 | 220 | 120 | 110 | 110 | 110 | 110
7177 | 390 | 400 | 420 | 420 | 410 | 410 | 390 | 390 | 380 | 390 | 380 | 390 | 280 | 320 | 220 | 120 | 110 | 110 | 110 | 110
7178 | 390 | 400 | 420 | 420 | 410 | 410 | 390 | 390 | 380 | 390 | 380 | 390 | 280 | 320 | 220 | 120 | 110 | 110 | 110 | 110
7179 | 390 | 400 | 420 | 420 | 410 | 410 | 390 | 390 | 380 | 390 | 380 | 390 | 280 | 320 | 220 | 120 | 110 | 110 | 110 | 110
7180 | 390 | 400 | 420 | 420 | 410 | 410 | 390 | 390 | 380 | 390 | 380 | 390 | 280 | 320 | 220 | 120 | 110 | 110 | 110 | 110
7181 | 390 | 400 | 420 | 420 | 410 | 410 | 390 | 390 | 380 | 390 | 380 | 390 | 280 | 320 | 220 | 120 | 110 | 110 | 110 | 110
7182 | 390 | 400 | 420 | 420 | 410 | 410 | 390 | 390 | 380 | 390 | 380 | 390 | 280 | 320 | 220 | 120 | 110 | 110 | 110 | 110
7183 | 390 | 400 | 420 | 420 | 410 | 410 | 390 | 390 | 380 | 390 | 380 | 390 | 280 | 320 | 220 | 120 | 110 | 110 | 110 | 110
7184 | 390 | 400 | 420 | 420 | 410 | 410 | 390 | 390 | 380 | 390 | 380 | 390 | 280 | 320 | 220 | 120 | 110 | 110 | 110 | 110
7185 | 390 | 400 | 420 | 420 | 410 | 410 | 390 | 390 | 380 | 390 | 380 | 390 | 280 | 320 | 220 | 120 | 110 | 110 | 110 | 110
7186 | 390 | 400 | 420 | 420 | 410 | 410 | 390 | 390 | 380 | 390 | 380 | 390 | 280 | 320 | 220 | 120 | 110 | 110 | 110 | 110
7187 | 390 | 400 | 420 | 420 | 410 | 410 | 390 | 390 | 380 | 390 | 380 | 390 | 280 | 320 | 220 | 120 | 110 | 110 | 110 | 110
7188 | 390 | 400 | 420 | 420 | 410 | 410 | 390 | 390 | 380 | 390 | 380 | 390 | 280 | 320 | 220 | 120 | 110 | 110 | 110 | 110
7189 | 390 | 400 | 420 | 420 | 410 | 410 | 390 | 390 | 380 | 390 | 380 | 390 | 280 | 320 | 220 | 120 | 110 | 110 | 110 | 110
7190 | 390 | 400 | 420 | 420 | 410 | 410 | 390 | 390 | 380 | 390 | 380 | 390 | 280 | 320 | 220 | 120 | 110 | 110 | 110 | 110
7191 | 390 | 400 | 420 | 420 | 410 | 410 | 390 | 390 | 380 | 390 | 380 | 390 | 280 | 320 | 220 | 120 | 110 | 110 | 110 | 110
7192 | 390 | 400 | 420 | 420 | 410 | 410 | 390 | 390 | 380 | 390 | 380 | 390 | 280 | 320 | 220 | 120 | 110 | 110 | 110 | 110
7193 | 390 | 400 | 420 | 420 | 410 | 410 | 390 | 390 | 380 | 390 | 380 | 390 | 280 | 320 | 220 | 110 | 110 | 110 | 110 | 110
7194 | 390 | 400 | 420 | 420 | 410 | 410 | 390 | 390 | 380 | 390 | 380 | 390 | 280 | 320 | 220 | 110 | 110 | 110 | 110 | 110
7195 | 390 | 400 | 420 | 420 | 410 | 410 | 390 | 390 | 380 | 390 | 380 | 390 | 280 | 320 | 220 | 110 | 110 | 110 | 110 | 110
7196 | 390 | 400 | 420 | 420 | 410 | 410 | 390 | 390 | 380 | 390 | 380 | 390 | 280 | 320 | 220 | 110 | 110 | 110 | 110 | 110
7197 | 390 | 400 | 420 | 420 | 410 | 410 | 390 | 390 | 380 | 390 | 380 | 390 | 280 | 320 | 220 | 110 | 110 | 110 | 110 | 110
7198 | 390 | 400 | 420 | 420 | 410 | 410 | 390 | 390 | 380 | 390 | 380 | 390 | 280 | 320 | 220 | 110 | 110 | 110 | 110 | 110
7199 | 390 | 400 | 420 | 420 | 410 | 410 | 390 | 390 | 380 | 390 | 380 | 390 | 280 | 320 | 220 | 110 | 110 | 110 | 110 | 110
7200 | 390 | 400 | 420 | 420 | 410 | 410 | 390 | 390 | 380 | 390 | 380 | 390 | 280 | 320 | 220 | 110 | 110 | 110 | 110 | 110
7201 | 390 | 400 | 420 | 420 | 410 | 410 | 390 | 390 | 380 | 390 | 380 | 390 | 280 | 320 | 220 | 110 | 110 | 110 | 110 | 110
7202 | 390 | 400 | 420 | 420 | 410 | 410 | 390 | 390 | 380 | 390 | 380 | 390 | 280 | 320 | 220 | 110 | 110 | 110 | 110 | 110
7203 | 390 | 400 | 420 | 420 | 410 | 410 | 390 | 390 | 380 | 390 | 380 | 390 | 280 | 320 | 220 | 110 | 110 | 110 | 110 | 110
7204 | 390 | 400 | 420 | 420 | 410 | 410 | 390 | 390 | 380 | 390 | 380 | 390 | 280 | 320 | 220 | 110 | 110 | 110 | 110 | 110
7205 | 390 | 400 | 420 | 420 | 410 | 410 | 390 | 390 | 380 | 390 | 380 | 390 | 280 | 320 | 220 | 110 | 110 | 110 | 110 | 110
7206 | 390 | 400 | 420 | 420 | 410 | 410 | 390 | 390 | 380 | 390 | 380 | 390 | 280 | 320 | 220 | 110 | 110 | 110 | 110 | 110
7207 | 390 | 400 | 420 | 420 | 410 | 410 | 390 | 390 | 380 | 390 | 380 | 390 | 280 | 320 | 210 | 110 | 110 | 110 | 110 | 110
7208 | 390 | 400 | 420 | 420 | 410 | 410 | 390 | 390 | 380 | 390 | 380 | 390 | 280 | 310 | 210 | 110 | 110 | 110 | 110 | 110
7209 | 390 | 400 | 420 | 420 | 410 | 410 | 390 | 390 | 380 | 390 | 380 | 390 | 280 | 310 | 210 | 110 | 110 | 110 | 110 | 110
7210 | 390 | 400 | 420 | 420 | 400 | 410 | 390 | 390 | 380 | 390 | 380 | 390 | 280 | 310 | 210 | 110 | 110 | 110 | 110 | 110
7211 | 390 | 400 | 420 | 420 | 400 | 410 | 390 | 390 | 380 | 390 | 380 | 390 | 280 | 310 | 210 | 110 | 110 | 110 | 110 | 110
7212 | 390 | 400 | 420 | 420 | 400 | 410 | 390 | 390 | 380 | 390 | 380 | 390 | 280 | 310 | 210 | 110 | 110 | 110 | 110 | 110
7213 | 390 | 400 | 420 | 420 | 400 | 410 | 390 | 390 | 380 | 390 | 380 | 390 | 280 | 310 | 210 | 110 | 110 | 110 | 110 | 110
7214 | 390 | 400 | 420 | 420 | 400 | 410 | 390 | 390 | 380 | 390 | 380 | 390 | 280 | 310 | 210 | 110 | 110 | 110 | 110 | 110
7215 | 390 | 400 | 420 | 420 | 400 | 410 | 390 | 390 | 380 | 390 | 380 | 390 | 280 | 310 | 210 | 110 | 110 | 110 | 110 | 110
7216 | 390 | 400 | 420 | 420 | 400 | 410 | 390 | 390 | 380 | 390 | 380 | 390 | 280 | 310 | 210 | 110 | 110 | 110 | 110 | 110
7217 | 390 | 400 | 420 | 420 | 400 | 410 | 390 | 390 | 380 | 390 | 380 | 390 | 280 | 310 | 210 | 110 | 110 | 110 | 110 | 110
7218 | 390 | 400 | 420 | 420 | 400 | 410 | 390 | 390 | 380 | 390 | 380 | 390 | 280 | 310 | 210 | 110 | 110 | 110 | 110 | 110
7219 | 390 | 400 | 420 | 420 | 400 | 410 | 390 | 390 | 380 | 390 | 380 | 390 | 280 | 310 | 210 | 110 | 110 | 110 | 110 | 110
7220 | 390 | 400 | 420 | 420 | 400 | 410 | 390 | 390 | 380 | 390 | 380 | 390 | 280 | 310 | 210 | 110 | 110 | 110 | 110 | 110
7221 | 390 | 400 | 420 | 420 | 400 | 410 | 390 | 390 | 380 | 390 | 380 | 390 | 280 | 310 | 210 | 110 | 110 | 110 | 110 | 110
7222 | 390 | 400 | 420 | 420 | 400 | 410 | 390 | 390 | 380 | 390 | 380 | 390 | 280 | 310 | 210 | 110 | 110 | 110 | 110 | 110
7223 | 390 | 400 | 420 | 420 | 400 | 410 | 390 | 390 | 380 | 390 | 380 | 390 | 280 | 310 | 210 | 110 | 110 | 110 | 110 | 110
7224 | 390 | 400 | 420 | 420 | 400 | 410 | 390 | 390 | 380 | 390 | 380 | 390 | 280 | 310 | 210 | 110 | 110 | 110 | 110 | 110
7225 | 390 | 400 | 420 | 420 | 400 | 410 | 390 | 390 | 380 | 390 | 380 | 390 | 280 | 310 | 210 | 110 | 110 | 110 | 110 | 110
7226 | 390 | 400 | 420 | 420 | 400 | 410 | 390 | 390 | 380 | 390 | 380 | 390 | 280 | 310 | 210 | 110 | 110 | 110 | 110 | 110
7227 | 390 | 400 | 420 | 420 | 400 | 410 | 390 | 390 | 380 | 390 | 380 | 390 | 280 | 310 | 210 | 110 | 110 | 110 | 110 | 110
7228 | 390 | 400 | 420 | 420 | 400 | 410 | 390 | 390 | 380 | 390 | 380 | 390 | 280 | 310 | 210 | 110 | 110 | 110 | 110 | 110
7229 | 390 | 400 | 420 | 420 | 400 | 410 | 390 | 390 | 380 | 390 | 380 | 390 | 280 | 310 | 210 | 110 | 110 | 110 | 110 | 110
7230 | 390 | 400 | 420 | 420 | 400 | 410 | 390 | 390 | 380 | 390 | 380 | 390 | 280 | 310 | 210 | 110 | 110 | 110 | 110 | 110
7231 | 390 | 400 | 420 | 420 | 400 | 410 | 390 | 390 | 380 | 390 | 380 | 390 | 280 | 310 | 210 | 110 | 110 | 110 | 110 | 110
7232 | 390 | 400 | 420 | 420 | 400 | 410 | 390 | 390 | 380 | 390 | 380 | 390 | 280 | 310 | 210 | 110 | 110 | 110 | 110 | 110
7233 | 390 | 400 | 420 | 420 | 400 | 410 | 390 | 390 | 380 | 390 | 380 | 390 | 280 | 310 | 210 | 110 | 110 | 110 | 110 | 110
7234 | 390 | 400 | 420 | 420 | 400 | 410 | 390 | 390 | 380 | 390 | 380 | 390 | 280 | 310 | 210 | 110 | 110 | 110 | 110 | 110
7235 | 390 | 400 | 420 | 420 | 400 | 410 | 390 | 390 | 380 | 390 | 380 | 390 | 280 | 310 | 200 | 110 | 110 | 110 | 110 | 110
7236 | 390 | 400 | 420 | 420 | 400 | 410 | 390 | 390 | 380 | 390 | 380 | 390 | 280 | 310 | 200 | 110 | 110 | 110 | 110 | 110
7237 | 390 | 400 | 420 | 420 | 400 | 410 | 390 | 390 | 380 | 390 | 380 | 390 | 280 | 310 | 200 | 110 | 110 | 110 | 110 | 110
7238 | 390 | 400 | 420 | 420 | 400 | 410 | 390 | 390 | 380 | 390 | 380 | 390 | 280 | 310 | 200 | 110 | 110 | 110 | 110 | 110
7239 | 390 | 400 | 420 | 420 | 400 | 410 | 390 | 390 | 380 | 390 | 380 | 390 | 280 | 310 | 190 | 110 | 110 | 110 | 110 | 110
7240 | 390 | 400 | 420 | 420 | 400 | 410 | 390 | 390 | 380 | 390 | 380 | 390 | 280 | 310 | 190 | 110 | 110 | 110 | 110 | 110
7241 | 390 | 400 | 420 | 420 | 400 | 410 | 390 | 390 | 380 | 390 | 380 | 390 | 280 | 310 | 190 | 110 | 110 | 110 | 110 | 110
7242 | 390 | 400 | 420 | 420 | 400 | 410 | 390 | 390 | 380 | 380 | 380 | 390 | 280 | 310 | 190 | 110 | 110 | 110 | 110 | 110
7243 | 390 | 400 | 420 | 420 | 400 | 410 | 390 | 390 | 380 | 380 | 380 | 390 | 280 | 300 | 180 | 110 | 110 | 110 | 110 | 110
7244 | 390 | 400 | 420 | 420 | 400 | 410 | 390 | 390 | 380 | 380 | 380 | 390 | 280 | 300 | 180 | 110 | 110 | 110 | 110 | 110
7245 | 390 | 400 | 420 | 420 | 400 | 410 | 390 | 390 | 380 | 380 | 380 | 390 | 280 | 300 | 180 | 110 | 110 | 110 | 110 | 110
7246 | 390 | 400 | 420 | 420 | 400 | 410 | 390 | 390 | 380 | 380 | 380 | 390 | 280 | 300 | 150 | 110 | 110 | 110 | 110 | 110
7247 | 390 | 400 | 420 | 420 | 400 | 410 | 390 | 390 | 380 | 380 | 380 | 390 | 280 | 300 | 150 | 110 | 110 | 110 | 110 | 110
7248 | 390 | 400 | 420 | 420 | 400 | 410 | 390 | 390 | 380 | 380 | 380 | 390 | 280 | 300 | 150 | 110 | 110 | 110 | 110 | 110
7249 | 390 | 400 | 420 | 420 | 400 | 410 | 390 | 390 | 380 | 380 | 380 | 390 | 280 | 300 | 150 | 110 | 110 | 110 | 110 | 110
7250 | 390 | 400 | 420 | 420 | 400 | 410 | 390 | 390 | 380 | 380 | 380 | 390 | 280 | 290 | 150 | 110 | 110 | 110 | 110 | 110
7251 | 390 | 400 | 420 | 420 | 400 | 410 | 390 | 390 | 380 | 380 | 380 | 390 | 280 | 290 | 140 | 110 | 110 | 110 | 110 | 110
7252 | 390 | 400 | 420 | 420 | 400 | 410 | 390 | 390 | 380 | 380 | 380 | 390 | 280 | 290 | 120 | 110 | 110 | 110 | 110 | 110
7253 | 390 | 400 | 420 | 420 | 400 | 410 | 390 | 390 | 380 | 380 | 380 | 390 | 280 | 290 | 120 | 110 | 110 | 110 | 110 | 110
7254 | 390 | 400 | 420 | 420 | 400 | 410 | 390 | 390 | 380 | 380 | 380 | 390 | 280 | 290 | 120 | 110 | 110 | 110 | 110 | 110
7255 | 390 | 400 | 420 | 420 | 400 | 410 | 390 | 390 | 380 | 380 | 380 | 390 | 280 | 290 | 120 | 110 | 110 | 110 | 110 | 110
7256 | 390 | 400 | 420 | 420 | 400 | 410 | 390 | 390 | 380 | 380 | 380 | 390 | 280 | 290 | 120 | 110 | 110 | 110 | 110 | 110
7257 | 390 | 400 | 420 | 420 | 400 | 410 | 380 | 390 | 380 | 380 | 380 | 390 | 280 | 290 | 120 | 110 | 110 | 110 | 110 | 110
7258 | 390 | 400 | 420 | 420 | 400 | 410 | 380 | 390 | 380 | 380 | 380 | 390 | 280 | 290 | 120 | 110 | 110 | 110 | 110 | 110
7259 | 390 | 400 | 420 | 420 | 400 | 410 | 380 | 390 | 380 | 380 | 380 | 390 | 280 | 290 | 120 | 110 | 110 | 110 | 110 | 110
7260 | 390 | 400 | 420 | 420 | 400 | 410 | 380 | 390 | 380 | 380 | 380 | 390 | 280 | 290 | 120 | 110 | 110 | 110 | 110 | 110
7261 | 390 | 400 | 420 | 420 | 400 | 410 | 380 | 390 | 380 | 380 | 380 | 390 | 280 | 290 | 120 | 110 | 110 | 110 | 110 | 110
7262 | 390 | 400 | 420 | 420 | 400 | 410 | 380 | 390 | 380 | 380 | 380 | 390 | 280 | 290 | 120 | 110 | 110 | 110 | 110 | 110
7263 | 390 | 400 | 420 | 420 | 400 | 410 | 380 | 390 | 380 | 380 | 380 | 390 | 280 | 290 | 120 | 110 | 110 | 110 | 110 | 110
7264 | 390 | 400 | 420 | 420 | 400 | 410 | 380 | 390 | 380 | 380 | 380 | 390 | 280 | 290 | 120 | 110 | 110 | 110 | 110 | 110
7265 | 390 | 400 | 420 | 420 | 400 | 410 | 380 | 390 | 380 | 380 | 380 | 390 | 280 | 290 | 120 | 110 | 110 | 110 | 110 | 110
7266 | 390 | 400 | 420 | 420 | 400 | 410 | 380 | 390 | 380 | 380 | 380 | 390 | 280 | 290 | 120 | 110 | 110 | 110 | 110 | 110
7267 | 390 | 400 | 420 | 420 | 400 | 410 | 380 | 390 | 380 | 380 | 380 | 380 | 280 | 290 | 110 | 110 | 110 | 110 | 110 | 110
7268 | 390 | 400 | 420 | 420 | 400 | 410 | 380 | 390 | 380 | 380 | 380 | 380 | 280 | 290 | 110 | 110 | 110 | 110 | 110 | 110
7269 | 390 | 400 | 420 | 420 | 400 | 410 | 380 | 390 | 380 | 380 | 380 | 380 | 280 | 290 | 110 | 110 | 110 | 110 | 110 | 110
7270 | 390 | 400 | 420 | 420 | 400 | 410 | 380 | 390 | 380 | 380 | 380 | 380 | 280 | 290 | 110 | 110 | 110 | 110 | 110 | 110
7271 | 390 | 400 | 420 | 420 | 400 | 400 | 380 | 390 | 380 | 380 | 380 | 380 | 280 | 290 | 110 | 110 | 110 | 110 | 110 | 110
7272 | 390 | 400 | 420 | 420 | 400 | 400 | 380 | 390 | 380 | 380 | 380 | 380 | 280 | 290 | 110 | 110 | 110 | 110 | 110 | 110
7273 | 390 | 400 | 420 | 420 | 400 | 400 | 380 | 390 | 380 | 380 | 380 | 380 | 280 | 290 | 110 | 110 | 110 | 110 | 110 | 110
7274 | 390 | 400 | 420 | 420 | 400 | 400 | 380 | 390 | 380 | 380 | 380 | 380 | 280 | 290 | 110 | 110 | 110 | 110 | 110 | 110
7275 | 390 | 400 | 420 | 420 | 400 | 400 | 380 | 390 | 380 | 380 | 380 | 380 | 280 | 290 | 110 | 110 | 110 | 110 | 110 | 110
7276 | 390 | 400 | 420 | 420 | 400 | 400 | 380 | 390 | 380 | 380 | 380 | 380 | 280 | 290 | 110 | 110 | 110 | 110 | 110 | 110
7277 | 390 | 400 | 420 | 420 | 400 | 400 | 380 | 390 | 380 | 380 | 380 | 380 | 280 | 290 | 110 | 110 | 110 | 110 | 110 | 110
7278 | 390 | 400 | 420 | 420 | 400 | 400 | 380 | 390 | 380 | 380 | 380 | 380 | 280 | 290 | 110 | 110 | 110 | 110 | 110 | 110
7279 | 390 | 400 | 420 | 420 | 390 | 400 | 380 | 390 | 380 | 380 | 380 | 380 | 280 | 290 | 110 | 110 | 110 | 110 | 110 | 110
7280 | 390 | 400 | 420 | 420 | 390 | 400 | 380 | 390 | 380 | 380 | 380 | 380 | 280 | 290 | 110 | 110 | 110 | 110 | 110 | 110
7281 | 390 | 400 | 420 | 420 | 390 | 400 | 380 | 390 | 380 | 380 | 380 | 380 | 280 | 290 | 110 | 110 | 110 | 110 | 110 | 110
7282 | 390 | 400 | 420 | 420 | 390 | 400 | 380 | 390 | 380 | 380 | 380 | 380 | 280 | 290 | 110 | 110 | 110 | 110 | 110 | 110
7283 | 390 | 400 | 420 | 420 | 390 | 400 | 380 | 390 | 380 | 380 | 380 | 380 | 280 | 290 | 110 | 110 | 110 | 110 | 110 | 110
7284 | 390 | 400 | 420 | 420 | 390 | 400 | 380 | 390 | 380 | 380 | 380 | 380 | 280 | 290 | 110 | 110 | 110 | 110 | 110 | 110
7285 | 390 | 400 | 420 | 420 | 390 | 400 | 380 | 390 | 380 | 380 | 380 | 380 | 280 | 290 | 110 | 110 | 110 | 110 | 110 | 110
7286 | 390 | 400 | 420 | 420 | 390 | 400 | 380 | 390 | 380 | 380 | 380 | 380 | 280 | 290 | 110 | 110 | 110 | 110 | 110 | 110
7287 | 390 | 390 | 420 | 420 | 390 | 400 | 380 | 390 | 380 | 380 | 380 | 380 | 280 | 290 | 110 | 110 | 110 | 110 | 110 | 110
7288 | 390 | 390 | 420 | 420 | 390 | 400 | 380 | 390 | 380 | 380 | 380 | 380 | 280 | 290 | 110 | 110 | 110 | 110 | 110 | 110
7289 | 390 | 390 | 420 | 420 | 390 | 400 | 380 | 390 | 380 | 380 | 380 | 380 | 280 | 290 | 110 | 110 | 110 | 110 | 110 | 110
7290 | 390 | 390 | 420 | 420 | 390 | 400 | 380 | 390 | 380 | 380 | 380 | 380 | 280 | 290 | 110 | 110 | 110 | 110 | 110 | 110
7291 | 390 | 390 | 420 | 420 | 390 | 400 | 380 | 390 | 380 | 380 | 380 | 380 | 280 | 290 | 110 | 110 | 110 | 110 | 110 | 110
7292 | 390 | 390 | 420 | 420 | 390 | 400 | 380 | 390 | 380 | 380 | 380 | 380 | 280 | 290 | 110 | 110 | 110 | 110 | 110 | 110
7293 | 390 | 390 | 420 | 420 | 390 | 400 | 380 | 390 | 380 | 380 | 380 | 380 | 280 | 280 | 110 | 110 | 110 | 110 | 110 | 110
7294 | 390 | 390 | 420 | 420 | 390 | 400 | 380 | 390 | 380 | 380 | 380 | 380 | 280 | 280 | 110 | 110 | 110 | 110 | 110 | 110
7295 | 390 | 390 | 420 | 420 | 390 | 400 | 380 | 390 | 380 | 380 | 380 | 380 | 280 | 280 | 110 | 110 | 110 | 110 | 110 | 110
7296 | 390 | 390 | 420 | 420 | 390 | 400 | 380 | 390 | 380 | 380 | 380 | 380 | 280 | 280 | 110 | 110 | 110 | 110 | 110 | 110
7297 | 390 | 390 | 420 | 420 | 390 | 400 | 380 | 390 | 380 | 380 | 380 | 380 | 280 | 280 | 110 | 110 | 110 | 110 | 110 | 110
7298 | 390 | 390 | 420 | 420 | 390 | 400 | 380 | 390 | 380 | 380 | 380 | 380 | 280 | 280 | 110 | 110 | 110 | 110 | 110 | 110
7299 | 390 | 390 | 420 | 420 | 390 | 400 | 380 | 390 | 380 | 380 | 380 | 380 | 280 | 280 | 110 | 110 | 110 | 110 | 110 | 110
7300 | 390 | 390 | 420 | 420 | 390 | 400 | 380 | 390 | 380 | 380 | 380 | 380 | 280 | 280 | 110 | 110 | 110 | 110 | 110 | 110
7301 | 390 | 390 | 420 | 420 | 390 | 400 | 380 | 390 | 380 | 380 | 380 | 380 | 280 | 280 | 110 | 110 | 110 | 110 | 110 | 110
7302 | 390 | 390 | 420 | 420 | 390 | 400 | 380 | 390 | 380 | 380 | 380 | 380 | 280 | 280 | 110 | 110 | 110 | 110 | 110 | 110
7303 | 390 | 390 | 420 | 420 | 390 | 400 | 380 | 390 | 380 | 380 | 380 | 380 | 280 | 280 | 110 | 110 | 110 | 110 | 110 | 110
7304 | 390 | 390 | 420 | 420 | 390 | 400 | 380 | 390 | 380 | 380 | 380 | 380 | 280 | 280 | 110 | 110 | 110 | 110 | 110 | 110
7305 | 390 | 390 | 420 | 420 | 390 | 400 | 380 | 390 | 380 | 380 | 380 | 380 | 270 | 280 | 110 | 110 | 110 | 110 | 110 | 110
7306 | 390 | 390 | 420 | 420 | 390 | 400 | 380 | 390 | 380 | 380 | 380 | 380 | 270 | 280 | 110 | 110 | 110 | 110 | 110 | 110
7307 | 390 | 390 | 420 | 420 | 390 | 400 | 380 | 390 | 380 | 380 | 380 | 380 | 270 | 280 | 110 | 110 | 110 | 110 | 110 | 110
7308 | 390 | 390 | 420 | 420 | 390 | 400 | 380 | 390 | 380 | 380 | 380 | 380 | 270 | 280 | 110 | 110 | 110 | 110 | 110 | 110
7309 | 390 | 390 | 420 | 420 | 390 | 400 | 380 | 390 | 380 | 380 | 380 | 380 | 270 | 280 | 110 | 110 | 110 | 110 | 110 | 110
7310 | 390 | 390 | 420 | 420 | 390 | 400 | 380 | 390 | 380 | 380 | 380 | 380 | 270 | 280 | 110 | 110 | 110 | 110 | 110 | 110
7311 | 390 | 390 | 420 | 420 | 390 | 400 | 380 | 390 | 380 | 380 | 380 | 380 | 270 | 280 | 110 | 110 | 110 | 110 | 110 | 110
7312 | 390 | 390 | 420 | 420 | 390 | 400 | 380 | 390 | 380 | 380 | 380 | 380 | 270 | 280 | 110 | 110 | 110 | 110 | 110 | 110
7313 | 390 | 390 | 420 | 420 | 390 | 400 | 380 | 390 | 380 | 380 | 380 | 380 | 270 | 280 | 110 | 110 | 110 | 110 | 110 | 110
7314 | 390 | 390 | 420 | 420 | 390 | 400 | 380 | 390 | 380 | 380 | 380 | 380 | 270 | 280 | 110 | 110 | 110 | 110 | 110 | 110
7315 | 390 | 390 | 420 | 420 | 390 | 400 | 380 | 390 | 380 | 380 | 380 | 380 | 270 | 280 | 110 | 110 | 110 | 110 | 110 | 110
7316 | 390 | 390 | 420 | 420 | 390 | 400 | 380 | 390 | 380 | 380 | 380 | 380 | 270 | 280 | 110 | 110 | 110 | 110 | 110 | 110
7317 | 390 | 390 | 420 | 420 | 390 | 400 | 380 | 390 | 380 | 380 | 380 | 380 | 270 | 280 | 110 | 110 | 110 | 110 | 110 | 110
7318 | 390 | 390 | 420 | 420 | 390 | 400 | 380 | 390 | 380 | 380 | 380 | 380 | 270 | 280 | 110 | 110 | 110 | 110 | 110 | 110
7319 | 390 | 390 | 420 | 420 | 390 | 400 | 380 | 390 | 380 | 380 | 380 | 380 | 270 | 280 | 110 | 110 | 110 | 110 | 110 | 110
7320 | 390 | 390 | 420 | 420 | 390 | 400 | 380 | 390 | 380 | 380 | 380 | 380 | 270 | 280 | 110 | 110 | 110 | 110 | 110 | 110
7321 | 390 | 390 | 420 | 420 | 390 | 400 | 380 | 390 | 380 | 380 | 380 | 380 | 270 | 280 | 110 | 110 | 110 | 110 | 110 | 110
7322 | 390 | 390 | 420 | 420 | 390 | 400 | 380 | 390 | 380 | 380 | 380 | 380 | 270 | 280 | 110 | 110 | 110 | 110 | 110 | 110
7323 | 390 | 390 | 420 | 420 | 390 | 400 | 380 | 390 | 380 | 380 | 380 | 380 | 270 | 280 | 110 | 110 | 110 | 110 | 110 | 110
7324 | 390 | 390 | 420 | 420 | 390 | 400 | 380 | 390 | 380 | 380 | 380 | 380 | 270 | 280 | 110 | 110 | 110 | 110 | 110 | 110
7325 | 390 | 390 | 420 | 420 | 390 | 400 | 380 | 390 | 380 | 380 | 380 | 380 | 270 | 280 | 110 | 110 | 110 | 110 | 110 | 110
7326 | 390 | 390 | 420 | 420 | 390 | 400 | 380 | 390 | 380 | 380 | 380 | 380 | 270 | 280 | 110 | 110 | 110 | 110 | 110 | 110
7327 | 390 | 390 | 420 | 420 | 390 | 400 | 380 | 390 | 380 | 380 | 380 | 380 | 270 | 280 | 110 | 110 | 110 | 110 | 110 | 110
7328 | 390 | 390 | 420 | 420 | 390 | 400 | 380 | 390 | 380 | 380 | 380 | 380 | 270 | 280 | 110 | 110 | 110 | 110 | 110 | 110
7329 | 380 | 390 | 420 | 420 | 390 | 400 | 380 | 390 | 380 | 380 | 380 | 380 | 270 | 280 | 110 | 110 | 110 | 110 | 110 | 110
7330 | 380 | 390 | 420 | 420 | 390 | 400 | 380 | 390 | 380 | 380 | 380 | 380 | 270 | 280 | 110 | 110 | 110 | 110 | 110 | 110
7331 | 380 | 390 | 420 | 420 | 390 | 400 | 380 | 390 | 380 | 380 | 380 | 380 | 270 | 280 | 110 | 110 | 110 | 110 | 110 | 110
7332 | 380 | 390 | 420 | 420 | 390 | 400 | 380 | 390 | 380 | 380 | 370 | 380 | 270 | 280 | 110 | 110 | 110 | 110 | 110 | 110
7333 | 380 | 390 | 420 | 420 | 390 | 400 | 380 | 390 | 380 | 380 | 370 | 380 | 270 | 280 | 110 | 110 | 110 | 110 | 110 | 110
7334 | 380 | 390 | 420 | 420 | 390 | 400 | 380 | 390 | 380 | 380 | 360 | 380 | 270 | 280 | 110 | 110 | 110 | 110 | 110 | 110
7335 | 380 | 390 | 420 | 420 | 390 | 400 | 380 | 390 | 380 | 380 | 360 | 380 | 270 | 280 | 110 | 110 | 110 | 110 | 110 | 110
7336 | 380 | 390 | 420 | 420 | 390 | 400 | 380 | 390 | 380 | 380 | 360 | 380 | 270 | 280 | 110 | 110 | 110 | 110 | 110 | 110
7337 | 380 | 390 | 420 | 420 | 390 | 400 | 380 | 390 | 380 | 380 | 360 | 380 | 270 | 280 | 110 | 110 | 110 | 110 | 110 | 110
7338 | 380 | 390 | 420 | 420 | 390 | 400 | 380 | 390 | 380 | 380 | 360 | 380 | 270 | 280 | 110 | 110 | 110 | 110 | 110 | 110
7339 | 380 | 390 | 420 | 420 | 390 | 400 | 380 | 390 | 380 | 380 | 360 | 380 | 270 | 280 | 110 | 110 | 110 | 110 | 110 | 110
7340 | 380 | 390 | 420 | 420 | 390 | 400 | 380 | 390 | 380 | 380 | 360 | 380 | 270 | 280 | 110 | 110 | 110 | 110 | 110 | 110
7341 | 380 | 390 | 420 | 420 | 390 | 400 | 380 | 390 | 380 | 380 | 360 | 380 | 270 | 280 | 110 | 110 | 110 | 110 | 110 | 110
7342 | 380 | 390 | 420 | 420 | 390 | 400 | 380 | 390 | 380 | 380 | 360 | 380 | 270 | 280 | 110 | 110 | 110 | 110 | 110 | 110
7343 | 380 | 390 | 420 | 420 | 390 | 400 | 380 | 390 | 380 | 380 | 360 | 380 | 270 | 280 | 110 | 110 | 110 | 110 | 110 | 110
7344 | 380 | 390 | 420 | 420 | 390 | 390 | 380 | 390 | 380 | 380 | 360 | 380 | 270 | 280 | 110 | 110 | 110 | 110 | 110 | 110
7345 | 380 | 390 | 420 | 420 | 390 | 390 | 380 | 390 | 380 | 380 | 360 | 380 | 270 | 280 | 110 | 110 | 110 | 110 | 110 | 110
7346 | 380 | 390 | 420 | 420 | 390 | 390 | 380 | 390 | 380 | 380 | 360 | 380 | 270 | 280 | 110 | 110 | 110 | 110 | 110 | 110
7347 | 380 | 390 | 420 | 420 | 390 | 390 | 380 | 390 | 380 | 380 | 350 | 380 | 270 | 280 | 110 | 110 | 110 | 110 | 110 | 110
7348 | 380 | 390 | 420 | 420 | 390 | 390 | 380 | 390 | 380 | 380 | 350 | 380 | 270 | 280 | 110 | 110 | 110 | 110 | 110 | 110
7349 | 380 | 390 | 420 | 420 | 390 | 390 | 380 | 390 | 380 | 380 | 350 | 380 | 270 | 280 | 110 | 110 | 110 | 110 | 110 | 110
7350 | 380 | 390 | 420 | 420 | 390 | 390 | 380 | 390 | 380 | 380 | 350 | 380 | 270 | 280 | 110 | 110 | 110 | 110 | 110 | 110
7351 | 380 | 390 | 420 | 420 | 390 | 390 | 380 | 390 | 380 | 380 | 350 | 380 | 270 | 280 | 110 | 110 | 110 | 110 | 110 | 110
7352 | 380 | 390 | 420 | 420 | 390 | 390 | 380 | 390 | 380 | 380 | 350 | 380 | 270 | 280 | 110 | 110 | 110 | 110 | 110 | 110
7353 | 380 | 390 | 420 | 420 | 390 | 390 | 380 | 390 | 380 | 380 | 350 | 380 | 270 | 280 | 110 | 110 | 110 | 110 | 110 | 110
7354 | 380 | 390 | 420 | 420 | 390 | 390 | 380 | 390 | 380 | 380 | 350 | 380 | 270 | 280 | 110 | 110 | 110 | 110 | 110 | 110
7355 | 380 | 390 | 420 | 420 | 390 | 390 | 380 | 390 | 380 | 380 | 340 | 380 | 270 | 280 | 110 | 110 | 110 | 110 | 110 | 110
7356 | 380 | 390 | 420 | 420 | 390 | 390 | 380 | 390 | 380 | 380 | 340 | 380 | 270 | 280 | 110 | 110 | 110 | 110 | 110 | 110
7357 | 380 | 390 | 420 | 420 | 390 | 390 | 380 | 390 | 380 | 380 | 340 | 380 | 270 | 280 | 110 | 110 | 110 | 110 | 110 | 110
7358 | 380 | 390 | 420 | 420 | 390 | 390 | 380 | 390 | 380 | 380 | 340 | 380 | 270 | 280 | 110 | 110 | 110 | 110 | 110 | 110
7359 | 380 | 390 | 420 | 420 | 390 | 390 | 380 | 390 | 380 | 380 | 340 | 380 | 270 | 280 | 110 | 110 | 110 | 110 | 110 | 110
7360 | 380 | 390 | 420 | 420 | 390 | 390 | 380 | 390 | 380 | 380 | 340 | 380 | 270 | 280 | 110 | 110 | 110 | 110 | 110 | 110
7361 | 380 | 390 | 420 | 420 | 390 | 390 | 380 | 390 | 380 | 380 | 340 | 380 | 270 | 280 | 110 | 110 | 110 | 110 | 110 | 110
7362 | 380 | 390 | 420 | 420 | 390 | 390 | 380 | 390 | 380 | 380 | 340 | 380 | 270 | 280 | 110 | 110 | 110 | 110 | 110 | 110
7363 | 380 | 390 | 420 | 420 | 390 | 390 | 380 | 390 | 380 | 380 | 340 | 380 | 270 | 280 | 110 | 110 | 110 | 110 | 110 | 110
7364 | 380 | 390 | 420 | 420 | 390 | 390 | 380 | 390 | 380 | 380 | 340 | 380 | 270 | 280 | 110 | 110 | 110 | 110 | 110 | 110
7365 | 380 | 390 | 420 | 420 | 390 | 390 | 380 | 390 | 380 | 380 | 340 | 380 | 270 | 280 | 110 | 110 | 110 | 110 | 110 | 110
7366 | 380 | 390 | 420 | 420 | 390 | 390 | 380 | 390 | 380 | 380 | 340 | 380 | 270 | 280 | 110 | 110 | 110 | 110 | 110 | 110
7367 | 380 | 390 | 420 | 420 | 390 | 390 | 380 | 390 | 380 | 380 | 340 | 380 | 270 | 280 | 110 | 110 | 110 | 110 | 110 | 110
7368 | 380 | 390 | 420 | 420 | 390 | 390 | 380 | 390 | 380 | 380 | 340 | 380 | 270 | 280 | 110 | 110 | 110 | 110 | 110 | 110
7369 | 380 | 390 | 420 | 420 | 390 | 390 | 380 | 390 | 380 | 380 | 330 | 380 | 270 | 280 | 110 | 110 | 110 | 110 | 110 | 110
7370 | 380 | 390 | 420 | 420 | 390 | 390 | 380 | 390 | 380 | 380 | 330 | 380 | 270 | 280 | 110 | 110 | 110 | 110 | 110 | 110
7371 | 380 | 390 | 420 | 420 | 390 | 390 | 380 | 390 | 380 | 380 | 330 | 380 | 270 | 280 | 110 | 110 | 110 | 110 | 110 | 110
7372 | 380 | 390 | 420 | 420 | 390 | 390 | 380 | 390 | 380 | 380 | 330 | 380 | 270 | 280 | 110 | 110 | 110 | 110 | 110 | 110
7373 | 380 | 390 | 420 | 420 | 390 | 390 | 380 | 390 | 380 | 380 | 330 | 380 | 270 | 280 | 110 | 110 | 110 | 110 | 110 | 110
7374 | 380 | 390 | 420 | 420 | 390 | 390 | 380 | 390 | 380 | 380 | 330 | 380 | 270 | 280 | 110 | 110 | 110 | 110 | 110 | 110
7375 | 380 | 390 | 420 | 420 | 390 | 390 | 380 | 390 | 380 | 380 | 330 | 380 | 270 | 280 | 110 | 110 | 110 | 110 | 110 | 110
7376 | 380 | 390 | 420 | 420 | 390 | 390 | 380 | 380 | 380 | 380 | 330 | 380 | 270 | 280 | 110 | 110 | 110 | 110 | 110 | 110
7377 | 380 | 390 | 420 | 420 | 390 | 390 | 380 | 380 | 380 | 380 | 330 | 380 | 270 | 280 | 110 | 110 | 110 | 110 | 110 | 110
7378 | 380 | 390 | 420 | 420 | 390 | 390 | 380 | 380 | 380 | 380 | 330 | 380 | 270 | 280 | 110 | 110 | 110 | 110 | 110 | 110
7379 | 380 | 390 | 420 | 420 | 390 | 390 | 380 | 380 | 380 | 380 | 330 | 380 | 270 | 280 | 110 | 110 | 110 | 110 | 110 | 110
7380 | 380 | 390 | 420 | 420 | 390 | 390 | 380 | 380 | 380 | 380 | 330 | 380 | 270 | 280 | 110 | 110 | 110 | 110 | 110 | 110
7381 | 380 | 390 | 420 | 420 | 390 | 390 | 380 | 380 | 380 | 380 | 330 | 380 | 270 | 280 | 110 | 110 | 110 | 110 | 110 | 110
7382 | 380 | 390 | 420 | 420 | 390 | 390 | 380 | 380 | 380 | 380 | 330 | 380 | 270 | 280 | 110 | 110 | 110 | 110 | 110 | 110
7383 | 380 | 390 | 420 | 420 | 390 | 390 | 380 | 380 | 380 | 380 | 330 | 380 | 270 | 280 | 110 | 110 | 110 | 110 | 110 | 110
7384 | 380 | 390 | 420 | 420 | 390 | 390 | 380 | 380 | 380 | 380 | 330 | 380 | 270 | 280 | 110 | 110 | 110 | 110 | 110 | 110
7385 | 380 | 390 | 420 | 420 | 390 | 390 | 380 | 380 | 380 | 380 | 330 | 380 | 270 | 280 | 110 | 110 | 110 | 110 | 110 | 110
7386 | 380 | 390 | 420 | 420 | 390 | 390 | 380 | 380 | 380 | 380 | 330 | 380 | 270 | 280 | 110 | 110 | 110 | 110 | 110 | 110
7387 | 380 | 390 | 420 | 420 | 390 | 390 | 380 | 380 | 380 | 380 | 330 | 380 | 270 | 280 | 110 | 110 | 110 | 110 | 110 | 110
7388 | 380 | 390 | 420 | 420 | 390 | 390 | 380 | 380 | 380 | 380 | 330 | 380 | 270 | 280 | 110 | 110 | 110 | 110 | 110 | 110
7389 | 380 | 390 | 420 | 420 | 390 | 390 | 380 | 380 | 380 | 380 | 330 | 380 | 270 | 280 | 110 | 110 | 110 | 110 | 110 | 110
7390 | 380 | 390 | 420 | 420 | 390 | 390 | 380 | 380 | 380 | 380 | 330 | 380 | 270 | 280 | 110 | 110 | 110 | 110 | 110 | 110
7391 | 380 | 390 | 420 | 420 | 390 | 390 | 380 | 380 | 380 | 380 | 330 | 380 | 270 | 280 | 110 | 110 | 110 | 110 | 110 | 110
7392 | 380 | 390 | 420 | 420 | 390 | 390 | 380 | 380 | 380 | 380 | 330 | 380 | 270 | 280 | 110 | 110 | 110 | 110 | 110 | 110
7393 | 380 | 390 | 420 | 420 | 390 | 390 | 380 | 380 | 380 | 380 | 330 | 380 | 270 | 280 | 110 | 110 | 110 | 110 | 110 | 110
7394 | 380 | 390 | 420 | 420 | 390 | 390 | 380 | 380 | 380 | 380 | 330 | 380 | 270 | 280 | 110 | 110 | 110 | 110 | 110 | 110
7395 | 380 | 390 | 420 | 420 | 390 | 390 | 380 | 380 | 380 | 380 | 330 | 380 | 270 | 280 | 110 | 110 | 110 | 110 | 110 | 110
7396 | 380 | 390 | 420 | 420 | 390 | 390 | 380 | 380 | 380 | 380 | 330 | 380 | 270 | 280 | 110 | 110 | 110 | 110 | 110 | 110
7397 | 380 | 390 | 420 | 420 | 390 | 390 | 380 | 380 | 380 | 380 | 330 | 380 | 270 | 280 | 110 | 110 | 110 | 110 | 110 | 110
7398 | 380 | 390 | 420 | 420 | 390 | 390 | 380 | 380 | 380 | 380 | 330 | 380 | 270 | 280 | 110 | 110 | 110 | 110 | 110 | 110
7399 | 380 | 390 | 420 | 420 | 390 | 390 | 380 | 380 | 380 | 380 | 330 | 380 | 270 | 280 | 110 | 110 | 110 | 110 | 110 | 110
7400 | 380 | 390 | 420 | 420 | 390 | 390 | 380 | 380 | 380 | 380 | 330 | 370 | 270 | 280 | 110 | 110 | 110 | 110 | 110 | 110
7401 | 380 | 390 | 420 | 420 | 390 | 390 | 380 | 380 | 380 | 380 | 330 | 370 | 270 | 280 | 110 | 110 | 110 | 110 | 110 | 110
7402 | 380 | 390 | 420 | 420 | 390 | 390 | 380 | 380 | 380 | 380 | 330 | 360 | 270 | 280 | 110 | 110 | 110 | 110 | 110 | 110
7403 | 380 | 390 | 420 | 420 | 390 | 390 | 380 | 380 | 380 | 380 | 330 | 360 | 270 | 280 | 110 | 110 | 110 | 110 | 110 | 110
7404 | 380 | 390 | 420 | 420 | 390 | 390 | 380 | 380 | 380 | 380 | 330 | 360 | 270 | 280 | 110 | 110 | 110 | 110 | 110 | 110
7405 | 380 | 390 | 420 | 420 | 390 | 390 | 380 | 380 | 380 | 380 | 330 | 360 | 270 | 280 | 110 | 110 | 110 | 110 | 110 | 110
7406 | 380 | 390 | 420 | 420 | 390 | 390 | 380 | 380 | 380 | 380 | 330 | 360 | 270 | 280 | 110 | 110 | 110 | 110 | 110 | 110
7407 | 380 | 390 | 420 | 420 | 390 | 390 | 380 | 380 | 380 | 380 | 330 | 360 | 270 | 280 | 110 | 110 | 110 | 110 | 110 | 110
7408 | 380 | 390 | 420 | 420 | 390 | 390 | 380 | 380 | 380 | 380 | 330 | 360 | 270 | 280 | 110 | 110 | 110 | 110 | 110 | 110
7409 | 380 | 390 | 420 | 420 | 390 | 390 | 380 | 380 | 380 | 380 | 330 | 360 | 270 | 280 | 110 | 110 | 110 | 110 | 110 | 110
7410 | 380 | 390 | 420 | 420 | 390 | 390 | 380 | 380 | 380 | 380 | 330 | 360 | 270 | 280 | 110 | 110 | 110 | 110 | 110 | 110
7411 | 380 | 390 | 420 | 420 | 390 | 390 | 380 | 380 | 380 | 380 | 330 | 360 | 270 | 280 | 110 | 110 | 110 | 110 | 110 | 110
7412 | 380 | 390 | 420 | 420 | 390 | 390 | 380 | 380 | 380 | 380 | 330 | 360 | 270 | 280 | 110 | 110 | 110 | 110 | 110 | 110
7413 | 380 | 390 | 420 | 420 | 390 | 390 | 380 | 380 | 380 | 380 | 330 | 360 | 270 | 280 | 110 | 110 | 110 | 110 | 110 | 110
7414 | 380 | 390 | 420 | 420 | 390 | 390 | 380 | 380 | 380 | 380 | 330 | 360 | 270 | 280 | 110 | 110 | 110 | 110 | 110 | 110
7415 | 380 | 390 | 420 | 420 | 390 | 390 | 380 | 380 | 380 | 380 | 330 | 360 | 270 | 280 | 110 | 110 | 110 | 110 | 110 | 110
7416 | 380 | 390 | 420 | 420 | 390 | 390 | 380 | 380 | 380 | 380 | 330 | 360 | 270 | 280 | 110 | 110 | 110 | 110 | 110 | 110
7417 | 380 | 390 | 420 | 420 | 390 | 390 | 380 | 380 | 380 | 380 | 330 | 360 | 260 | 280 | 110 | 110 | 110 | 110 | 110 | 110
7418 | 380 | 390 | 420 | 420 | 390 | 390 | 380 | 380 | 380 | 380 | 330 | 360 | 260 | 280 | 110 | 110 | 110 | 110 | 110 | 110
7419 | 380 | 390 | 420 | 420 | 390 | 390 | 380 | 380 | 380 | 380 | 330 | 360 | 260 | 280 | 110 | 110 | 110 | 110 | 110 | 110
7420 | 380 | 390 | 420 | 420 | 390 | 390 | 380 | 380 | 380 | 380 | 330 | 350 | 250 | 280 | 110 | 110 | 110 | 110 | 110 | 110
7421 | 380 | 390 | 420 | 420 | 390 | 390 | 380 | 380 | 380 | 380 | 330 | 350 | 250 | 280 | 110 | 110 | 110 | 110 | 110 | 110
7422 | 380 | 390 | 420 | 420 | 390 | 390 | 380 | 380 | 380 | 380 | 330 | 350 | 250 | 280 | 110 | 110 | 110 | 110 | 110 | 110
7423 | 380 | 390 | 420 | 420 | 390 | 390 | 380 | 380 | 380 | 380 | 330 | 350 | 250 | 280 | 110 | 110 | 110 | 110 | 110 | 110
7424 | 380 | 390 | 420 | 420 | 390 | 390 | 380 | 380 | 380 | 380 | 330 | 350 | 250 | 280 | 110 | 110 | 110 | 110 | 110 | 110
7425 | 380 | 390 | 420 | 420 | 390 | 390 | 380 | 380 | 380 | 380 | 330 | 350 | 240 | 280 | 110 | 110 | 110 | 110 | 110 | 110
7426 | 380 | 390 | 420 | 420 | 390 | 390 | 380 | 380 | 380 | 380 | 330 | 350 | 240 | 270 | 110 | 110 | 110 | 110 | 110 | 110
7427 | 380 | 390 | 420 | 420 | 390 | 390 | 380 | 380 | 380 | 380 | 330 | 350 | 240 | 270 | 110 | 110 | 110 | 110 | 110 | 110
7428 | 380 | 390 | 420 | 420 | 390 | 390 | 380 | 380 | 380 | 380 | 330 | 350 | 230 | 270 | 110 | 110 | 110 | 110 | 110 | 110
7429 | 380 | 390 | 420 | 420 | 390 | 390 | 380 | 380 | 380 | 380 | 330 | 350 | 230 | 270 | 110 | 110 | 110 | 110 | 110 | 110
7430 | 380 | 390 | 420 | 420 | 390 | 390 | 380 | 380 | 380 | 380 | 330 | 350 | 220 | 270 | 110 | 110 | 110 | 110 | 110 | 110
7431 | 380 | 390 | 420 | 420 | 390 | 390 | 380 | 380 | 380 | 380 | 320 | 350 | 220 | 270 | 110 | 110 | 110 | 110 | 110 | 110
7432 | 380 | 390 | 420 | 420 | 390 | 390 | 380 | 380 | 380 | 380 | 320 | 350 | 220 | 270 | 110 | 110 | 110 | 110 | 110 | 110
7433 | 380 | 390 | 420 | 420 | 390 | 390 | 380 | 380 | 380 | 380 | 320 | 350 | 220 | 270 | 110 | 110 | 110 | 110 | 110 | 110
7434 | 380 | 390 | 420 | 420 | 390 | 390 | 380 | 380 | 380 | 380 | 320 | 350 | 220 | 270 | 110 | 110 | 110 | 110 | 110 | 110
7435 | 380 | 390 | 420 | 420 | 390 | 390 | 380 | 380 | 380 | 380 | 320 | 350 | 220 | 270 | 110 | 110 | 110 | 110 | 110 | 110
7436 | 380 | 390 | 420 | 420 | 390 | 390 | 380 | 380 | 380 | 380 | 320 | 350 | 220 | 270 | 110 | 110 | 110 | 110 | 110 | 110
7437 | 380 | 390 | 420 | 420 | 390 | 390 | 380 | 380 | 380 | 380 | 320 | 350 | 220 | 270 | 110 | 110 | 110 | 110 | 110 | 110
7438 | 380 | 390 | 420 | 420 | 390 | 390 | 380 | 380 | 380 | 380 | 320 | 350 | 220 | 270 | 110 | 110 | 110 | 110 | 110 | 110
7439 | 380 | 390 | 420 | 420 | 390 | 390 | 380 | 380 | 380 | 380 | 320 | 340 | 220 | 270 | 110 | 110 | 110 | 110 | 110 | 110
7440 | 380 | 390 | 420 | 420 | 390 | 390 | 380 | 380 | 380 | 380 | 320 | 340 | 220 | 270 | 110 | 110 | 110 | 110 | 110 | 110
7441 | 380 | 390 | 420 | 420 | 390 | 390 | 380 | 380 | 380 | 380 | 320 | 340 | 220 | 270 | 110 | 110 | 110 | 110 | 110 | 110
7442 | 380 | 390 | 420 | 420 | 390 | 390 | 380 | 380 | 380 | 380 | 320 | 340 | 220 | 270 | 110 | 110 | 110 | 110 | 110 | 110
7443 | 380 | 390 | 420 | 420 | 390 | 390 | 380 | 380 | 380 | 380 | 320 | 340 | 220 | 270 | 110 | 110 | 110 | 110 | 110 | 110
7444 | 380 | 390 | 420 | 420 | 390 | 390 | 380 | 380 | 380 | 380 | 320 | 340 | 220 | 270 | 110 | 110 | 110 | 110 | 110 | 110
7445 | 380 | 390 | 420 | 420 | 390 | 390 | 380 | 380 | 380 | 380 | 320 | 340 | 220 | 270 | 110 | 110 | 110 | 110 | 110 | 110
7446 | 380 | 390 | 420 | 420 | 390 | 390 | 380 | 380 | 380 | 380 | 320 | 340 | 220 | 270 | 110 | 110 | 110 | 110 | 110 | 110
7447 | 380 | 390 | 420 | 420 | 390 | 390 | 380 | 380 | 380 | 380 | 320 | 340 | 220 | 270 | 110 | 110 | 110 | 110 | 110 | 110
7448 | 380 | 390 | 420 | 420 | 390 | 390 | 380 | 380 | 380 | 380 | 320 | 340 | 220 | 270 | 110 | 110 | 110 | 110 | 110 | 110
7449 | 380 | 390 | 420 | 420 | 390 | 390 | 380 | 380 | 380 | 380 | 320 | 340 | 220 | 270 | 110 | 110 | 110 | 110 | 110 | 110
7450 | 380 | 390 | 420 | 420 | 390 | 390 | 380 | 380 | 380 | 380 | 320 | 340 | 220 | 270 | 110 | 110 | 110 | 110 | 110 | 110
7451 | 380 | 390 | 420 | 420 | 390 | 390 | 380 | 380 | 380 | 380 | 320 | 340 | 220 | 270 | 110 | 110 | 110 | 110 | 110 | 110
7452 | 380 | 390 | 420 | 420 | 390 | 390 | 380 | 380 | 380 | 380 | 320 | 340 | 220 | 270 | 110 | 110 | 110 | 110 | 110 | 110
7453 | 380 | 390 | 420 | 420 | 390 | 390 | 380 | 380 | 370 | 380 | 320 | 340 | 220 | 270 | 110 | 110 | 110 | 110 | 110 | 110
7454 | 380 | 390 | 420 | 420 | 390 | 390 | 380 | 380 | 370 | 380 | 320 | 340 | 220 | 270 | 110 | 110 | 110 | 110 | 110 | 110
7455 | 380 | 390 | 420 | 420 | 390 | 390 | 380 | 380 | 370 | 380 | 320 | 340 | 220 | 270 | 110 | 110 | 110 | 110 | 110 | 110
7456 | 380 | 390 | 420 | 420 | 390 | 390 | 380 | 380 | 370 | 380 | 320 | 340 | 220 | 270 | 110 | 110 | 110 | 110 | 110 | 110
7457 | 380 | 390 | 420 | 420 | 390 | 390 | 380 | 380 | 370 | 380 | 320 | 340 | 220 | 270 | 110 | 110 | 110 | 110 | 110 | 110
7458 | 380 | 390 | 420 | 420 | 390 | 390 | 380 | 380 | 370 | 380 | 320 | 340 | 220 | 270 | 110 | 110 | 110 | 110 | 110 | 110
7459 | 380 | 390 | 420 | 420 | 390 | 390 | 380 | 380 | 370 | 380 | 320 | 340 | 220 | 270 | 110 | 110 | 110 | 110 | 110 | 110
7460 | 380 | 390 | 420 | 420 | 390 | 390 | 380 | 380 | 370 | 380 | 320 | 340 | 220 | 270 | 110 | 110 | 110 | 110 | 110 | 110
7461 | 380 | 390 | 420 | 420 | 390 | 390 | 380 | 380 | 370 | 380 | 320 | 340 | 220 | 270 | 110 | 110 | 110 | 110 | 110 | 110
7462 | 380 | 390 | 420 | 420 | 390 | 390 | 380 | 380 | 370 | 380 | 320 | 340 | 220 | 270 | 110 | 110 | 110 | 110 | 110 | 110
7463 | 380 | 390 | 420 | 420 | 390 | 390 | 380 | 380 | 370 | 380 | 320 | 340 | 220 | 270 | 110 | 110 | 110 | 110 | 110 | 110
7464 | 380 | 390 | 420 | 420 | 390 | 390 | 380 | 380 | 370 | 380 | 320 | 340 | 220 | 270 | 110 | 110 | 110 | 110 | 110 | 110
7465 | 380 | 390 | 420 | 420 | 390 | 390 | 380 | 380 | 370 | 380 | 320 | 340 | 220 | 270 | 110 | 110 | 110 | 110 | 110 | 110
7466 | 380 | 390 | 420 | 420 | 390 | 390 | 380 | 380 | 370 | 380 | 320 | 340 | 220 | 270 | 110 | 110 | 110 | 110 | 110 | 110
7467 | 380 | 390 | 420 | 420 | 390 | 390 | 380 | 380 | 370 | 380 | 310 | 340 | 220 | 270 | 110 | 110 | 110 | 110 | 110 | 110
7468 | 380 | 390 | 420 | 420 | 390 | 390 | 380 | 380 | 370 | 380 | 310 | 340 | 220 | 270 | 110 | 110 | 110 | 110 | 110 | 110
7469 | 380 | 390 | 420 | 420 | 390 | 390 | 380 | 380 | 370 | 380 | 310 | 340 | 220 | 270 | 110 | 110 | 110 | 110 | 110 | 110
7470 | 380 | 390 | 420 | 420 | 390 | 390 | 380 | 380 | 370 | 380 | 310 | 340 | 220 | 270 | 110 | 110 | 110 | 110 | 110 | 110
7471 | 380 | 390 | 420 | 420 | 390 | 390 | 380 | 380 | 370 | 380 | 310 | 340 | 220 | 270 | 110 | 110 | 110 | 110 | 110 | 110
7472 | 380 | 390 | 420 | 420 | 390 | 390 | 380 | 380 | 370 | 380 | 310 | 340 | 220 | 270 | 110 | 110 | 110 | 110 | 110 | 110
7473 | 380 | 390 | 420 | 420 | 390 | 390 | 380 | 380 | 370 | 380 | 310 | 340 | 220 | 270 | 110 | 110 | 110 | 110 | 110 | 110
7474 | 380 | 390 | 420 | 420 | 390 | 390 | 380 | 380 | 370 | 380 | 310 | 340 | 220 | 270 | 110 | 110 | 110 | 110 | 110 | 110
7475 | 380 | 390 | 420 | 420 | 390 | 390 | 380 | 380 | 370 | 380 | 310 | 340 | 220 | 270 | 110 | 110 | 110 | 110 | 110 | 110
7476 | 380 | 390 | 420 | 420 | 390 | 390 | 380 | 380 | 370 | 380 | 310 | 340 | 220 | 270 | 110 | 110 | 110 | 110 | 110 | 110
7477 | 380 | 390 | 420 | 420 | 390 | 390 | 380 | 380 | 370 | 380 | 310 | 340 | 220 | 270 | 110 | 110 | 110 | 110 | 110 | 110
7478 | 380 | 390 | 420 | 420 | 390 | 390 | 380 | 380 | 370 | 380 | 310 | 340 | 220 | 270 | 110 | 110 | 110 | 110 | 110 | 110
7479 | 380 | 390 | 420 | 420 | 390 | 390 | 380 | 380 | 370 | 380 | 310 | 340 | 220 | 270 | 110 | 110 | 110 | 110 | 110 | 110
7480 | 380 | 390 | 420 | 420 | 390 | 390 | 380 | 380 | 370 | 380 | 310 | 340 | 220 | 270 | 110 | 110 | 110 | 110 | 110 | 110
7481 | 380 | 390 | 420 | 420 | 390 | 390 | 380 | 380 | 370 | 380 | 310 | 340 | 220 | 270 | 110 | 110 | 110 | 110 | 110 | 110
7482 | 380 | 390 | 420 | 420 | 390 | 390 | 380 | 380 | 370 | 380 | 310 | 340 | 220 | 270 | 110 | 110 | 110 | 110 | 110 | 110
7483 | 380 | 390 | 420 | 420 | 390 | 390 | 380 | 380 | 370 | 380 | 300 | 340 | 220 | 270 | 110 | 110 | 110 | 110 | 110 | 110
7484 | 380 | 390 | 420 | 420 | 390 | 390 | 380 | 380 | 370 | 380 | 300 | 340 | 220 | 270 | 110 | 110 | 110 | 110 | 110 | 110
7485 | 380 | 390 | 420 | 420 | 390 | 390 | 380 | 380 | 370 | 380 | 300 | 340 | 220 | 270 | 110 | 110 | 110 | 110 | 110 | 110
7486 | 380 | 390 | 420 | 420 | 390 | 390 | 380 | 380 | 370 | 380 | 290 | 340 | 220 | 270 | 110 | 110 | 110 | 110 | 110 | 110
7487 | 380 | 390 | 420 | 420 | 390 | 390 | 380 | 380 | 370 | 380 | 290 | 340 | 220 | 270 | 110 | 110 | 110 | 110 | 110 | 110
7488 | 380 | 390 | 420 | 420 | 390 | 390 | 380 | 380 | 370 | 380 | 290 | 340 | 220 | 270 | 110 | 110 | 110 | 110 | 110 | 110
7489 | 380 | 390 | 420 | 420 | 390 | 390 | 380 | 380 | 370 | 380 | 290 | 340 | 220 | 270 | 110 | 110 | 110 | 110 | 110 | 110
7490 | 380 | 390 | 420 | 420 | 390 | 390 | 380 | 380 | 370 | 380 | 290 | 340 | 220 | 270 | 110 | 110 | 110 | 110 | 110 | 110
7491 | 380 | 390 | 420 | 410 | 390 | 390 | 380 | 380 | 370 | 380 | 290 | 340 | 220 | 270 | 110 | 110 | 110 | 110 | 110 | 110
7492 | 380 | 390 | 420 | 410 | 390 | 390 | 380 | 380 | 370 | 380 | 290 | 340 | 220 | 270 | 110 | 110 | 110 | 110 | 110 | 110
7493 | 380 | 390 | 420 | 410 | 390 | 390 | 380 | 380 | 370 | 380 | 290 | 340 | 220 | 270 | 110 | 110 | 110 | 110 | 110 | 110
7494 | 380 | 390 | 420 | 410 | 390 | 390 | 380 | 380 | 370 | 380 | 290 | 340 | 220 | 270 | 110 | 110 | 110 | 110 | 110 | 110
7495 | 380 | 390 | 420 | 410 | 390 | 390 | 380 | 380 | 370 | 380 | 290 | 340 | 220 | 270 | 110 | 110 | 110 | 110 | 110 | 110
7496 | 380 | 390 | 420 | 410 | 390 | 390 | 380 | 380 | 370 | 380 | 290 | 340 | 220 | 270 | 110 | 110 | 110 | 110 | 110 | 110
7497 | 380 | 390 | 420 | 410 | 390 | 390 | 380 | 380 | 370 | 380 | 290 | 340 | 220 | 270 | 110 | 110 | 110 | 110 | 110 | 110
7498 | 380 | 390 | 420 | 410 | 390 | 390 | 380 | 380 | 370 | 380 | 290 | 330 | 220 | 270 | 110 | 110 | 110 | 110 | 110 | 110
7499 | 380 | 390 | 420 | 410 | 390 | 390 | 380 | 380 | 370 | 380 | 290 | 330 | 220 | 270 | 110 | 110 | 110 | 110 | 110 | 110
7500 | 380 | 390 | 420 | 410 | 390 | 390 | 380 | 380 | 370 | 380 | 290 | 330 | 220 | 270 | 110 | 110 | 110 | 110 | 110 | 110
7501 | 380 | 390 | 420 | 410 | 390 | 390 | 380 | 380 | 370 | 380 | 290 | 330 | 220 | 270 | 110 | 110 | 110 | 110 | 110 | 110
7502 | 380 | 390 | 420 | 410 | 390 | 390 | 380 | 380 | 370 | 380 | 290 | 330 | 220 | 270 | 110 | 110 | 110 | 110 | 110 | 110
7503 | 380 | 390 | 420 | 410 | 390 | 390 | 380 | 380 | 370 | 380 | 290 | 330 | 220 | 270 | 110 | 110 | 110 | 110 | 110 | 110
7504 | 380 | 390 | 420 | 410 | 390 | 390 | 380 | 380 | 370 | 380 | 290 | 330 | 220 | 270 | 110 | 110 | 110 | 110 | 110 | 110
7505 | 380 | 390 | 420 | 410 | 390 | 390 | 380 | 380 | 370 | 380 | 290 | 330 | 220 | 270 | 110 | 110 | 110 | 110 | 110 | 110
7506 | 380 | 390 | 420 | 410 | 390 | 390 | 380 | 380 | 370 | 380 | 290 | 330 | 220 | 270 | 110 | 110 | 110 | 110 | 110 | 110
7507 | 380 | 390 | 420 | 410 | 390 | 390 | 380 | 380 | 370 | 380 | 290 | 330 | 220 | 270 | 110 | 110 | 110 | 110 | 110 | 110
7508 | 380 | 390 | 420 | 410 | 390 | 390 | 380 | 380 | 370 | 380 | 290 | 330 | 220 | 270 | 110 | 110 | 110 | 110 | 110 | 110
7509 | 380 | 390 | 420 | 410 | 390 | 390 | 380 | 380 | 370 | 380 | 290 | 330 | 220 | 270 | 110 | 110 | 110 | 110 | 110 | 110
7510 | 380 | 390 | 420 | 410 | 390 | 390 | 380 | 380 | 370 | 380 | 290 | 330 | 220 | 270 | 110 | 110 | 110 | 110 | 110 | 110
7511 | 380 | 390 | 420 | 410 | 390 | 390 | 380 | 380 | 370 | 380 | 290 | 330 | 220 | 270 | 110 | 110 | 110 | 110 | 110 | 110
7512 | 380 | 390 | 420 | 410 | 390 | 390 | 380 | 380 | 370 | 380 | 290 | 330 | 220 | 270 | 110 | 110 | 110 | 110 | 110 | 110
7513 | 380 | 390 | 420 | 410 | 390 | 390 | 380 | 380 | 370 | 380 | 290 | 330 | 220 | 270 | 110 | 110 | 110 | 110 | 110 | 110
7514 | 380 | 390 | 410 | 410 | 390 | 390 | 380 | 380 | 370 | 380 | 290 | 330 | 220 | 270 | 110 | 110 | 110 | 110 | 110 | 110
7515 | 380 | 390 | 410 | 410 | 390 | 390 | 380 | 380 | 370 | 380 | 290 | 330 | 210 | 270 | 110 | 110 | 110 | 110 | 110 | 110
7516 | 380 | 390 | 410 | 410 | 390 | 390 | 380 | 380 | 370 | 380 | 290 | 330 | 210 | 270 | 110 | 110 | 110 | 110 | 110 | 110
7517 | 380 | 390 | 410 | 410 | 390 | 390 | 380 | 380 | 370 | 380 | 290 | 330 | 210 | 270 | 110 | 110 | 110 | 110 | 110 | 110
7518 | 380 | 390 | 410 | 410 | 390 | 390 | 380 | 380 | 370 | 380 | 280 | 330 | 210 | 270 | 110 | 110 | 110 | 110 | 110 | 110
7519 | 380 | 390 | 410 | 410 | 390 | 390 | 380 | 380 | 370 | 380 | 280 | 330 | 210 | 270 | 110 | 110 | 110 | 110 | 110 | 110
7520 | 380 | 390 | 410 | 410 | 390 | 390 | 380 | 380 | 370 | 380 | 280 | 330 | 210 | 270 | 110 | 110 | 110 | 110 | 110 | 110
7521 | 380 | 390 | 410 | 410 | 390 | 390 | 380 | 380 | 370 | 380 | 280 | 330 | 210 | 270 | 110 | 110 | 110 | 110 | 110 | 110
7522 | 380 | 390 | 410 | 410 | 380 | 390 | 380 | 380 | 370 | 380 | 280 | 330 | 210 | 270 | 110 | 110 | 110 | 110 | 110 | 110
7523 | 380 | 390 | 410 | 410 | 380 | 390 | 380 | 380 | 370 | 380 | 280 | 330 | 210 | 270 | 110 | 110 | 110 | 110 | 110 | 110
7524 | 380 | 390 | 410 | 410 | 380 | 390 | 380 | 380 | 370 | 380 | 280 | 330 | 210 | 270 | 110 | 110 | 110 | 110 | 110 | 110
7525 | 380 | 390 | 410 | 410 | 380 | 390 | 380 | 380 | 370 | 380 | 280 | 330 | 210 | 270 | 110 | 110 | 110 | 110 | 110 | 110
7526 | 380 | 390 | 410 | 410 | 380 | 390 | 380 | 380 | 370 | 380 | 280 | 330 | 210 | 270 | 110 | 110 | 110 | 110 | 110 | 110
7527 | 380 | 390 | 410 | 410 | 380 | 390 | 380 | 380 | 370 | 370 | 280 | 330 | 210 | 270 | 110 | 110 | 110 | 110 | 110 | 110
7528 | 380 | 390 | 410 | 410 | 380 | 390 | 380 | 380 | 370 | 370 | 280 | 330 | 210 | 270 | 110 | 110 | 110 | 110 | 110 | 110
7529 | 380 | 390 | 410 | 410 | 380 | 390 | 380 | 380 | 370 | 370 | 280 | 330 | 210 | 270 | 110 | 110 | 110 | 110 | 110 | 110
7530 | 380 | 390 | 410 | 410 | 380 | 390 | 380 | 380 | 370 | 370 | 280 | 330 | 210 | 270 | 110 | 110 | 110 | 110 | 110 | 110
7531 | 380 | 390 | 410 | 410 | 380 | 390 | 380 | 380 | 370 | 370 | 280 | 330 | 210 | 270 | 110 | 110 | 110 | 110 | 110 | 110
7532 | 380 | 390 | 410 | 410 | 380 | 390 | 380 | 380 | 370 | 370 | 280 | 330 | 210 | 270 | 110 | 110 | 110 | 110 | 110 | 110
7533 | 380 | 390 | 410 | 410 | 380 | 390 | 380 | 380 | 370 | 370 | 280 | 330 | 210 | 270 | 110 | 110 | 110 | 110 | 110 | 110
7534 | 380 | 390 | 410 | 410 | 380 | 390 | 380 | 380 | 370 | 370 | 280 | 330 | 210 | 270 | 110 | 110 | 110 | 110 | 110 | 110
7535 | 380 | 390 | 410 | 410 | 380 | 390 | 380 | 380 | 370 | 370 | 280 | 330 | 210 | 270 | 110 | 110 | 110 | 110 | 110 | 110
7536 | 380 | 390 | 410 | 410 | 380 | 390 | 380 | 380 | 370 | 370 | 280 | 330 | 210 | 270 | 110 | 110 | 110 | 110 | 110 | 110
7537 | 380 | 390 | 410 | 410 | 380 | 390 | 380 | 380 | 370 | 370 | 280 | 330 | 210 | 270 | 110 | 110 | 110 | 110 | 110 | 110
7538 | 380 | 390 | 410 | 410 | 380 | 390 | 380 | 380 | 370 | 370 | 280 | 330 | 210 | 270 | 110 | 110 | 110 | 110 | 110 | 110
7539 | 380 | 390 | 410 | 410 | 380 | 390 | 380 | 380 | 370 | 370 | 280 | 330 | 210 | 270 | 110 | 110 | 110 | 110 | 110 | 110
7540 | 380 | 390 | 410 | 410 | 380 | 390 | 380 | 380 | 370 | 370 | 280 | 330 | 200 | 270 | 110 | 110 | 110 | 110 | 110 | 110
7541 | 380 | 390 | 410 | 410 | 380 | 390 | 380 | 380 | 370 | 370 | 280 | 330 | 200 | 270 | 110 | 110 | 110 | 110 | 110 | 110
7542 | 380 | 390 | 410 | 410 | 380 | 390 | 380 | 380 | 370 | 370 | 280 | 330 | 200 | 270 | 110 | 110 | 110 | 110 | 110 | 110
7543 | 380 | 390 | 410 | 410 | 380 | 390 | 380 | 380 | 370 | 370 | 280 | 330 | 200 | 270 | 110 | 110 | 110 | 110 | 110 | 110
7544 | 380 | 390 | 410 | 410 | 380 | 390 | 380 | 380 | 370 | 370 | 280 | 330 | 190 | 270 | 110 | 110 | 110 | 110 | 110 | 110
7545 | 380 | 390 | 410 | 410 | 380 | 390 | 380 | 380 | 370 | 370 | 280 | 330 | 170 | 270 | 110 | 110 | 110 | 110 | 110 | 110
7546 | 380 | 390 | 410 | 410 | 380 | 390 | 380 | 380 | 370 | 370 | 280 | 330 | 170 | 270 | 110 | 110 | 110 | 110 | 110 | 110
7547 | 380 | 390 | 410 | 410 | 380 | 390 | 380 | 380 | 370 | 370 | 280 | 330 | 170 | 270 | 110 | 110 | 110 | 110 | 110 | 110
7548 | 380 | 390 | 410 | 410 | 380 | 390 | 380 | 380 | 370 | 370 | 280 | 330 | 150 | 270 | 110 | 110 | 110 | 110 | 110 | 110
7549 | 380 | 390 | 410 | 410 | 380 | 390 | 380 | 380 | 370 | 370 | 280 | 330 | 150 | 270 | 110 | 110 | 110 | 110 | 110 | 110
7550 | 380 | 390 | 410 | 410 | 380 | 390 | 380 | 380 | 370 | 370 | 280 | 330 | 150 | 270 | 110 | 110 | 110 | 110 | 110 | 110
7551 | 380 | 390 | 410 | 410 | 380 | 390 | 380 | 380 | 370 | 370 | 280 | 330 | 150 | 270 | 110 | 110 | 110 | 110 | 110 | 110
7552 | 380 | 390 | 410 | 410 | 380 | 390 | 380 | 380 | 370 | 370 | 280 | 330 | 150 | 270 | 110 | 110 | 110 | 110 | 110 | 110
7553 | 380 | 390 | 410 | 410 | 380 | 390 | 380 | 380 | 370 | 370 | 280 | 330 | 140 | 270 | 110 | 110 | 110 | 110 | 110 | 110
7554 | 380 | 390 | 410 | 410 | 380 | 380 | 380 | 380 | 370 | 370 | 280 | 330 | 140 | 270 | 110 | 110 | 110 | 110 | 110 | 110
7555 | 380 | 390 | 410 | 410 | 380 | 380 | 380 | 380 | 370 | 370 | 280 | 330 | 140 | 270 | 110 | 110 | 110 | 110 | 110 | 110
7556 | 380 | 390 | 410 | 410 | 380 | 380 | 380 | 380 | 370 | 370 | 280 | 330 | 130 | 270 | 110 | 110 | 110 | 110 | 110 | 110
7557 | 380 | 390 | 410 | 410 | 380 | 380 | 380 | 380 | 370 | 370 | 280 | 330 | 130 | 270 | 110 | 110 | 110 | 110 | 110 | 110
7558 | 380 | 390 | 410 | 410 | 380 | 380 | 380 | 380 | 370 | 370 | 280 | 330 | 130 | 270 | 110 | 110 | 110 | 110 | 110 | 110
7559 | 380 | 390 | 410 | 410 | 380 | 380 | 380 | 380 | 370 | 370 | 280 | 330 | 130 | 270 | 110 | 110 | 110 | 110 | 110 | 110
7560 | 380 | 390 | 410 | 410 | 380 | 380 | 380 | 380 | 370 | 370 | 280 | 330 | 130 | 260 | 110 | 110 | 110 | 110 | 110 | 110
7561 | 380 | 390 | 410 | 410 | 380 | 380 | 380 | 380 | 370 | 370 | 280 | 330 | 120 | 260 | 110 | 110 | 110 | 110 | 110 | 110
7562 | 380 | 390 | 410 | 410 | 380 | 380 | 380 | 380 | 370 | 370 | 280 | 330 | 120 | 260 | 110 | 110 | 110 | 110 | 110 | 110
7563 | 380 | 390 | 410 | 410 | 380 | 380 | 380 | 380 | 370 | 370 | 280 | 330 | 120 | 260 | 110 | 110 | 110 | 110 | 110 | 110
7564 | 380 | 390 | 410 | 410 | 380 | 380 | 380 | 380 | 370 | 370 | 280 | 330 | 120 | 260 | 110 | 110 | 110 | 110 | 110 | 110
7565 | 380 | 390 | 410 | 410 | 380 | 380 | 380 | 380 | 370 | 370 | 280 | 330 | 110 | 260 | 110 | 110 | 110 | 110 | 110 | 110
7566 | 380 | 390 | 410 | 410 | 380 | 380 | 380 | 380 | 370 | 370 | 280 | 330 | 110 | 260 | 110 | 110 | 110 | 110 | 110 | 110
7567 | 380 | 390 | 410 | 410 | 380 | 380 | 380 | 380 | 370 | 370 | 280 | 330 | 110 | 250 | 110 | 110 | 110 | 110 | 110 | 110
7568 | 380 | 390 | 410 | 410 | 380 | 380 | 380 | 380 | 370 | 370 | 280 | 330 | 110 | 250 | 110 | 110 | 110 | 110 | 110 | 110
7569 | 380 | 390 | 410 | 410 | 380 | 380 | 380 | 380 | 370 | 370 | 280 | 330 | 110 | 250 | 110 | 110 | 110 | 110 | 110 | 110
7570 | 380 | 390 | 410 | 410 | 380 | 380 | 380 | 380 | 370 | 370 | 280 | 330 | 110 | 250 | 110 | 110 | 110 | 110 | 110 | 110
7571 | 380 | 390 | 410 | 410 | 380 | 380 | 380 | 380 | 370 | 370 | 280 | 330 | 110 | 250 | 110 | 110 | 110 | 110 | 110 | 110
7572 | 380 | 390 | 410 | 410 | 380 | 380 | 380 | 380 | 370 | 370 | 280 | 330 | 110 | 250 | 110 | 110 | 110 | 110 | 110 | 110
7573 | 380 | 390 | 410 | 410 | 380 | 380 | 380 | 380 | 370 | 370 | 280 | 330 | 110 | 250 | 110 | 110 | 110 | 110 | 110 | 110
7574 | 380 | 380 | 410 | 410 | 380 | 380 | 380 | 380 | 370 | 370 | 280 | 330 | 110 | 250 | 110 | 110 | 110 | 110 | 110 | 110
7575 | 380 | 380 | 410 | 410 | 380 | 380 | 380 | 380 | 370 | 370 | 280 | 330 | 110 | 250 | 110 | 110 | 110 | 110 | 110 | 110
7576 | 380 | 380 | 410 | 410 | 380 | 380 | 380 | 380 | 370 | 370 | 280 | 330 | 110 | 250 | 110 | 110 | 110 | 110 | 110 | 110
7577 | 380 | 380 | 410 | 410 | 380 | 380 | 380 | 380 | 370 | 370 | 280 | 330 | 110 | 250 | 110 | 110 | 110 | 110 | 110 | 110
7578 | 380 | 380 | 410 | 410 | 380 | 380 | 380 | 380 | 370 | 370 | 280 | 330 | 110 | 250 | 110 | 110 | 110 | 110 | 110 | 110
7579 | 380 | 380 | 410 | 410 | 380 | 380 | 380 | 380 | 370 | 370 | 280 | 330 | 110 | 250 | 110 | 110 | 110 | 110 | 110 | 110
7580 | 380 | 380 | 410 | 410 | 380 | 380 | 380 | 380 | 370 | 370 | 280 | 330 | 110 | 250 | 110 | 110 | 110 | 110 | 110 | 110
7581 | 380 | 380 | 410 | 410 | 380 | 380 | 380 | 380 | 370 | 370 | 280 | 330 | 110 | 250 | 110 | 110 | 110 | 110 | 110 | 110
7582 | 380 | 380 | 410 | 410 | 380 | 380 | 380 | 380 | 370 | 370 | 280 | 330 | 110 | 240 | 110 | 110 | 110 | 110 | 110 | 110
7583 | 380 | 380 | 410 | 410 | 380 | 380 | 380 | 380 | 370 | 370 | 280 | 330 | 110 | 240 | 110 | 110 | 110 | 110 | 110 | 110
7584 | 380 | 380 | 410 | 410 | 380 | 380 | 380 | 380 | 370 | 370 | 280 | 330 | 110 | 230 | 110 | 110 | 110 | 110 | 110 | 110
7585 | 380 | 380 | 410 | 410 | 380 | 380 | 380 | 380 | 370 | 370 | 280 | 330 | 110 | 230 | 110 | 110 | 110 | 110 | 110 | 110
7586 | 380 | 380 | 410 | 410 | 380 | 380 | 380 | 380 | 370 | 370 | 280 | 330 | 110 | 230 | 110 | 110 | 110 | 110 | 110 | 110
7587 | 380 | 380 | 410 | 410 | 380 | 380 | 380 | 380 | 370 | 370 | 280 | 330 | 110 | 220 | 110 | 110 | 110 | 110 | 110 | 110
7588 | 380 | 380 | 410 | 410 | 380 | 380 | 380 | 380 | 370 | 370 | 280 | 330 | 110 | 220 | 110 | 110 | 110 | 110 | 110 | 110
7589 | 380 | 380 | 410 | 410 | 380 | 380 | 380 | 380 | 370 | 370 | 280 | 330 | 110 | 220 | 110 | 110 | 110 | 110 | 110 | 110
7590 | 380 | 380 | 410 | 410 | 380 | 380 | 380 | 380 | 370 | 370 | 280 | 330 | 110 | 220 | 110 | 110 | 110 | 110 | 110 | 110
7591 | 380 | 380 | 410 | 410 | 380 | 380 | 380 | 380 | 370 | 370 | 280 | 330 | 110 | 220 | 110 | 110 | 110 | 110 | 110 | 110
7592 | 380 | 380 | 410 | 410 | 380 | 380 | 380 | 380 | 370 | 370 | 280 | 330 | 110 | 220 | 110 | 110 | 110 | 110 | 110 | 110
7593 | 380 | 380 | 410 | 410 | 380 | 380 | 380 | 380 | 370 | 370 | 280 | 320 | 110 | 220 | 110 | 110 | 110 | 110 | 110 | 110
7594 | 380 | 380 | 410 | 410 | 380 | 380 | 380 | 380 | 370 | 370 | 280 | 320 | 110 | 220 | 110 | 110 | 110 | 110 | 110 | 110
7595 | 380 | 380 | 410 | 410 | 380 | 380 | 380 | 380 | 370 | 370 | 280 | 320 | 110 | 220 | 110 | 110 | 110 | 110 | 110 | 110
7596 | 380 | 380 | 410 | 410 | 380 | 380 | 380 | 380 | 370 | 370 | 280 | 320 | 110 | 220 | 110 | 110 | 110 | 110 | 110 | 110
7597 | 380 | 380 | 410 | 410 | 380 | 380 | 380 | 380 | 370 | 370 | 280 | 320 | 110 | 220 | 110 | 110 | 110 | 110 | 110 | 110
7598 | 380 | 380 | 410 | 410 | 380 | 380 | 380 | 380 | 370 | 370 | 280 | 320 | 110 | 220 | 110 | 110 | 110 | 110 | 110 | 110
7599 | 380 | 380 | 410 | 410 | 380 | 380 | 380 | 380 | 370 | 370 | 280 | 320 | 110 | 220 | 110 | 110 | 110 | 110 | 110 | 110
7600 | 380 | 380 | 410 | 410 | 380 | 380 | 380 | 380 | 370 | 370 | 280 | 320 | 110 | 220 | 110 | 110 | 110 | 110 | 110 | 110
7601 | 380 | 380 | 410 | 410 | 380 | 380 | 380 | 380 | 370 | 370 | 280 | 320 | 110 | 220 | 110 | 110 | 110 | 110 | 110 | 110
7602 | 380 | 380 | 410 | 410 | 380 | 380 | 380 | 380 | 370 | 370 | 280 | 320 | 110 | 220 | 110 | 110 | 110 | 110 | 110 | 110
7603 | 380 | 380 | 410 | 410 | 380 | 380 | 380 | 380 | 370 | 370 | 280 | 320 | 110 | 220 | 110 | 110 | 110 | 110 | 110 | 110
7604 | 380 | 380 | 410 | 410 | 380 | 380 | 380 | 380 | 370 | 370 | 280 | 320 | 110 | 220 | 110 | 110 | 110 | 110 | 110 | 110
7605 | 380 | 380 | 410 | 410 | 380 | 380 | 380 | 380 | 370 | 370 | 280 | 320 | 110 | 220 | 110 | 110 | 110 | 110 | 110 | 110
7606 | 380 | 380 | 410 | 410 | 380 | 380 | 380 | 380 | 370 | 370 | 280 | 320 | 110 | 220 | 110 | 110 | 110 | 110 | 110 | 110
7607 | 380 | 380 | 410 | 410 | 380 | 380 | 380 | 380 | 370 | 370 | 280 | 320 | 110 | 220 | 110 | 110 | 110 | 110 | 110 | 110
7608 | 380 | 380 | 410 | 410 | 380 | 380 | 380 | 380 | 370 | 370 | 280 | 320 | 110 | 220 | 110 | 110 | 110 | 110 | 110 | 110
7609 | 380 | 380 | 410 | 410 | 380 | 380 | 380 | 380 | 370 | 370 | 280 | 320 | 110 | 220 | 110 | 110 | 110 | 110 | 110 | 110
7610 | 380 | 380 | 410 | 410 | 380 | 380 | 380 | 380 | 370 | 370 | 280 | 320 | 110 | 220 | 110 | 110 | 110 | 110 | 110 | 110
7611 | 380 | 380 | 410 | 410 | 380 | 380 | 380 | 380 | 370 | 370 | 280 | 320 | 110 | 220 | 110 | 110 | 110 | 110 | 110 | 110
7612 | 380 | 380 | 410 | 410 | 380 | 380 | 380 | 380 | 370 | 370 | 280 | 320 | 110 | 220 | 110 | 110 | 110 | 110 | 110 | 110
7613 | 380 | 380 | 410 | 410 | 380 | 380 | 380 | 380 | 370 | 370 | 280 | 320 | 110 | 220 | 110 | 110 | 110 | 110 | 110 | 110
7614 | 380 | 380 | 410 | 410 | 380 | 380 | 380 | 380 | 370 | 370 | 280 | 320 | 110 | 220 | 110 | 110 | 110 | 110 | 110 | 110
7615 | 380 | 380 | 410 | 410 | 380 | 380 | 380 | 380 | 370 | 370 | 280 | 320 | 110 | 220 | 110 | 110 | 110 | 110 | 110 | 110
7616 | 380 | 380 | 410 | 410 | 380 | 380 | 380 | 380 | 370 | 370 | 280 | 320 | 110 | 220 | 110 | 110 | 110 | 110 | 110 | 110
7617 | 380 | 380 | 410 | 410 | 380 | 380 | 380 | 380 | 370 | 370 | 280 | 320 | 110 | 220 | 110 | 110 | 110 | 110 | 110 | 110
7618 | 380 | 380 | 410 | 410 | 380 | 380 | 380 | 380 | 370 | 370 | 280 | 320 | 110 | 220 | 110 | 110 | 110 | 110 | 110 | 110
7619 | 380 | 380 | 410 | 410 | 380 | 380 | 380 | 380 | 370 | 370 | 280 | 320 | 110 | 220 | 110 | 110 | 110 | 110 | 110 | 110
7620 | 380 | 380 | 410 | 410 | 380 | 380 | 380 | 380 | 370 | 370 | 280 | 320 | 110 | 220 | 110 | 110 | 110 | 110 | 110 | 110
7621 | 380 | 380 | 410 | 410 | 380 | 380 | 380 | 380 | 370 | 370 | 280 | 310 | 110 | 220 | 110 | 110 | 110 | 110 | 110 | 110
7622 | 380 | 380 | 410 | 410 | 380 | 380 | 380 | 380 | 370 | 370 | 280 | 310 | 110 | 220 | 110 | 110 | 110 | 110 | 110 | 110
7623 | 380 | 380 | 410 | 410 | 380 | 380 | 380 | 380 | 370 | 370 | 280 | 310 | 110 | 220 | 110 | 110 | 110 | 110 | 110 | 110
7624 | 380 | 380 | 410 | 410 | 380 | 380 | 380 | 380 | 370 | 370 | 280 | 310 | 110 | 220 | 110 | 110 | 110 | 110 | 110 | 110
7625 | 380 | 380 | 410 | 410 | 380 | 380 | 380 | 380 | 370 | 370 | 280 | 310 | 110 | 220 | 110 | 110 | 110 | 110 | 110 | 110
7626 | 380 | 380 | 410 | 410 | 380 | 380 | 380 | 380 | 370 | 370 | 280 | 310 | 110 | 220 | 110 | 110 | 110 | 110 | 110 | 110
7627 | 380 | 380 | 410 | 410 | 380 | 380 | 380 | 380 | 370 | 370 | 280 | 310 | 110 | 220 | 110 | 110 | 110 | 110 | 110 | 110
7628 | 380 | 380 | 410 | 410 | 380 | 380 | 380 | 380 | 370 | 370 | 280 | 310 | 110 | 220 | 110 | 110 | 110 | 110 | 110 | 110
7629 | 380 | 380 | 410 | 410 | 380 | 380 | 380 | 380 | 370 | 370 | 280 | 310 | 110 | 220 | 110 | 110 | 110 | 110 | 110 | 110
7630 | 380 | 380 | 410 | 410 | 380 | 380 | 380 | 380 | 370 | 370 | 280 | 310 | 110 | 220 | 110 | 110 | 110 | 110 | 110 | 110
7631 | 380 | 380 | 410 | 410 | 380 | 380 | 380 | 380 | 370 | 370 | 280 | 310 | 110 | 220 | 110 | 110 | 110 | 110 | 110 | 110
7632 | 380 | 380 | 410 | 410 | 380 | 380 | 380 | 380 | 370 | 370 | 280 | 310 | 110 | 220 | 110 | 110 | 110 | 110 | 110 | 110
7633 | 380 | 380 | 410 | 410 | 380 | 380 | 380 | 380 | 370 | 370 | 280 | 310 | 110 | 220 | 110 | 110 | 110 | 110 | 110 | 110
7634 | 380 | 380 | 410 | 410 | 380 | 380 | 380 | 380 | 370 | 370 | 280 | 310 | 110 | 220 | 110 | 110 | 110 | 110 | 110 | 110
7635 | 380 | 380 | 410 | 410 | 380 | 380 | 380 | 380 | 370 | 370 | 280 | 310 | 110 | 220 | 110 | 110 | 110 | 110 | 110 | 110
7636 | 380 | 380 | 410 | 410 | 380 | 380 | 380 | 380 | 370 | 370 | 280 | 310 | 110 | 220 | 110 | 110 | 110 | 110 | 110 | 110
7637 | 380 | 380 | 410 | 410 | 380 | 380 | 380 | 380 | 370 | 370 | 280 | 300 | 110 | 220 | 110 | 110 | 110 | 110 | 110 | 110
7638 | 380 | 380 | 410 | 410 | 380 | 380 | 380 | 380 | 370 | 370 | 280 | 300 | 110 | 220 | 110 | 110 | 110 | 110 | 110 | 110
7639 | 380 | 380 | 410 | 410 | 380 | 380 | 380 | 380 | 370 | 370 | 280 | 300 | 110 | 220 | 110 | 110 | 110 | 110 | 110 | 110
7640 | 380 | 380 | 410 | 410 | 380 | 380 | 380 | 380 | 370 | 370 | 280 | 300 | 110 | 220 | 110 | 110 | 110 | 110 | 110 | 110
7641 | 380 | 380 | 410 | 410 | 380 | 380 | 380 | 380 | 370 | 370 | 280 | 290 | 110 | 220 | 110 | 110 | 110 | 110 | 110 | 110
7642 | 380 | 380 | 410 | 410 | 380 | 380 | 380 | 380 | 370 | 370 | 280 | 290 | 110 | 220 | 110 | 110 | 110 | 110 | 110 | 110
7643 | 380 | 380 | 410 | 410 | 380 | 380 | 380 | 380 | 370 | 370 | 280 | 290 | 110 | 220 | 110 | 110 | 110 | 110 | 110 | 110
7644 | 380 | 380 | 410 | 410 | 380 | 380 | 380 | 380 | 370 | 370 | 280 | 290 | 110 | 220 | 110 | 110 | 110 | 110 | 110 | 110
7645 | 380 | 380 | 410 | 410 | 380 | 380 | 380 | 380 | 370 | 370 | 280 | 290 | 110 | 220 | 110 | 110 | 110 | 110 | 110 | 110
7646 | 380 | 380 | 410 | 410 | 380 | 380 | 380 | 380 | 370 | 370 | 280 | 290 | 110 | 220 | 110 | 110 | 110 | 110 | 110 | 110
7647 | 380 | 380 | 400 | 410 | 380 | 380 | 380 | 380 | 370 | 370 | 280 | 290 | 110 | 220 | 110 | 110 | 110 | 110 | 110 | 110
7648 | 380 | 380 | 400 | 410 | 380 | 380 | 380 | 380 | 370 | 370 | 280 | 290 | 110 | 220 | 110 | 110 | 110 | 110 | 110 | 110
7649 | 380 | 380 | 400 | 410 | 380 | 380 | 380 | 380 | 370 | 370 | 280 | 290 | 110 | 220 | 110 | 110 | 110 | 110 | 110 | 110
7650 | 380 | 380 | 400 | 410 | 380 | 380 | 380 | 380 | 370 | 370 | 280 | 290 | 110 | 220 | 110 | 110 | 110 | 110 | 110 | 110
7651 | 380 | 380 | 400 | 410 | 380 | 380 | 380 | 380 | 370 | 370 | 280 | 290 | 110 | 220 | 110 | 110 | 110 | 110 | 110 | 110
7652 | 380 | 380 | 400 | 410 | 380 | 380 | 380 | 380 | 370 | 370 | 280 | 290 | 110 | 220 | 110 | 110 | 110 | 110 | 110 | 110
7653 | 380 | 380 | 400 | 410 | 380 | 380 | 380 | 380 | 370 | 370 | 280 | 290 | 110 | 220 | 110 | 110 | 110 | 110 | 110 | 110
7654 | 380 | 380 | 400 | 410 | 380 | 380 | 380 | 380 | 370 | 370 | 280 | 290 | 110 | 220 | 110 | 110 | 110 | 110 | 110 | 110
7655 | 380 | 380 | 400 | 410 | 380 | 380 | 380 | 380 | 370 | 370 | 280 | 290 | 110 | 220 | 110 | 110 | 110 | 110 | 110 | 110
7656 | 380 | 380 | 400 | 410 | 380 | 380 | 380 | 380 | 370 | 370 | 280 | 290 | 110 | 210 | 110 | 110 | 110 | 110 | 110 | 110
7657 | 380 | 380 | 400 | 410 | 380 | 380 | 380 | 380 | 370 | 370 | 280 | 290 | 110 | 210 | 110 | 110 | 110 | 110 | 110 | 110
7658 | 380 | 380 | 400 | 410 | 380 | 380 | 380 | 380 | 370 | 370 | 280 | 290 | 110 | 210 | 110 | 110 | 110 | 110 | 110 | 110
7659 | 380 | 380 | 400 | 410 | 380 | 380 | 380 | 380 | 370 | 370 | 280 | 290 | 110 | 210 | 110 | 110 | 110 | 110 | 110 | 110
7660 | 380 | 380 | 400 | 410 | 380 | 380 | 380 | 380 | 370 | 370 | 280 | 290 | 110 | 210 | 110 | 110 | 110 | 110 | 110 | 110
7661 | 380 | 380 | 400 | 410 | 380 | 380 | 380 | 380 | 370 | 370 | 280 | 290 | 110 | 210 | 110 | 110 | 110 | 110 | 110 | 110
7662 | 380 | 380 | 400 | 410 | 380 | 380 | 380 | 380 | 370 | 370 | 280 | 290 | 110 | 210 | 110 | 110 | 110 | 110 | 110 | 110
7663 | 380 | 380 | 400 | 410 | 380 | 380 | 380 | 380 | 370 | 370 | 280 | 290 | 110 | 210 | 110 | 110 | 110 | 110 | 110 | 110
7664 | 380 | 380 | 400 | 410 | 380 | 380 | 380 | 380 | 370 | 370 | 280 | 290 | 110 | 210 | 110 | 110 | 110 | 110 | 110 | 110
7665 | 380 | 380 | 400 | 410 | 380 | 380 | 380 | 380 | 370 | 370 | 280 | 290 | 110 | 210 | 110 | 110 | 110 | 110 | 110 | 110
7666 | 380 | 380 | 400 | 410 | 380 | 380 | 380 | 380 | 370 | 370 | 280 | 290 | 110 | 210 | 110 | 110 | 110 | 110 | 110 | 110
7667 | 380 | 380 | 400 | 410 | 380 | 380 | 380 | 380 | 370 | 370 | 280 | 290 | 110 | 210 | 110 | 110 | 110 | 110 | 110 | 110
7668 | 380 | 380 | 400 | 410 | 380 | 380 | 380 | 380 | 370 | 370 | 280 | 290 | 110 | 210 | 110 | 110 | 110 | 110 | 110 | 110
7669 | 380 | 380 | 400 | 410 | 380 | 380 | 380 | 380 | 370 | 370 | 280 | 290 | 110 | 210 | 110 | 110 | 110 | 110 | 110 | 110
7670 | 380 | 380 | 400 | 410 | 380 | 380 | 370 | 380 | 370 | 370 | 280 | 290 | 110 | 210 | 110 | 110 | 110 | 110 | 110 | 110
7671 | 380 | 380 | 400 | 410 | 380 | 380 | 370 | 380 | 370 | 370 | 280 | 290 | 110 | 210 | 110 | 110 | 110 | 110 | 110 | 110
7672 | 380 | 380 | 400 | 410 | 380 | 380 | 370 | 380 | 370 | 370 | 280 | 280 | 110 | 210 | 110 | 110 | 110 | 110 | 110 | 110
7673 | 380 | 380 | 400 | 410 | 380 | 380 | 370 | 380 | 370 | 370 | 280 | 280 | 110 | 210 | 110 | 110 | 110 | 110 | 110 | 110
7674 | 380 | 380 | 400 | 410 | 380 | 380 | 370 | 380 | 370 | 370 | 280 | 280 | 110 | 210 | 110 | 110 | 110 | 110 | 110 | 110
7675 | 380 | 380 | 400 | 410 | 380 | 380 | 370 | 380 | 370 | 370 | 280 | 280 | 110 | 210 | 110 | 110 | 110 | 110 | 110 | 110
7676 | 380 | 380 | 400 | 410 | 380 | 380 | 370 | 380 | 370 | 370 | 280 | 280 | 110 | 210 | 110 | 110 | 110 | 110 | 110 | 110
7677 | 380 | 380 | 400 | 410 | 380 | 380 | 370 | 380 | 370 | 370 | 280 | 280 | 110 | 210 | 110 | 110 | 110 | 110 | 110 | 110
7678 | 380 | 380 | 400 | 410 | 380 | 380 | 370 | 380 | 370 | 370 | 280 | 280 | 110 | 200 | 110 | 110 | 110 | 110 | 110 | 110
7679 | 380 | 380 | 400 | 410 | 380 | 380 | 370 | 380 | 370 | 370 | 280 | 280 | 110 | 200 | 110 | 110 | 110 | 110 | 110 | 110
7680 | 380 | 380 | 400 | 410 | 380 | 380 | 370 | 380 | 370 | 370 | 280 | 280 | 110 | 200 | 110 | 110 | 110 | 110 | 110 | 110
7681 | 380 | 380 | 400 | 410 | 380 | 380 | 370 | 380 | 370 | 370 | 280 | 280 | 110 | 200 | 110 | 110 | 110 | 110 | 110 | 110
7682 | 380 | 380 | 400 | 410 | 380 | 380 | 370 | 380 | 370 | 370 | 280 | 280 | 110 | 200 | 110 | 110 | 110 | 110 | 110 | 110
7683 | 380 | 380 | 400 | 410 | 380 | 380 | 370 | 380 | 370 | 370 | 270 | 280 | 110 | 200 | 110 | 110 | 110 | 110 | 110 | 110
7684 | 380 | 380 | 400 | 410 | 380 | 380 | 370 | 380 | 370 | 370 | 270 | 280 | 110 | 190 | 110 | 110 | 110 | 110 | 110 | 110
7685 | 380 | 380 | 400 | 410 | 380 | 380 | 370 | 380 | 370 | 370 | 270 | 280 | 110 | 180 | 110 | 110 | 110 | 110 | 110 | 110
7686 | 380 | 380 | 400 | 410 | 380 | 380 | 370 | 380 | 370 | 370 | 270 | 280 | 110 | 180 | 110 | 110 | 110 | 110 | 110 | 110
7687 | 380 | 380 | 400 | 410 | 380 | 380 | 370 | 380 | 370 | 370 | 270 | 280 | 110 | 180 | 110 | 110 | 110 | 110 | 110 | 110
7688 | 380 | 380 | 400 | 400 | 380 | 380 | 370 | 380 | 370 | 370 | 270 | 280 | 110 | 180 | 110 | 110 | 110 | 110 | 110 | 110
7689 | 380 | 380 | 400 | 400 | 380 | 380 | 370 | 380 | 370 | 370 | 270 | 280 | 110 | 180 | 110 | 110 | 110 | 110 | 110 | 110
7690 | 380 | 380 | 400 | 400 | 380 | 380 | 370 | 380 | 370 | 370 | 270 | 280 | 110 | 180 | 110 | 110 | 110 | 110 | 110 | 110
7691 | 380 | 380 | 400 | 400 | 380 | 380 | 370 | 380 | 370 | 370 | 270 | 280 | 110 | 180 | 110 | 110 | 110 | 110 | 110 | 110
7692 | 380 | 380 | 400 | 400 | 380 | 380 | 370 | 380 | 370 | 370 | 270 | 280 | 110 | 180 | 110 | 110 | 110 | 110 | 110 | 110
7693 | 380 | 380 | 400 | 400 | 380 | 380 | 370 | 380 | 370 | 370 | 270 | 280 | 110 | 180 | 110 | 110 | 110 | 110 | 110 | 110
7694 | 380 | 380 | 400 | 400 | 380 | 380 | 370 | 380 | 370 | 370 | 270 | 280 | 110 | 180 | 110 | 110 | 110 | 110 | 110 | 110
7695 | 380 | 380 | 400 | 400 | 380 | 380 | 370 | 380 | 370 | 370 | 270 | 280 | 110 | 180 | 110 | 110 | 110 | 110 | 110 | 110
7696 | 380 | 380 | 400 | 400 | 380 | 380 | 370 | 380 | 370 | 370 | 270 | 280 | 110 | 180 | 110 | 110 | 110 | 110 | 110 | 110
7697 | 380 | 380 | 400 | 400 | 380 | 380 | 370 | 380 | 370 | 370 | 270 | 280 | 110 | 180 | 110 | 110 | 110 | 110 | 110 | 110
7698 | 380 | 380 | 400 | 400 | 380 | 380 | 370 | 380 | 370 | 370 | 270 | 280 | 110 | 180 | 110 | 110 | 110 | 110 | 110 | 110
7699 | 380 | 380 | 400 | 400 | 380 | 380 | 370 | 380 | 370 | 370 | 270 | 280 | 110 | 170 | 110 | 110 | 110 | 110 | 110 | 110
7700 | 380 | 380 | 400 | 400 | 380 | 380 | 370 | 380 | 370 | 370 | 270 | 280 | 110 | 170 | 110 | 110 | 110 | 110 | 110 | 110
7701 | 380 | 380 | 400 | 400 | 380 | 380 | 370 | 380 | 370 | 370 | 270 | 280 | 110 | 170 | 110 | 110 | 110 | 110 | 110 | 110
7702 | 380 | 380 | 400 | 400 | 380 | 380 | 370 | 380 | 370 | 370 | 270 | 280 | 110 | 170 | 110 | 110 | 110 | 110 | 110 | 110
7703 | 380 | 380 | 400 | 400 | 380 | 380 | 370 | 380 | 370 | 370 | 270 | 280 | 110 | 160 | 110 | 110 | 110 | 110 | 110 | 110
7704 | 380 | 380 | 400 | 400 | 380 | 380 | 370 | 380 | 370 | 370 | 270 | 280 | 110 | 160 | 110 | 110 | 110 | 110 | 110 | 110
7705 | 380 | 380 | 400 | 400 | 380 | 380 | 370 | 380 | 370 | 370 | 270 | 280 | 110 | 160 | 110 | 110 | 110 | 110 | 110 | 110
7706 | 380 | 380 | 400 | 400 | 380 | 380 | 370 | 380 | 370 | 370 | 270 | 280 | 110 | 160 | 110 | 110 | 110 | 110 | 110 | 110
7707 | 380 | 380 | 400 | 400 | 380 | 380 | 370 | 380 | 370 | 370 | 270 | 280 | 110 | 160 | 110 | 110 | 110 | 110 | 110 | 110
7708 | 380 | 380 | 400 | 400 | 380 | 380 | 370 | 380 | 370 | 370 | 270 | 280 | 110 | 160 | 110 | 110 | 110 | 110 | 110 | 110
7709 | 380 | 380 | 400 | 400 | 380 | 380 | 370 | 380 | 370 | 370 | 270 | 280 | 110 | 160 | 110 | 110 | 110 | 110 | 110 | 110
7710 | 380 | 380 | 400 | 400 | 380 | 380 | 370 | 380 | 370 | 370 | 270 | 280 | 110 | 160 | 110 | 110 | 110 | 110 | 110 | 110
7711 | 380 | 380 | 400 | 400 | 380 | 380 | 370 | 380 | 370 | 370 | 270 | 280 | 110 | 160 | 110 | 110 | 110 | 110 | 110 | 110
7712 | 380 | 380 | 400 | 400 | 380 | 380 | 370 | 380 | 370 | 370 | 270 | 280 | 110 | 160 | 110 | 110 | 110 | 110 | 110 | 110
7713 | 380 | 380 | 400 | 400 | 380 | 380 | 370 | 380 | 370 | 370 | 270 | 280 | 110 | 160 | 110 | 110 | 110 | 110 | 110 | 110
7714 | 380 | 380 | 400 | 400 | 380 | 380 | 370 | 380 | 370 | 370 | 270 | 280 | 110 | 160 | 110 | 110 | 110 | 110 | 110 | 110
7715 | 380 | 380 | 400 | 400 | 380 | 380 | 370 | 380 | 370 | 370 | 270 | 280 | 110 | 160 | 110 | 110 | 110 | 110 | 110 | 110
7716 | 380 | 380 | 400 | 400 | 380 | 380 | 370 | 380 | 370 | 370 | 270 | 280 | 110 | 160 | 110 | 110 | 110 | 110 | 110 | 110
7717 | 380 | 380 | 400 | 400 | 380 | 380 | 370 | 380 | 370 | 370 | 270 | 280 | 110 | 160 | 110 | 110 | 110 | 110 | 110 | 110
7718 | 380 | 380 | 400 | 400 | 380 | 380 | 370 | 380 | 370 | 370 | 270 | 280 | 110 | 160 | 110 | 110 | 110 | 110 | 110 | 110
7719 | 380 | 380 | 400 | 400 | 380 | 380 | 370 | 380 | 370 | 370 | 270 | 280 | 110 | 160 | 110 | 110 | 110 | 110 | 110 | 110
7720 | 380 | 380 | 400 | 400 | 380 | 380 | 370 | 380 | 370 | 370 | 270 | 280 | 110 | 160 | 110 | 110 | 110 | 110 | 110 | 110
7721 | 380 | 380 | 400 | 400 | 380 | 380 | 370 | 380 | 370 | 370 | 270 | 280 | 110 | 150 | 110 | 110 | 110 | 110 | 110 | 110
7722 | 380 | 380 | 400 | 400 | 380 | 380 | 370 | 380 | 370 | 370 | 270 | 280 | 110 | 150 | 110 | 110 | 110 | 110 | 110 | 110
7723 | 380 | 380 | 400 | 400 | 380 | 380 | 370 | 380 | 370 | 370 | 270 | 280 | 110 | 150 | 110 | 110 | 110 | 110 | 110 | 110
7724 | 380 | 380 | 400 | 400 | 380 | 380 | 370 | 380 | 370 | 370 | 270 | 280 | 110 | 140 | 110 | 110 | 110 | 110 | 110 | 110
7725 | 380 | 380 | 400 | 400 | 380 | 380 | 370 | 380 | 370 | 370 | 270 | 280 | 110 | 140 | 110 | 110 | 110 | 110 | 110 | 110
7726 | 380 | 380 | 400 | 400 | 380 | 380 | 370 | 380 | 370 | 370 | 270 | 280 | 110 | 140 | 110 | 110 | 110 | 110 | 110 | 110
7727 | 380 | 380 | 400 | 400 | 380 | 380 | 370 | 380 | 370 | 370 | 270 | 280 | 110 | 140 | 110 | 110 | 110 | 110 | 110 | 110
7728 | 380 | 380 | 400 | 400 | 380 | 380 | 370 | 380 | 370 | 370 | 270 | 280 | 110 | 140 | 110 | 110 | 110 | 110 | 110 | 110
7729 | 380 | 380 | 400 | 400 | 380 | 380 | 370 | 380 | 370 | 370 | 270 | 280 | 110 | 140 | 110 | 110 | 110 | 110 | 110 | 110
7730 | 380 | 380 | 400 | 400 | 380 | 380 | 370 | 380 | 370 | 370 | 270 | 280 | 110 | 140 | 110 | 110 | 110 | 110 | 110 | 110
7731 | 380 | 380 | 400 | 400 | 380 | 380 | 370 | 380 | 370 | 370 | 270 | 280 | 110 | 140 | 110 | 110 | 110 | 110 | 110 | 110
7732 | 380 | 380 | 400 | 400 | 380 | 380 | 370 | 380 | 370 | 370 | 270 | 280 | 110 | 140 | 110 | 110 | 110 | 110 | 110 | 110
7733 | 380 | 380 | 400 | 400 | 380 | 380 | 370 | 380 | 370 | 370 | 270 | 280 | 110 | 140 | 110 | 110 | 110 | 110 | 110 | 110
7734 | 380 | 380 | 400 | 400 | 380 | 380 | 370 | 380 | 370 | 370 | 270 | 280 | 110 | 130 | 110 | 110 | 110 | 110 | 110 | 110
7735 | 380 | 380 | 400 | 400 | 380 | 380 | 370 | 370 | 370 | 370 | 270 | 280 | 110 | 130 | 110 | 110 | 110 | 110 | 110 | 110
7736 | 380 | 380 | 400 | 400 | 380 | 380 | 370 | 370 | 370 | 370 | 270 | 280 | 110 | 130 | 110 | 110 | 110 | 110 | 110 | 110
7737 | 380 | 380 | 400 | 400 | 380 | 380 | 370 | 370 | 370 | 370 | 270 | 280 | 110 | 130 | 110 | 110 | 110 | 110 | 110 | 110
7738 | 380 | 380 | 400 | 400 | 380 | 380 | 370 | 370 | 370 | 370 | 270 | 280 | 110 | 130 | 110 | 110 | 110 | 110 | 110 | 110
7739 | 380 | 380 | 400 | 400 | 380 | 380 | 370 | 370 | 370 | 370 | 270 | 280 | 110 | 130 | 110 | 110 | 110 | 110 | 110 | 110
7740 | 380 | 380 | 400 | 400 | 380 | 380 | 370 | 370 | 370 | 370 | 270 | 280 | 110 | 130 | 110 | 110 | 110 | 110 | 110 | 110
7741 | 380 | 380 | 400 | 400 | 380 | 380 | 370 | 370 | 370 | 370 | 270 | 280 | 110 | 130 | 110 | 110 | 110 | 110 | 110 | 110
7742 | 380 | 380 | 400 | 400 | 380 | 380 | 370 | 370 | 370 | 370 | 270 | 280 | 110 | 130 | 110 | 110 | 110 | 110 | 110 | 110
7743 | 380 | 380 | 400 | 400 | 380 | 380 | 370 | 370 | 370 | 370 | 270 | 280 | 110 | 130 | 110 | 110 | 110 | 110 | 110 | 110
7744 | 380 | 380 | 400 | 400 | 380 | 380 | 370 | 370 | 370 | 370 | 270 | 280 | 110 | 130 | 110 | 110 | 110 | 110 | 110 | 110
7745 | 380 | 380 | 400 | 400 | 380 | 380 | 370 | 370 | 370 | 370 | 270 | 280 | 110 | 130 | 110 | 110 | 110 | 110 | 110 | 110
7746 | 380 | 380 | 400 | 400 | 380 | 380 | 370 | 370 | 370 | 370 | 270 | 280 | 110 | 130 | 110 | 110 | 110 | 110 | 110 | 110
7747 | 380 | 380 | 400 | 400 | 380 | 380 | 370 | 370 | 370 | 370 | 270 | 280 | 110 | 130 | 110 | 110 | 110 | 110 | 110 | 110
7748 | 380 | 380 | 400 | 400 | 380 | 380 | 370 | 370 | 370 | 370 | 270 | 280 | 110 | 130 | 110 | 110 | 110 | 110 | 110 | 110
7749 | 380 | 380 | 400 | 400 | 380 | 380 | 370 | 370 | 370 | 370 | 270 | 280 | 110 | 130 | 110 | 110 | 110 | 110 | 110 | 110
7750 | 380 | 380 | 400 | 400 | 380 | 380 | 370 | 370 | 370 | 370 | 270 | 280 | 110 | 130 | 110 | 110 | 110 | 110 | 110 | 110
7751 | 380 | 380 | 400 | 400 | 380 | 380 | 370 | 370 | 370 | 370 | 270 | 280 | 110 | 120 | 110 | 110 | 110 | 110 | 110 | 110
7752 | 380 | 380 | 400 | 400 | 380 | 380 | 370 | 370 | 370 | 370 | 270 | 280 | 110 | 120 | 110 | 110 | 110 | 110 | 110 | 110
7753 | 380 | 380 | 400 | 400 | 380 | 380 | 370 | 370 | 370 | 370 | 270 | 280 | 110 | 120 | 110 | 110 | 110 | 110 | 110 | 110
7754 | 380 | 380 | 400 | 400 | 380 | 380 | 370 | 370 | 370 | 370 | 270 | 280 | 110 | 120 | 110 | 110 | 110 | 110 | 110 | 110
7755 | 380 | 380 | 400 | 400 | 380 | 380 | 370 | 370 | 370 | 370 | 270 | 280 | 110 | 120 | 110 | 110 | 110 | 110 | 110 | 110
7756 | 380 | 380 | 400 | 400 | 380 | 380 | 370 | 370 | 370 | 370 | 270 | 280 | 110 | 120 | 110 | 110 | 110 | 110 | 110 | 110
7757 | 380 | 380 | 400 | 400 | 380 | 380 | 370 | 370 | 370 | 370 | 260 | 280 | 110 | 120 | 110 | 110 | 110 | 110 | 110 | 110
7758 | 380 | 380 | 400 | 400 | 380 | 380 | 370 | 370 | 370 | 370 | 260 | 280 | 110 | 120 | 110 | 110 | 110 | 110 | 110 | 110
7759 | 380 | 380 | 400 | 400 | 380 | 380 | 370 | 370 | 370 | 370 | 260 | 280 | 110 | 110 | 110 | 110 | 110 | 110 | 110 | 110
7760 | 380 | 380 | 400 | 400 | 380 | 380 | 370 | 370 | 370 | 370 | 260 | 280 | 110 | 110 | 110 | 110 | 110 | 110 | 110 | 110
7761 | 380 | 380 | 400 | 400 | 380 | 380 | 370 | 370 | 370 | 370 | 260 | 280 | 110 | 110 | 110 | 110 | 110 | 110 | 110 | 110
7762 | 380 | 380 | 400 | 400 | 380 | 380 | 370 | 370 | 370 | 370 | 260 | 280 | 110 | 110 | 110 | 110 | 110 | 110 | 110 | 110
7763 | 380 | 380 | 400 | 400 | 380 | 380 | 370 | 370 | 370 | 370 | 260 | 280 | 110 | 110 | 110 | 110 | 110 | 110 | 110 | 110
7764 | 380 | 380 | 400 | 400 | 380 | 380 | 370 | 370 | 370 | 370 | 250 | 280 | 110 | 110 | 110 | 110 | 110 | 110 | 110 | 110
7765 | 380 | 380 | 400 | 400 | 380 | 380 | 370 | 370 | 370 | 370 | 250 | 280 | 110 | 110 | 110 | 110 | 110 | 110 | 110 | 110
7766 | 380 | 380 | 400 | 400 | 380 | 380 | 370 | 370 | 370 | 370 | 250 | 280 | 110 | 110 | 110 | 110 | 110 | 110 | 110 | 110
7767 | 380 | 380 | 400 | 400 | 380 | 380 | 370 | 370 | 370 | 370 | 250 | 280 | 110 | 110 | 110 | 110 | 110 | 110 | 110 | 110
7768 | 380 | 380 | 400 | 400 | 380 | 380 | 370 | 370 | 370 | 370 | 250 | 280 | 110 | 110 | 110 | 110 | 110 | 110 | 110 | 110
7769 | 380 | 380 | 400 | 400 | 380 | 380 | 370 | 370 | 370 | 370 | 250 | 280 | 110 | 110 | 110 | 110 | 110 | 110 | 110 | 110
7770 | 380 | 380 | 400 | 400 | 380 | 380 | 370 | 370 | 370 | 370 | 250 | 280 | 110 | 110 | 110 | 110 | 110 | 110 | 110 | 110
7771 | 380 | 380 | 400 | 400 | 380 | 380 | 370 | 370 | 370 | 370 | 250 | 280 | 110 | 110 | 110 | 110 | 110 | 110 | 110 | 110
7772 | 380 | 380 | 400 | 400 | 380 | 380 | 370 | 370 | 370 | 370 | 250 | 280 | 110 | 110 | 110 | 110 | 110 | 110 | 110 | 110
7773 | 380 | 380 | 400 | 400 | 380 | 380 | 370 | 370 | 370 | 370 | 250 | 280 | 110 | 110 | 110 | 110 | 110 | 110 | 110 | 110
7774 | 380 | 380 | 400 | 400 | 380 | 380 | 370 | 370 | 370 | 370 | 250 | 280 | 110 | 110 | 110 | 110 | 110 | 110 | 110 | 110
7775 | 380 | 380 | 400 | 400 | 380 | 380 | 370 | 370 | 370 | 370 | 250 | 280 | 110 | 110 | 110 | 110 | 110 | 110 | 110 | 110
7776 | 380 | 380 | 400 | 400 | 380 | 380 | 370 | 370 | 370 | 370 | 250 | 280 | 110 | 110 | 110 | 110 | 110 | 110 | 110 | 110
7777 | 380 | 380 | 400 | 400 | 380 | 380 | 370 | 370 | 370 | 370 | 250 | 280 | 110 | 110 | 110 | 110 | 110 | 110 | 110 | 110
7778 | 380 | 380 | 400 | 400 | 380 | 380 | 370 | 370 | 370 | 370 | 250 | 280 | 110 | 110 | 110 | 110 | 110 | 110 | 110 | 110
7779 | 380 | 380 | 400 | 400 | 380 | 380 | 370 | 370 | 370 | 370 | 250 | 280 | 110 | 110 | 110 | 110 | 110 | 110 | 110 | 110
7780 | 380 | 380 | 400 | 400 | 370 | 380 | 370 | 370 | 370 | 370 | 240 | 280 | 110 | 110 | 110 | 110 | 110 | 110 | 110 | 110
7781 | 380 | 380 | 400 | 400 | 370 | 380 | 370 | 370 | 370 | 370 | 240 | 280 | 110 | 110 | 110 | 110 | 110 | 110 | 110 | 110
7782 | 380 | 380 | 400 | 400 | 370 | 380 | 370 | 370 | 370 | 370 | 240 | 280 | 110 | 110 | 110 | 110 | 110 | 110 | 110 | 110
7783 | 380 | 380 | 400 | 400 | 370 | 380 | 370 | 370 | 370 | 370 | 240 | 280 | 110 | 110 | 110 | 110 | 110 | 110 | 110 | 110
7784 | 380 | 380 | 400 | 400 | 370 | 380 | 370 | 370 | 370 | 370 | 230 | 280 | 110 | 110 | 110 | 110 | 110 | 110 | 110 | 110
7785 | 380 | 380 | 400 | 400 | 370 | 380 | 370 | 370 | 370 | 370 | 230 | 280 | 110 | 110 | 110 | 110 | 110 | 110 | 110 | 110
7786 | 380 | 380 | 400 | 400 | 370 | 380 | 370 | 370 | 370 | 370 | 230 | 280 | 110 | 110 | 110 | 110 | 110 | 110 | 110 | 110
7787 | 380 | 380 | 400 | 400 | 370 | 380 | 370 | 370 | 370 | 370 | 230 | 280 | 110 | 110 | 110 | 110 | 110 | 110 | 110 | 110
7788 | 380 | 380 | 400 | 400 | 370 | 380 | 370 | 370 | 370 | 370 | 230 | 280 | 110 | 110 | 110 | 110 | 110 | 110 | 110 | 110
7789 | 380 | 380 | 400 | 400 | 370 | 380 | 370 | 370 | 370 | 370 | 220 | 280 | 110 | 110 | 110 | 110 | 110 | 110 | 110 | 110
7790 | 380 | 380 | 400 | 400 | 370 | 380 | 370 | 370 | 370 | 370 | 220 | 280 | 110 | 110 | 110 | 110 | 110 | 110 | 110 | 110
7791 | 380 | 380 | 400 | 400 | 370 | 380 | 370 | 370 | 370 | 370 | 220 | 280 | 110 | 110 | 110 | 110 | 110 | 110 | 110 | 110
7792 | 380 | 380 | 400 | 400 | 370 | 380 | 370 | 370 | 370 | 370 | 220 | 280 | 110 | 110 | 110 | 110 | 110 | 110 | 110 | 110
7793 | 380 | 380 | 400 | 400 | 370 | 380 | 370 | 370 | 370 | 370 | 220 | 280 | 110 | 110 | 110 | 110 | 110 | 110 | 110 | 110
7794 | 380 | 380 | 400 | 400 | 370 | 380 | 370 | 370 | 370 | 370 | 220 | 280 | 110 | 110 | 110 | 110 | 110 | 110 | 110 | 110
7795 | 380 | 380 | 400 | 400 | 370 | 380 | 370 | 370 | 370 | 370 | 220 | 280 | 110 | 110 | 110 | 110 | 110 | 110 | 110 | 110
7796 | 380 | 380 | 400 | 400 | 370 | 380 | 370 | 370 | 370 | 370 | 220 | 280 | 110 | 110 | 110 | 110 | 110 | 110 | 110 | 110
7797 | 380 | 380 | 400 | 400 | 370 | 380 | 370 | 370 | 370 | 370 | 220 | 280 | 110 | 110 | 110 | 110 | 110 | 110 | 110 | 110
7798 | 380 | 380 | 400 | 400 | 370 | 380 | 370 | 370 | 370 | 370 | 220 | 280 | 110 | 110 | 110 | 110 | 110 | 110 | 110 | 110
7799 | 380 | 380 | 400 | 400 | 370 | 380 | 370 | 370 | 370 | 370 | 220 | 280 | 110 | 110 | 110 | 110 | 110 | 110 | 110 | 110
7800 | 380 | 380 | 400 | 400 | 370 | 380 | 370 | 370 | 370 | 370 | 220 | 280 | 110 | 110 | 110 | 110 | 110 | 110 | 110 | 110
7801 | 380 | 380 | 400 | 400 | 370 | 380 | 370 | 370 | 370 | 370 | 220 | 280 | 110 | 110 | 110 | 110 | 110 | 110 | 110 | 110
7802 | 380 | 380 | 400 | 400 | 370 | 380 | 370 | 370 | 370 | 370 | 220 | 280 | 110 | 110 | 110 | 110 | 110 | 110 | 110 | 110
7803 | 380 | 380 | 400 | 400 | 370 | 380 | 370 | 370 | 370 | 370 | 220 | 280 | 110 | 110 | 110 | 110 | 110 | 110 | 110 | 110
7804 | 380 | 380 | 400 | 400 | 370 | 380 | 370 | 370 | 370 | 370 | 220 | 280 | 110 | 110 | 110 | 110 | 110 | 110 | 110 | 110
7805 | 380 | 380 | 400 | 400 | 370 | 380 | 370 | 370 | 370 | 370 | 220 | 270 | 110 | 110 | 110 | 110 | 110 | 110 | 110 | 110
7806 | 380 | 380 | 400 | 400 | 370 | 380 | 370 | 370 | 370 | 370 | 220 | 270 | 110 | 110 | 110 | 110 | 110 | 110 | 110 | 110
7807 | 380 | 380 | 400 | 400 | 370 | 380 | 370 | 370 | 370 | 370 | 220 | 270 | 110 | 110 | 110 | 110 | 110 | 110 | 110 | 110
7808 | 380 | 380 | 400 | 400 | 370 | 380 | 370 | 370 | 370 | 370 | 220 | 270 | 110 | 110 | 110 | 110 | 110 | 110 | 110 | 110
7809 | 380 | 380 | 400 | 400 | 370 | 380 | 370 | 370 | 370 | 370 | 220 | 270 | 110 | 110 | 110 | 110 | 110 | 110 | 110 | 110
7810 | 380 | 380 | 400 | 400 | 370 | 380 | 370 | 370 | 370 | 370 | 220 | 270 | 110 | 110 | 110 | 110 | 110 | 110 | 110 | 110
7811 | 380 | 380 | 400 | 400 | 370 | 380 | 370 | 370 | 370 | 370 | 220 | 270 | 110 | 110 | 110 | 110 | 110 | 110 | 110 | 110
7812 | 380 | 380 | 400 | 400 | 370 | 370 | 370 | 370 | 370 | 370 | 220 | 270 | 110 | 110 | 110 | 110 | 110 | 110 | 110 | 110
7813 | 380 | 380 | 400 | 400 | 370 | 370 | 370 | 370 | 370 | 370 | 220 | 270 | 110 | 110 | 110 | 110 | 110 | 110 | 110 | 110
7814 | 380 | 380 | 400 | 400 | 370 | 370 | 370 | 370 | 370 | 370 | 220 | 270 | 110 | 110 | 110 | 110 | 110 | 110 | 110 | 110
7815 | 380 | 380 | 400 | 400 | 370 | 370 | 370 | 370 | 370 | 370 | 220 | 270 | 110 | 110 | 110 | 110 | 110 | 110 | 110 | 110
7816 | 380 | 380 | 400 | 400 | 370 | 370 | 370 | 370 | 370 | 370 | 220 | 270 | 110 | 110 | 110 | 110 | 110 | 110 | 110 | 110
7817 | 380 | 380 | 400 | 400 | 370 | 370 | 370 | 370 | 370 | 370 | 220 | 270 | 110 | 110 | 110 | 110 | 110 | 110 | 110 | 110
7818 | 380 | 380 | 400 | 400 | 370 | 370 | 370 | 370 | 370 | 370 | 220 | 270 | 110 | 110 | 110 | 110 | 110 | 110 | 110 | 110
7819 | 380 | 380 | 400 | 400 | 370 | 370 | 370 | 370 | 370 | 370 | 220 | 270 | 110 | 110 | 110 | 110 | 110 | 110 | 110 | 110
7820 | 380 | 380 | 400 | 400 | 370 | 370 | 370 | 370 | 370 | 370 | 220 | 270 | 110 | 110 | 110 | 110 | 110 | 110 | 110 | 110
7821 | 380 | 380 | 400 | 400 | 370 | 370 | 370 | 370 | 370 | 370 | 220 | 270 | 110 | 110 | 110 | 110 | 110 | 110 | 110 | 110
7822 | 380 | 380 | 400 | 400 | 370 | 370 | 370 | 370 | 370 | 370 | 220 | 270 | 110 | 110 | 110 | 110 | 110 | 110 | 110 | 110
7823 | 380 | 380 | 400 | 400 | 370 | 370 | 370 | 370 | 370 | 370 | 220 | 270 | 110 | 110 | 110 | 110 | 110 | 110 | 110 | 110
7824 | 380 | 380 | 400 | 400 | 370 | 370 | 370 | 370 | 370 | 370 | 220 | 270 | 110 | 110 | 110 | 110 | 110 | 110 | 110 | 110
7825 | 380 | 380 | 400 | 400 | 370 | 370 | 370 | 370 | 370 | 370 | 220 | 270 | 110 | 110 | 110 | 110 | 110 | 110 | 110 | 110
7826 | 380 | 380 | 400 | 400 | 370 | 370 | 370 | 370 | 370 | 370 | 220 | 270 | 110 | 110 | 110 | 110 | 110 | 110 | 110 | 110
7827 | 380 | 380 | 400 | 400 | 370 | 370 | 370 | 370 | 370 | 370 | 220 | 270 | 110 | 110 | 110 | 110 | 110 | 110 | 110 | 110
7828 | 380 | 380 | 400 | 400 | 370 | 370 | 370 | 370 | 370 | 370 | 220 | 270 | 110 | 110 | 110 | 110 | 110 | 110 | 110 | 110
7829 | 380 | 380 | 400 | 400 | 370 | 370 | 370 | 370 | 370 | 370 | 220 | 270 | 110 | 110 | 110 | 110 | 110 | 110 | 110 | 110
7830 | 380 | 380 | 400 | 400 | 370 | 370 | 370 | 370 | 370 | 370 | 220 | 270 | 110 | 110 | 110 | 110 | 110 | 110 | 110 | 110
7831 | 380 | 380 | 400 | 400 | 370 | 370 | 370 | 370 | 370 | 370 | 220 | 270 | 110 | 110 | 110 | 110 | 110 | 110 | 110 | 110
7832 | 380 | 380 | 400 | 400 | 370 | 370 | 370 | 370 | 370 | 370 | 220 | 270 | 110 | 110 | 110 | 110 | 110 | 110 | 110 | 110
7833 | 380 | 380 | 400 | 400 | 370 | 370 | 370 | 370 | 370 | 370 | 220 | 270 | 110 | 110 | 110 | 110 | 110 | 110 | 110 | 110
7834 | 380 | 380 | 400 | 400 | 370 | 370 | 370 | 370 | 370 | 370 | 220 | 270 | 110 | 110 | 110 | 110 | 110 | 110 | 110 | 110
7835 | 380 | 380 | 400 | 400 | 370 | 370 | 370 | 370 | 370 | 360 | 220 | 270 | 110 | 110 | 110 | 110 | 110 | 110 | 110 | 110
7836 | 380 | 380 | 400 | 400 | 370 | 370 | 370 | 370 | 370 | 360 | 220 | 270 | 110 | 110 | 110 | 110 | 110 | 110 | 110 | 110
7837 | 380 | 380 | 400 | 400 | 370 | 370 | 370 | 370 | 370 | 360 | 220 | 270 | 110 | 110 | 110 | 110 | 110 | 110 | 110 | 110
7838 | 380 | 380 | 400 | 400 | 370 | 370 | 370 | 370 | 370 | 360 | 220 | 270 | 110 | 110 | 110 | 110 | 110 | 110 | 110 | 110
7839 | 380 | 380 | 400 | 400 | 370 | 370 | 370 | 370 | 370 | 360 | 220 | 270 | 110 | 110 | 110 | 110 | 110 | 110 | 110 | 110
7840 | 380 | 380 | 400 | 400 | 370 | 370 | 370 | 370 | 360 | 360 | 220 | 270 | 110 | 110 | 110 | 110 | 110 | 110 | 110 | 110
7841 | 380 | 380 | 400 | 400 | 370 | 370 | 370 | 370 | 360 | 360 | 220 | 270 | 110 | 110 | 110 | 110 | 110 | 110 | 110 | 110
7842 | 380 | 380 | 400 | 400 | 370 | 370 | 370 | 370 | 360 | 360 | 220 | 270 | 110 | 110 | 110 | 110 | 110 | 110 | 110 | 110
7843 | 380 | 380 | 400 | 400 | 370 | 370 | 370 | 370 | 360 | 360 | 220 | 270 | 110 | 110 | 110 | 110 | 110 | 110 | 110 | 110
7844 | 380 | 380 | 400 | 400 | 370 | 370 | 370 | 370 | 360 | 350 | 220 | 270 | 110 | 110 | 110 | 110 | 110 | 110 | 110 | 110
7845 | 380 | 380 | 400 | 400 | 370 | 370 | 370 | 370 | 360 | 350 | 220 | 270 | 110 | 110 | 110 | 110 | 110 | 110 | 110 | 110
7846 | 380 | 380 | 390 | 400 | 370 | 370 | 370 | 370 | 360 | 350 | 220 | 270 | 110 | 110 | 110 | 110 | 110 | 110 | 110 | 110
7847 | 380 | 380 | 390 | 400 | 370 | 370 | 370 | 370 | 360 | 350 | 220 | 270 | 110 | 110 | 110 | 110 | 110 | 110 | 110 | 110
7848 | 380 | 380 | 390 | 400 | 370 | 370 | 370 | 370 | 360 | 350 | 220 | 270 | 110 | 110 | 110 | 110 | 110 | 110 | 110 | 110
7849 | 380 | 380 | 390 | 400 | 370 | 370 | 370 | 370 | 350 | 350 | 210 | 270 | 110 | 110 | 110 | 110 | 110 | 110 | 110 | 110
7850 | 380 | 380 | 390 | 400 | 370 | 370 | 370 | 370 | 350 | 350 | 210 | 270 | 110 | 110 | 110 | 110 | 110 | 110 | 110 | 110
7851 | 380 | 380 | 390 | 400 | 370 | 370 | 370 | 370 | 350 | 350 | 210 | 270 | 110 | 110 | 110 | 110 | 110 | 110 | 110 | 110
7852 | 380 | 380 | 390 | 400 | 370 | 370 | 370 | 370 | 350 | 350 | 210 | 270 | 110 | 110 | 110 | 110 | 110 | 110 | 110 | 110
7853 | 380 | 380 | 390 | 400 | 370 | 370 | 370 | 370 | 350 | 350 | 210 | 270 | 110 | 110 | 110 | 110 | 110 | 110 | 110 | 110
7854 | 380 | 380 | 390 | 400 | 370 | 370 | 370 | 370 | 350 | 350 | 210 | 270 | 110 | 110 | 110 | 110 | 110 | 110 | 110 | 110
7855 | 380 | 380 | 390 | 400 | 370 | 370 | 370 | 370 | 350 | 350 | 210 | 270 | 110 | 110 | 110 | 110 | 110 | 110 | 110 | 110
7856 | 380 | 380 | 390 | 400 | 370 | 370 | 370 | 370 | 350 | 350 | 210 | 270 | 110 | 110 | 110 | 110 | 110 | 110 | 110 | 110
7857 | 380 | 380 | 390 | 400 | 370 | 370 | 370 | 370 | 350 | 350 | 210 | 270 | 110 | 110 | 110 | 110 | 110 | 110 | 110 | 110
7858 | 380 | 380 | 390 | 400 | 370 | 370 | 370 | 370 | 340 | 350 | 210 | 270 | 110 | 110 | 110 | 110 | 110 | 110 | 110 | 110
7859 | 380 | 380 | 390 | 400 | 370 | 370 | 370 | 370 | 340 | 350 | 210 | 270 | 110 | 110 | 110 | 110 | 110 | 110 | 110 | 110
7860 | 380 | 380 | 390 | 400 | 370 | 370 | 370 | 370 | 340 | 350 | 210 | 270 | 110 | 110 | 110 | 110 | 110 | 110 | 110 | 110
7861 | 380 | 380 | 390 | 400 | 370 | 370 | 370 | 370 | 340 | 350 | 200 | 270 | 110 | 110 | 110 | 110 | 110 | 110 | 110 | 110
7862 | 380 | 380 | 390 | 400 | 370 | 370 | 370 | 370 | 330 | 340 | 190 | 270 | 110 | 110 | 110 | 110 | 110 | 110 | 110 | 110
7863 | 380 | 380 | 390 | 400 | 370 | 370 | 370 | 370 | 330 | 340 | 180 | 270 | 110 | 110 | 110 | 110 | 110 | 110 | 110 | 110
7864 | 380 | 380 | 390 | 400 | 370 | 370 | 370 | 370 | 330 | 340 | 170 | 270 | 110 | 110 | 110 | 110 | 110 | 110 | 110 | 110
7865 | 380 | 380 | 390 | 400 | 370 | 370 | 370 | 370 | 330 | 340 | 160 | 270 | 110 | 110 | 110 | 110 | 110 | 110 | 110 | 110
7866 | 380 | 380 | 390 | 400 | 370 | 370 | 370 | 370 | 330 | 340 | 150 | 270 | 110 | 110 | 110 | 110 | 110 | 110 | 110 | 110
7867 | 380 | 380 | 380 | 400 | 370 | 370 | 370 | 370 | 330 | 340 | 150 | 270 | 110 | 110 | 110 | 110 | 110 | 110 | 110 | 110
7868 | 380 | 380 | 380 | 400 | 370 | 370 | 370 | 370 | 330 | 340 | 140 | 270 | 110 | 110 | 110 | 110 | 110 | 110 | 110 | 110
7869 | 380 | 380 | 380 | 400 | 370 | 370 | 370 | 370 | 330 | 340 | 140 | 270 | 110 | 110 | 110 | 110 | 110 | 110 | 110 | 110
7870 | 380 | 380 | 380 | 400 | 370 | 370 | 370 | 370 | 330 | 340 | 130 | 260 | 110 | 110 | 110 | 110 | 110 | 110 | 110 | 110
7871 | 380 | 380 | 380 | 400 | 370 | 370 | 370 | 370 | 330 | 340 | 120 | 260 | 110 | 110 | 110 | 110 | 110 | 110 | 110 | 110
7872 | 380 | 380 | 380 | 400 | 370 | 370 | 370 | 370 | 330 | 340 | 120 | 260 | 110 | 110 | 110 | 110 | 110 | 110 | 110 | 110
7873 | 380 | 380 | 380 | 400 | 370 | 370 | 370 | 370 | 330 | 340 | 120 | 260 | 110 | 110 | 110 | 110 | 110 | 110 | 110 | 110
7874 | 380 | 380 | 380 | 400 | 370 | 370 | 370 | 370 | 330 | 340 | 120 | 260 | 110 | 110 | 110 | 110 | 110 | 110 | 110 | 110
7875 | 380 | 380 | 380 | 400 | 370 | 370 | 370 | 370 | 330 | 340 | 120 | 260 | 110 | 110 | 110 | 110 | 110 | 110 | 110 | 110
7876 | 380 | 380 | 380 | 400 | 370 | 370 | 370 | 370 | 330 | 340 | 120 | 260 | 110 | 110 | 110 | 110 | 110 | 110 | 110 | 110
7877 | 380 | 380 | 380 | 400 | 370 | 370 | 370 | 370 | 330 | 340 | 120 | 260 | 110 | 110 | 110 | 110 | 110 | 110 | 110 | 110
7878 | 380 | 380 | 380 | 400 | 370 | 370 | 370 | 370 | 330 | 340 | 120 | 260 | 110 | 110 | 110 | 110 | 110 | 110 | 110 | 110
7879 | 380 | 380 | 380 | 400 | 370 | 370 | 370 | 370 | 330 | 340 | 120 | 260 | 110 | 110 | 110 | 110 | 110 | 110 | 110 | 110
7880 | 380 | 380 | 380 | 400 | 370 | 370 | 370 | 370 | 330 | 340 | 120 | 260 | 110 | 110 | 110 | 110 | 110 | 110 | 110 | 110
7881 | 380 | 380 | 380 | 400 | 370 | 370 | 370 | 370 | 330 | 340 | 120 | 260 | 110 | 110 | 110 | 110 | 110 | 110 | 110 | 110
7882 | 380 | 380 | 380 | 400 | 370 | 370 | 370 | 370 | 330 | 340 | 120 | 260 | 110 | 110 | 110 | 110 | 110 | 110 | 110 | 110
7883 | 380 | 380 | 380 | 400 | 370 | 370 | 370 | 370 | 330 | 340 | 120 | 260 | 110 | 110 | 110 | 110 | 110 | 110 | 110 | 110
7884 | 380 | 380 | 380 | 390 | 370 | 370 | 370 | 370 | 330 | 340 | 120 | 260 | 110 | 110 | 110 | 110 | 110 | 110 | 110 | 110
7885 | 380 | 380 | 380 | 390 | 370 | 370 | 370 | 370 | 330 | 340 | 110 | 260 | 110 | 110 | 110 | 110 | 110 | 110 | 110 | 110
7886 | 380 | 380 | 380 | 390 | 370 | 370 | 370 | 370 | 330 | 340 | 110 | 260 | 110 | 110 | 110 | 110 | 110 | 110 | 110 | 110
7887 | 380 | 380 | 380 | 390 | 370 | 370 | 370 | 370 | 330 | 340 | 110 | 260 | 110 | 110 | 110 | 110 | 110 | 110 | 110 | 110
7888 | 380 | 380 | 380 | 390 | 370 | 370 | 370 | 370 | 330 | 340 | 110 | 260 | 110 | 110 | 110 | 110 | 110 | 110 | 110 | 110
7889 | 380 | 380 | 380 | 390 | 370 | 370 | 370 | 370 | 330 | 340 | 110 | 260 | 110 | 110 | 110 | 110 | 110 | 110 | 110 | 110
7890 | 380 | 380 | 380 | 390 | 370 | 370 | 370 | 370 | 330 | 340 | 110 | 260 | 110 | 110 | 110 | 110 | 110 | 110 | 110 | 110
7891 | 380 | 380 | 380 | 390 | 370 | 370 | 370 | 370 | 320 | 340 | 110 | 260 | 110 | 110 | 110 | 110 | 110 | 110 | 110 | 110
7892 | 380 | 380 | 380 | 390 | 370 | 370 | 370 | 370 | 320 | 340 | 110 | 250 | 110 | 110 | 110 | 110 | 110 | 110 | 110 | 110
7893 | 380 | 380 | 380 | 390 | 370 | 370 | 370 | 370 | 320 | 340 | 110 | 250 | 110 | 110 | 110 | 110 | 110 | 110 | 110 | 110
7894 | 380 | 380 | 380 | 390 | 370 | 370 | 370 | 370 | 320 | 340 | 110 | 250 | 110 | 110 | 110 | 110 | 110 | 110 | 110 | 110
7895 | 380 | 380 | 380 | 390 | 370 | 370 | 370 | 370 | 320 | 340 | 110 | 250 | 110 | 110 | 110 | 110 | 110 | 110 | 110 | 110
7896 | 380 | 380 | 380 | 390 | 370 | 370 | 370 | 370 | 320 | 340 | 110 | 250 | 110 | 110 | 110 | 110 | 110 | 110 | 110 | 110
7897 | 380 | 380 | 380 | 390 | 370 | 370 | 370 | 370 | 320 | 340 | 110 | 250 | 110 | 110 | 110 | 110 | 110 | 110 | 110 | 110
7898 | 380 | 380 | 380 | 390 | 370 | 370 | 370 | 370 | 320 | 340 | 110 | 250 | 110 | 110 | 110 | 110 | 110 | 110 | 110 | 110
7899 | 380 | 380 | 380 | 390 | 370 | 370 | 370 | 370 | 320 | 340 | 110 | 250 | 110 | 110 | 110 | 110 | 110 | 110 | 110 | 110
7900 | 380 | 380 | 380 | 390 | 370 | 370 | 370 | 370 | 320 | 340 | 110 | 250 | 110 | 110 | 110 | 110 | 110 | 110 | 110 | 110
7901 | 380 | 380 | 380 | 390 | 370 | 370 | 370 | 370 | 320 | 340 | 110 | 250 | 110 | 110 | 110 | 110 | 110 | 110 | 110 | 110
7902 | 380 | 380 | 380 | 390 | 370 | 370 | 370 | 370 | 320 | 340 | 110 | 250 | 110 | 110 | 110 | 110 | 110 | 110 | 110 | 110
7903 | 380 | 380 | 380 | 390 | 370 | 370 | 370 | 370 | 320 | 330 | 110 | 240 | 110 | 110 | 110 | 110 | 110 | 110 | 110 | 110
7904 | 380 | 380 | 380 | 390 | 370 | 370 | 370 | 370 | 320 | 330 | 110 | 240 | 110 | 110 | 110 | 110 | 110 | 110 | 110 | 110
7905 | 380 | 380 | 380 | 380 | 370 | 370 | 370 | 370 | 320 | 330 | 110 | 240 | 110 | 110 | 110 | 110 | 110 | 110 | 110 | 110
7906 | 380 | 380 | 380 | 380 | 370 | 370 | 370 | 370 | 320 | 330 | 110 | 240 | 110 | 110 | 110 | 110 | 110 | 110 | 110 | 110
7907 | 380 | 380 | 380 | 380 | 370 | 370 | 370 | 370 | 310 | 330 | 110 | 240 | 110 | 110 | 110 | 110 | 110 | 110 | 110 | 110
7908 | 380 | 380 | 380 | 380 | 370 | 370 | 370 | 370 | 310 | 330 | 110 | 240 | 110 | 110 | 110 | 110 | 110 | 110 | 110 | 110
7909 | 380 | 380 | 380 | 380 | 370 | 370 | 370 | 370 | 310 | 330 | 110 | 240 | 110 | 110 | 110 | 110 | 110 | 110 | 110 | 110
7910 | 380 | 380 | 380 | 380 | 370 | 370 | 370 | 370 | 310 | 330 | 110 | 240 | 110 | 110 | 110 | 110 | 110 | 110 | 110 | 110
7911 | 380 | 380 | 380 | 380 | 370 | 370 | 370 | 370 | 310 | 330 | 110 | 240 | 110 | 110 | 110 | 110 | 110 | 110 | 110 | 110
7912 | 380 | 380 | 380 | 380 | 370 | 370 | 370 | 370 | 310 | 330 | 110 | 240 | 110 | 110 | 110 | 110 | 110 | 110 | 110 | 110
7913 | 380 | 380 | 380 | 380 | 370 | 370 | 370 | 370 | 310 | 330 | 110 | 240 | 110 | 110 | 110 | 110 | 110 | 110 | 110 | 110
7914 | 380 | 380 | 380 | 380 | 370 | 370 | 370 | 370 | 310 | 330 | 110 | 240 | 110 | 110 | 110 | 110 | 110 | 110 | 110 | 110
7915 | 380 | 380 | 380 | 380 | 370 | 370 | 370 | 370 | 310 | 330 | 110 | 240 | 110 | 110 | 110 | 110 | 110 | 110 | 110 | 110
7916 | 380 | 380 | 380 | 380 | 370 | 370 | 370 | 370 | 310 | 330 | 110 | 240 | 110 | 110 | 110 | 110 | 110 | 110 | 110 | 110
7917 | 380 | 380 | 380 | 380 | 370 | 370 | 370 | 370 | 310 | 330 | 110 | 240 | 110 | 110 | 110 | 110 | 110 | 110 | 110 | 110
7918 | 380 | 380 | 380 | 380 | 370 | 370 | 370 | 370 | 310 | 330 | 110 | 230 | 110 | 110 | 110 | 110 | 110 | 110 | 110 | 110
7919 | 380 | 380 | 380 | 380 | 370 | 370 | 370 | 370 | 310 | 330 | 110 | 230 | 110 | 110 | 110 | 110 | 110 | 110 | 110 | 110
7920 | 380 | 380 | 380 | 380 | 370 | 370 | 370 | 370 | 310 | 330 | 110 | 230 | 110 | 110 | 110 | 110 | 110 | 110 | 110 | 110
7921 | 380 | 380 | 380 | 380 | 370 | 370 | 370 | 370 | 310 | 330 | 110 | 230 | 110 | 110 | 110 | 110 | 110 | 110 | 110 | 110
7922 | 380 | 380 | 380 | 380 | 370 | 370 | 370 | 370 | 300 | 330 | 110 | 230 | 110 | 110 | 110 | 110 | 110 | 110 | 110 | 110
7923 | 380 | 380 | 380 | 380 | 370 | 370 | 370 | 370 | 300 | 330 | 110 | 230 | 110 | 110 | 110 | 110 | 110 | 110 | 110 | 110
7924 | 380 | 380 | 380 | 380 | 370 | 370 | 370 | 370 | 300 | 330 | 110 | 230 | 110 | 110 | 110 | 110 | 110 | 110 | 110 | 110
7925 | 380 | 380 | 380 | 380 | 370 | 370 | 370 | 370 | 300 | 330 | 110 | 230 | 110 | 110 | 110 | 110 | 110 | 110 | 110 | 110
7926 | 380 | 380 | 380 | 380 | 370 | 370 | 370 | 370 | 290 | 330 | 110 | 220 | 110 | 110 | 110 | 110 | 110 | 110 | 110 | 110
7927 | 380 | 380 | 380 | 380 | 370 | 370 | 370 | 370 | 290 | 330 | 110 | 220 | 110 | 110 | 110 | 110 | 110 | 110 | 110 | 110
7928 | 380 | 380 | 380 | 380 | 370 | 370 | 370 | 370 | 290 | 330 | 110 | 220 | 110 | 110 | 110 | 110 | 110 | 110 | 110 | 110
7929 | 380 | 380 | 380 | 380 | 370 | 370 | 370 | 370 | 290 | 330 | 110 | 220 | 110 | 110 | 110 | 110 | 110 | 110 | 110 | 110
7930 | 380 | 380 | 380 | 380 | 370 | 370 | 370 | 370 | 290 | 330 | 110 | 220 | 110 | 110 | 110 | 110 | 110 | 110 | 110 | 110
7931 | 380 | 380 | 380 | 380 | 370 | 370 | 370 | 370 | 290 | 330 | 110 | 220 | 110 | 110 | 110 | 110 | 110 | 110 | 110 | 110
7932 | 380 | 380 | 380 | 380 | 370 | 370 | 370 | 370 | 290 | 330 | 110 | 220 | 110 | 110 | 110 | 110 | 110 | 110 | 110 | 110
7933 | 380 | 380 | 380 | 380 | 370 | 370 | 370 | 370 | 290 | 330 | 110 | 220 | 110 | 110 | 110 | 110 | 110 | 110 | 110 | 110
7934 | 380 | 380 | 380 | 380 | 370 | 370 | 370 | 370 | 290 | 330 | 110 | 220 | 110 | 110 | 110 | 110 | 110 | 110 | 110 | 110
7935 | 380 | 380 | 380 | 380 | 370 | 370 | 370 | 370 | 290 | 330 | 110 | 220 | 110 | 110 | 110 | 110 | 110 | 110 | 110 | 110
7936 | 380 | 380 | 380 | 380 | 370 | 370 | 370 | 370 | 290 | 330 | 110 | 220 | 110 | 110 | 110 | 110 | 110 | 110 | 110 | 110
7937 | 380 | 380 | 380 | 380 | 370 | 370 | 370 | 370 | 290 | 330 | 110 | 220 | 110 | 110 | 110 | 110 | 110 | 110 | 110 | 110
7938 | 380 | 380 | 380 | 380 | 370 | 370 | 370 | 370 | 290 | 330 | 110 | 220 | 110 | 110 | 110 | 110 | 110 | 110 | 110 | 110
7939 | 380 | 380 | 380 | 380 | 370 | 370 | 370 | 370 | 290 | 330 | 110 | 220 | 110 | 110 | 110 | 110 | 110 | 110 | 110 | 110
7940 | 380 | 380 | 380 | 380 | 370 | 370 | 370 | 370 | 290 | 330 | 110 | 220 | 110 | 110 | 110 | 110 | 110 | 110 | 110 | 110
7941 | 380 | 380 | 380 | 380 | 370 | 370 | 370 | 370 | 290 | 330 | 110 | 220 | 110 | 110 | 110 | 110 | 110 | 110 | 110 | 110
7942 | 380 | 380 | 380 | 380 | 370 | 370 | 370 | 370 | 290 | 330 | 110 | 220 | 110 | 110 | 110 | 110 | 110 | 110 | 110 | 110
7943 | 380 | 380 | 380 | 380 | 370 | 370 | 370 | 370 | 290 | 330 | 110 | 220 | 110 | 110 | 110 | 110 | 110 | 110 | 110 | 110
7944 | 380 | 380 | 380 | 380 | 370 | 370 | 370 | 370 | 290 | 330 | 110 | 220 | 110 | 110 | 110 | 110 | 110 | 110 | 110 | 110
7945 | 380 | 380 | 380 | 380 | 370 | 370 | 370 | 370 | 290 | 330 | 110 | 220 | 110 | 110 | 110 | 110 | 110 | 110 | 110 | 110
7946 | 380 | 380 | 380 | 380 | 370 | 370 | 370 | 370 | 290 | 330 | 110 | 220 | 110 | 110 | 110 | 110 | 110 | 110 | 110 | 110
7947 | 380 | 380 | 380 | 380 | 370 | 370 | 370 | 370 | 290 | 330 | 110 | 220 | 110 | 110 | 110 | 110 | 110 | 110 | 110 | 110
7948 | 380 | 380 | 380 | 380 | 370 | 370 | 370 | 370 | 290 | 330 | 110 | 220 | 110 | 110 | 110 | 110 | 110 | 110 | 110 | 110
7949 | 380 | 380 | 380 | 380 | 370 | 370 | 370 | 370 | 290 | 330 | 110 | 220 | 110 | 110 | 110 | 110 | 110 | 110 | 110 | 110
7950 | 380 | 380 | 380 | 380 | 370 | 370 | 370 | 370 | 290 | 330 | 110 | 220 | 110 | 110 | 110 | 110 | 110 | 110 | 110 | 110
7951 | 380 | 380 | 380 | 380 | 370 | 370 | 370 | 370 | 290 | 320 | 110 | 220 | 110 | 110 | 110 | 110 | 110 | 110 | 110 | 110
7952 | 380 | 380 | 380 | 380 | 370 | 370 | 370 | 370 | 290 | 320 | 110 | 220 | 110 | 110 | 110 | 110 | 110 | 110 | 110 | 110
7953 | 380 | 380 | 380 | 380 | 370 | 370 | 370 | 370 | 290 | 320 | 110 | 220 | 110 | 110 | 110 | 110 | 110 | 110 | 110 | 110
7954 | 380 | 380 | 380 | 380 | 370 | 370 | 370 | 370 | 290 | 320 | 110 | 220 | 110 | 110 | 110 | 110 | 110 | 110 | 110 | 110
7955 | 380 | 380 | 380 | 380 | 370 | 370 | 370 | 370 | 290 | 320 | 110 | 220 | 110 | 110 | 110 | 110 | 110 | 110 | 110 | 110
7956 | 380 | 380 | 380 | 380 | 370 | 370 | 370 | 370 | 290 | 320 | 110 | 220 | 110 | 110 | 110 | 110 | 110 | 110 | 110 | 110
7957 | 380 | 380 | 380 | 380 | 370 | 370 | 370 | 370 | 290 | 320 | 110 | 220 | 110 | 110 | 110 | 110 | 110 | 110 | 110 | 110
7958 | 380 | 380 | 380 | 380 | 370 | 370 | 370 | 370 | 290 | 320 | 110 | 220 | 110 | 110 | 110 | 110 | 110 | 110 | 110 | 110
7959 | 380 | 380 | 380 | 380 | 370 | 370 | 370 | 370 | 290 | 320 | 110 | 220 | 110 | 110 | 110 | 110 | 110 | 110 | 110 | 110
7960 | 380 | 380 | 380 | 380 | 370 | 370 | 370 | 370 | 290 | 320 | 110 | 220 | 110 | 110 | 110 | 110 | 110 | 110 | 110 | 110
7961 | 380 | 380 | 380 | 380 | 370 | 370 | 370 | 370 | 290 | 320 | 110 | 220 | 110 | 110 | 110 | 110 | 110 | 110 | 110 | 110
7962 | 380 | 380 | 380 | 380 | 370 | 370 | 370 | 370 | 290 | 320 | 110 | 220 | 110 | 110 | 110 | 110 | 110 | 110 | 110 | 110
7963 | 380 | 380 | 380 | 380 | 370 | 370 | 370 | 370 | 290 | 320 | 110 | 220 | 110 | 110 | 110 | 110 | 110 | 110 | 110 | 110
7964 | 380 | 380 | 380 | 380 | 370 | 370 | 370 | 370 | 290 | 320 | 110 | 220 | 110 | 110 | 110 | 110 | 110 | 110 | 110 | 110
7965 | 380 | 380 | 380 | 380 | 370 | 370 | 370 | 370 | 290 | 310 | 110 | 220 | 110 | 110 | 110 | 110 | 110 | 110 | 110 | 110
7966 | 380 | 380 | 380 | 380 | 370 | 370 | 360 | 370 | 290 | 310 | 110 | 220 | 110 | 110 | 110 | 110 | 110 | 110 | 110 | 110
7967 | 380 | 380 | 380 | 380 | 370 | 370 | 360 | 370 | 280 | 310 | 110 | 220 | 110 | 110 | 110 | 110 | 110 | 110 | 110 | 110
7968 | 380 | 380 | 380 | 380 | 370 | 370 | 350 | 370 | 280 | 310 | 110 | 220 | 110 | 110 | 110 | 110 | 110 | 110 | 110 | 110
7969 | 380 | 380 | 380 | 380 | 370 | 370 | 350 | 370 | 280 | 310 | 110 | 220 | 110 | 110 | 110 | 110 | 110 | 110 | 110 | 110
7970 | 380 | 380 | 380 | 380 | 370 | 370 | 350 | 370 | 280 | 310 | 110 | 220 | 110 | 110 | 110 | 110 | 110 | 110 | 110 | 110
7971 | 380 | 380 | 380 | 380 | 370 | 370 | 350 | 370 | 280 | 310 | 110 | 220 | 110 | 110 | 110 | 110 | 110 | 110 | 110 | 110
7972 | 380 | 380 | 380 | 380 | 370 | 370 | 350 | 370 | 280 | 310 | 110 | 220 | 110 | 110 | 110 | 110 | 110 | 110 | 110 | 110
7973 | 380 | 380 | 380 | 380 | 370 | 370 | 350 | 370 | 280 | 310 | 110 | 220 | 110 | 110 | 110 | 110 | 110 | 110 | 110 | 100
7974 | 380 | 380 | 380 | 380 | 370 | 370 | 350 | 370 | 280 | 310 | 110 | 220 | 110 | 110 | 110 | 110 | 110 | 110 | 110 | 100
7975 | 380 | 380 | 380 | 380 | 370 | 370 | 350 | 370 | 280 | 310 | 110 | 220 | 110 | 110 | 110 | 110 | 110 | 110 | 110 | 100
7976 | 380 | 380 | 380 | 380 | 370 | 370 | 340 | 370 | 280 | 310 | 110 | 220 | 110 | 110 | 110 | 110 | 110 | 110 | 110 | 100
7977 | 380 | 380 | 380 | 380 | 370 | 370 | 340 | 370 | 280 | 310 | 110 | 220 | 110 | 110 | 110 | 110 | 110 | 110 | 110 | 100
7978 | 380 | 380 | 380 | 380 | 370 | 370 | 340 | 370 | 280 | 310 | 110 | 220 | 110 | 110 | 110 | 110 | 110 | 110 | 110 | 100
7979 | 380 | 380 | 380 | 380 | 370 | 370 | 340 | 370 | 280 | 310 | 110 | 220 | 110 | 110 | 110 | 110 | 110 | 110 | 110 | 100
7980 | 380 | 380 | 380 | 380 | 370 | 370 | 330 | 370 | 280 | 310 | 110 | 220 | 110 | 110 | 110 | 110 | 110 | 110 | 110 | 100
7981 | 380 | 380 | 380 | 380 | 370 | 370 | 330 | 370 | 280 | 300 | 110 | 220 | 110 | 110 | 110 | 110 | 110 | 110 | 110 | 100
7982 | 380 | 380 | 380 | 380 | 370 | 370 | 330 | 370 | 280 | 300 | 110 | 220 | 110 | 110 | 110 | 110 | 110 | 110 | 110 | 100
7983 | 380 | 380 | 380 | 380 | 370 | 370 | 330 | 370 | 280 | 300 | 110 | 220 | 110 | 110 | 110 | 110 | 110 | 110 | 110 | 100
7984 | 380 | 380 | 380 | 380 | 370 | 370 | 330 | 370 | 280 | 300 | 110 | 220 | 110 | 110 | 110 | 110 | 110 | 110 | 110 | 100
7985 | 380 | 380 | 380 | 380 | 370 | 370 | 330 | 370 | 280 | 300 | 110 | 220 | 110 | 110 | 110 | 110 | 110 | 110 | 110 | 100
7986 | 380 | 380 | 380 | 380 | 370 | 370 | 330 | 360 | 280 | 300 | 110 | 220 | 110 | 110 | 110 | 110 | 110 | 110 | 110 | 100
7987 | 380 | 380 | 380 | 380 | 370 | 370 | 330 | 360 | 280 | 300 | 110 | 210 | 110 | 110 | 110 | 110 | 110 | 110 | 110 | 100
7988 | 380 | 380 | 380 | 380 | 370 | 370 | 330 | 360 | 280 | 290 | 110 | 210 | 110 | 110 | 110 | 110 | 110 | 110 | 110 | 100
7989 | 380 | 380 | 380 | 380 | 360 | 370 | 330 | 360 | 280 | 290 | 110 | 210 | 110 | 110 | 110 | 110 | 110 | 110 | 110 | 100
7990 | 380 | 380 | 380 | 380 | 360 | 370 | 330 | 360 | 280 | 290 | 110 | 210 | 110 | 110 | 110 | 110 | 110 | 110 | 110 | 100
7991 | 380 | 380 | 380 | 380 | 360 | 370 | 330 | 350 | 280 | 290 | 110 | 210 | 110 | 110 | 110 | 110 | 110 | 110 | 110 | 100
7992 | 380 | 380 | 380 | 380 | 360 | 370 | 330 | 350 | 280 | 290 | 110 | 210 | 110 | 110 | 110 | 110 | 110 | 110 | 110 | 100
7993 | 380 | 380 | 380 | 380 | 360 | 370 | 330 | 350 | 280 | 290 | 110 | 210 | 110 | 110 | 110 | 110 | 110 | 110 | 110 | 100
7994 | 380 | 380 | 380 | 380 | 360 | 370 | 330 | 350 | 280 | 290 | 110 | 210 | 110 | 110 | 110 | 110 | 110 | 110 | 110 | 100
7995 | 380 | 380 | 380 | 380 | 360 | 370 | 330 | 350 | 280 | 290 | 110 | 210 | 110 | 110 | 110 | 110 | 110 | 110 | 110 | 100
7996 | 380 | 380 | 370 | 380 | 360 | 360 | 330 | 350 | 280 | 290 | 110 | 210 | 110 | 110 | 110 | 110 | 110 | 110 | 110 | 100
7997 | 380 | 380 | 370 | 380 | 360 | 360 | 330 | 350 | 280 | 290 | 110 | 210 | 110 | 110 | 110 | 110 | 110 | 110 | 110 | 100
7998 | 380 | 380 | 370 | 380 | 360 | 360 | 330 | 350 | 280 | 290 | 110 | 210 | 110 | 110 | 110 | 110 | 110 | 110 | 110 | 100
7999 | 380 | 380 | 370 | 380 | 360 | 360 | 330 | 350 | 280 | 290 | 110 | 210 | 110 | 110 | 110 | 110 | 110 | 110 | 110 | 100
8000 | 380 | 380 | 370 | 380 | 350 | 360 | 330 | 350 | 280 | 290 | 110 | 210 | 110 | 110 | 110 | 110 | 110 | 110 | 110 | 100
8001 | 380 | 380 | 370 | 380 | 350 | 360 | 330 | 350 | 280 | 290 | 110 | 210 | 110 | 110 | 110 | 110 | 110 | 110 | 110 | 100
8002 | 380 | 380 | 370 | 380 | 350 | 360 | 330 | 350 | 280 | 290 | 110 | 210 | 110 | 110 | 110 | 110 | 110 | 110 | 110 | 100
8003 | 380 | 380 | 370 | 380 | 350 | 360 | 330 | 350 | 280 | 290 | 110 | 210 | 110 | 110 | 110 | 110 | 110 | 110 | 110 | 100
8004 | 380 | 380 | 370 | 380 | 350 | 360 | 330 | 350 | 280 | 290 | 110 | 200 | 110 | 110 | 110 | 110 | 110 | 110 | 110 | 100
8005 | 380 | 380 | 370 | 380 | 350 | 360 | 330 | 350 | 280 | 290 | 110 | 190 | 110 | 110 | 110 | 110 | 110 | 110 | 110 | 100
8006 | 380 | 380 | 370 | 380 | 350 | 360 | 330 | 350 | 280 | 290 | 110 | 190 | 110 | 110 | 110 | 110 | 110 | 110 | 110 | 100
8007 | 380 | 380 | 370 | 380 | 350 | 360 | 330 | 340 | 280 | 290 | 110 | 190 | 110 | 110 | 110 | 110 | 110 | 110 | 110 | 100
8008 | 380 | 380 | 370 | 380 | 350 | 350 | 330 | 340 | 280 | 290 | 110 | 190 | 110 | 110 | 110 | 110 | 110 | 110 | 110 | 100
8009 | 380 | 380 | 370 | 380 | 350 | 350 | 320 | 340 | 280 | 290 | 110 | 190 | 110 | 110 | 110 | 110 | 110 | 110 | 110 | 100
8010 | 380 | 380 | 370 | 380 | 350 | 350 | 320 | 340 | 280 | 290 | 110 | 190 | 110 | 110 | 110 | 110 | 110 | 110 | 110 | 100
8011 | 380 | 380 | 370 | 380 | 350 | 350 | 320 | 340 | 280 | 290 | 110 | 190 | 110 | 110 | 110 | 110 | 110 | 110 | 110 | 100
8012 | 380 | 380 | 370 | 380 | 340 | 350 | 320 | 340 | 280 | 290 | 110 | 190 | 110 | 110 | 110 | 110 | 110 | 110 | 110 | 100
8013 | 380 | 380 | 370 | 380 | 340 | 350 | 320 | 340 | 280 | 290 | 110 | 190 | 110 | 110 | 110 | 110 | 110 | 110 | 110 | 100
8014 | 380 | 380 | 370 | 380 | 340 | 350 | 320 | 340 | 280 | 290 | 110 | 190 | 110 | 110 | 110 | 110 | 110 | 110 | 110 | 100
8015 | 380 | 380 | 370 | 380 | 340 | 340 | 320 | 340 | 280 | 290 | 110 | 190 | 110 | 110 | 110 | 110 | 110 | 110 | 110 | 100
8016 | 380 | 380 | 370 | 380 | 340 | 340 | 320 | 340 | 280 | 290 | 110 | 190 | 110 | 110 | 110 | 110 | 110 | 110 | 110 | 100
8017 | 380 | 380 | 370 | 380 | 340 | 340 | 320 | 340 | 280 | 290 | 110 | 190 | 110 | 110 | 110 | 110 | 110 | 110 | 110 | 100
8018 | 380 | 380 | 370 | 380 | 340 | 340 | 320 | 340 | 280 | 290 | 110 | 190 | 110 | 110 | 110 | 110 | 110 | 110 | 110 | 100
8019 | 380 | 380 | 370 | 380 | 340 | 340 | 320 | 340 | 280 | 290 | 110 | 190 | 110 | 110 | 110 | 110 | 110 | 110 | 110 | 100
8020 | 380 | 380 | 370 | 380 | 340 | 340 | 320 | 340 | 280 | 290 | 110 | 190 | 110 | 110 | 110 | 110 | 110 | 110 | 110 | 100
8021 | 380 | 380 | 370 | 380 | 340 | 340 | 320 | 340 | 280 | 290 | 110 | 180 | 110 | 110 | 110 | 110 | 110 | 110 | 110 | 100
8022 | 380 | 380 | 370 | 380 | 340 | 340 | 320 | 340 | 280 | 290 | 110 | 180 | 110 | 110 | 110 | 110 | 110 | 110 | 110 | 80
8023 | 380 | 380 | 370 | 370 | 330 | 340 | 320 | 340 | 280 | 290 | 110 | 180 | 110 | 110 | 110 | 110 | 110 | 110 | 110 | 80
8024 | 380 | 380 | 370 | 370 | 330 | 340 | 320 | 340 | 280 | 290 | 110 | 180 | 110 | 110 | 110 | 110 | 110 | 110 | 110 | 80
8025 | 380 | 380 | 370 | 370 | 330 | 340 | 320 | 340 | 280 | 290 | 110 | 180 | 110 | 110 | 110 | 110 | 110 | 110 | 110 | 80
8026 | 380 | 380 | 370 | 370 | 330 | 340 | 310 | 340 | 280 | 280 | 110 | 180 | 110 | 110 | 110 | 110 | 110 | 110 | 110 | 80
8027 | 380 | 380 | 370 | 370 | 330 | 340 | 310 | 340 | 280 | 280 | 110 | 170 | 110 | 110 | 110 | 110 | 110 | 110 | 110 | 80
8028 | 380 | 380 | 370 | 370 | 330 | 340 | 310 | 340 | 280 | 280 | 110 | 170 | 110 | 110 | 110 | 110 | 110 | 110 | 110 | 80
8029 | 380 | 380 | 370 | 370 | 330 | 340 | 310 | 340 | 280 | 280 | 110 | 160 | 110 | 110 | 110 | 110 | 110 | 110 | 110 | 80
8030 | 380 | 380 | 370 | 370 | 330 | 340 | 310 | 330 | 280 | 280 | 110 | 160 | 110 | 110 | 110 | 110 | 110 | 110 | 110 | 80
8031 | 380 | 380 | 370 | 370 | 330 | 340 | 310 | 330 | 280 | 280 | 110 | 160 | 110 | 110 | 110 | 110 | 110 | 110 | 110 | 80
8032 | 380 | 380 | 370 | 370 | 330 | 340 | 310 | 330 | 280 | 280 | 110 | 160 | 110 | 110 | 110 | 110 | 110 | 110 | 110 | 80
8033 | 380 | 380 | 370 | 370 | 330 | 340 | 310 | 330 | 280 | 280 | 110 | 150 | 110 | 110 | 110 | 110 | 110 | 110 | 110 | 80
8034 | 380 | 380 | 370 | 370 | 330 | 340 | 310 | 330 | 280 | 280 | 110 | 150 | 110 | 110 | 110 | 110 | 110 | 110 | 110 | 80
8035 | 380 | 380 | 370 | 370 | 330 | 340 | 310 | 330 | 280 | 280 | 110 | 130 | 110 | 110 | 110 | 110 | 110 | 110 | 110 | 80
8036 | 380 | 380 | 370 | 370 | 330 | 330 | 310 | 330 | 280 | 280 | 110 | 120 | 110 | 110 | 110 | 110 | 110 | 110 | 110 | 80
8037 | 380 | 380 | 370 | 370 | 330 | 330 | 310 | 330 | 280 | 280 | 110 | 120 | 110 | 110 | 110 | 110 | 110 | 110 | 110 | 80
8038 | 380 | 380 | 370 | 370 | 330 | 330 | 310 | 330 | 280 | 280 | 110 | 120 | 110 | 110 | 110 | 110 | 110 | 110 | 110 | 80
8039 | 380 | 380 | 370 | 370 | 330 | 330 | 310 | 330 | 280 | 280 | 110 | 120 | 110 | 110 | 110 | 110 | 110 | 110 | 110 | 80
8040 | 380 | 380 | 370 | 370 | 330 | 330 | 310 | 330 | 280 | 280 | 110 | 120 | 110 | 110 | 110 | 110 | 110 | 110 | 110 | 80
8041 | 380 | 380 | 370 | 370 | 330 | 330 | 310 | 330 | 280 | 280 | 110 | 120 | 110 | 110 | 110 | 110 | 110 | 110 | 110 | 80
8042 | 380 | 380 | 370 | 370 | 330 | 330 | 310 | 330 | 280 | 280 | 110 | 120 | 110 | 110 | 110 | 110 | 110 | 110 | 110 | 80
8043 | 380 | 380 | 370 | 370 | 330 | 330 | 310 | 330 | 280 | 280 | 110 | 120 | 110 | 110 | 110 | 110 | 110 | 110 | 110 | 80
8044 | 380 | 380 | 370 | 370 | 330 | 330 | 300 | 330 | 280 | 280 | 110 | 120 | 110 | 110 | 110 | 110 | 110 | 110 | 110 | 80
8045 | 380 | 380 | 370 | 370 | 330 | 330 | 300 | 330 | 280 | 280 | 110 | 120 | 110 | 110 | 110 | 110 | 110 | 110 | 110 | 80
8046 | 380 | 380 | 370 | 370 | 330 | 330 | 300 | 330 | 280 | 280 | 110 | 120 | 110 | 110 | 110 | 110 | 110 | 110 | 110 | 80
8047 | 380 | 380 | 370 | 370 | 330 | 330 | 300 | 330 | 280 | 280 | 110 | 110 | 110 | 110 | 110 | 110 | 110 | 110 | 110 | 80
8048 | 380 | 380 | 370 | 370 | 330 | 330 | 290 | 330 | 280 | 280 | 110 | 110 | 110 | 110 | 110 | 110 | 110 | 110 | 110 | 80
8049 | 380 | 380 | 370 | 370 | 330 | 330 | 280 | 330 | 280 | 280 | 110 | 110 | 110 | 110 | 110 | 110 | 110 | 110 | 110 | 80
8050 | 380 | 380 | 370 | 370 | 330 | 330 | 280 | 330 | 280 | 280 | 110 | 110 | 110 | 110 | 110 | 110 | 110 | 110 | 110 | 80
8051 | 380 | 380 | 370 | 370 | 330 | 330 | 270 | 330 | 280 | 280 | 110 | 110 | 110 | 110 | 110 | 110 | 110 | 110 | 110 | 80
8052 | 380 | 380 | 370 | 370 | 330 | 330 | 270 | 330 | 280 | 280 | 110 | 110 | 110 | 110 | 110 | 110 | 110 | 110 | 110 | 80
8053 | 380 | 380 | 370 | 370 | 330 | 330 | 270 | 330 | 280 | 280 | 110 | 110 | 110 | 110 | 110 | 110 | 110 | 110 | 110 | 80
8054 | 380 | 380 | 370 | 370 | 330 | 330 | 270 | 330 | 280 | 280 | 110 | 110 | 110 | 110 | 110 | 110 | 110 | 110 | 110 | 80
8055 | 380 | 380 | 370 | 370 | 330 | 330 | 270 | 330 | 280 | 280 | 110 | 110 | 110 | 110 | 110 | 110 | 110 | 110 | 110 | 80
8056 | 380 | 380 | 370 | 370 | 330 | 330 | 260 | 330 | 280 | 280 | 110 | 110 | 110 | 110 | 110 | 110 | 110 | 110 | 110 | 80
8057 | 380 | 380 | 370 | 370 | 330 | 330 | 260 | 330 | 280 | 280 | 110 | 110 | 110 | 110 | 110 | 110 | 110 | 110 | 110 | 80
8058 | 380 | 380 | 370 | 370 | 330 | 330 | 260 | 330 | 280 | 280 | 110 | 110 | 110 | 110 | 110 | 110 | 110 | 110 | 110 | 80
8059 | 380 | 380 | 370 | 370 | 320 | 330 | 260 | 330 | 280 | 280 | 110 | 110 | 110 | 110 | 110 | 110 | 110 | 110 | 110 | 80
8060 | 380 | 380 | 370 | 370 | 320 | 330 | 260 | 330 | 280 | 280 | 110 | 110 | 110 | 110 | 110 | 110 | 110 | 110 | 110 | 80
8061 | 380 | 380 | 370 | 370 | 320 | 330 | 260 | 330 | 280 | 280 | 110 | 110 | 110 | 110 | 110 | 110 | 110 | 110 | 110 | 80
8062 | 380 | 380 | 370 | 370 | 320 | 330 | 260 | 330 | 280 | 280 | 110 | 110 | 110 | 110 | 110 | 110 | 110 | 110 | 110 | 80
8063 | 380 | 380 | 370 | 370 | 320 | 330 | 260 | 330 | 280 | 280 | 110 | 110 | 110 | 110 | 110 | 110 | 110 | 110 | 110 | 80
8064 | 380 | 380 | 370 | 370 | 320 | 330 | 260 | 330 | 280 | 280 | 110 | 110 | 110 | 110 | 110 | 110 | 110 | 110 | 110 | 80
8065 | 380 | 380 | 370 | 370 | 320 | 330 | 260 | 330 | 280 | 280 | 110 | 110 | 110 | 110 | 110 | 110 | 110 | 110 | 110 | 80
8066 | 380 | 380 | 370 | 370 | 320 | 330 | 260 | 330 | 280 | 280 | 110 | 110 | 110 | 110 | 110 | 110 | 110 | 110 | 110 | 80
8067 | 380 | 380 | 370 | 370 | 320 | 330 | 260 | 330 | 280 | 280 | 110 | 110 | 110 | 110 | 110 | 110 | 110 | 110 | 110 | 80
8068 | 380 | 380 | 370 | 370 | 320 | 330 | 260 | 330 | 280 | 280 | 110 | 110 | 110 | 110 | 110 | 110 | 110 | 110 | 110 | 80
8069 | 380 | 380 | 370 | 370 | 320 | 330 | 260 | 330 | 280 | 280 | 110 | 110 | 110 | 110 | 110 | 110 | 110 | 110 | 110 | 80
8070 | 380 | 380 | 370 | 370 | 320 | 330 | 260 | 320 | 280 | 280 | 110 | 110 | 110 | 110 | 110 | 110 | 110 | 110 | 110 | 80
8071 | 380 | 380 | 370 | 370 | 320 | 330 | 260 | 320 | 280 | 280 | 110 | 110 | 110 | 110 | 110 | 110 | 110 | 110 | 110 | 80
8072 | 380 | 380 | 370 | 370 | 320 | 330 | 260 | 320 | 280 | 280 | 110 | 110 | 110 | 110 | 110 | 110 | 110 | 110 | 110 | 80
8073 | 380 | 380 | 370 | 370 | 320 | 320 | 260 | 320 | 280 | 280 | 110 | 110 | 110 | 110 | 110 | 110 | 110 | 110 | 110 | 80
8074 | 380 | 380 | 370 | 370 | 320 | 320 | 260 | 320 | 280 | 280 | 110 | 110 | 110 | 110 | 110 | 110 | 110 | 110 | 110 | 80
8075 | 380 | 380 | 370 | 370 | 320 | 320 | 260 | 320 | 280 | 280 | 110 | 110 | 110 | 110 | 110 | 110 | 110 | 110 | 110 | 80
8076 | 380 | 380 | 370 | 370 | 320 | 320 | 260 | 320 | 280 | 280 | 110 | 110 | 110 | 110 | 110 | 110 | 110 | 110 | 110 | 80
8077 | 380 | 380 | 370 | 370 | 320 | 320 | 260 | 310 | 280 | 280 | 110 | 110 | 110 | 110 | 110 | 110 | 110 | 110 | 110 | 80
8078 | 380 | 380 | 370 | 370 | 320 | 320 | 260 | 310 | 280 | 280 | 110 | 110 | 110 | 110 | 110 | 110 | 110 | 110 | 110 | 80
8079 | 380 | 380 | 370 | 370 | 320 | 320 | 260 | 310 | 280 | 280 | 110 | 110 | 110 | 110 | 110 | 110 | 110 | 110 | 110 | 80
8080 | 380 | 380 | 370 | 370 | 320 | 320 | 260 | 310 | 280 | 280 | 110 | 110 | 110 | 110 | 110 | 110 | 110 | 110 | 110 | 80
8081 | 380 | 380 | 370 | 370 | 320 | 320 | 260 | 310 | 280 | 280 | 110 | 110 | 110 | 110 | 110 | 110 | 110 | 110 | 110 | 80
8082 | 380 | 380 | 370 | 370 | 320 | 320 | 260 | 310 | 280 | 280 | 110 | 110 | 110 | 110 | 110 | 110 | 110 | 110 | 110 | 80
8083 | 380 | 380 | 370 | 370 | 320 | 320 | 260 | 310 | 280 | 280 | 110 | 110 | 110 | 110 | 110 | 110 | 110 | 110 | 110 | 80
8084 | 380 | 380 | 370 | 370 | 320 | 320 | 260 | 310 | 280 | 280 | 110 | 110 | 110 | 110 | 110 | 110 | 110 | 110 | 110 | 80
8085 | 380 | 380 | 370 | 370 | 310 | 320 | 260 | 310 | 280 | 280 | 110 | 110 | 110 | 110 | 110 | 110 | 110 | 110 | 110 | 80
8086 | 380 | 380 | 370 | 370 | 310 | 320 | 260 | 310 | 280 | 280 | 110 | 110 | 110 | 110 | 110 | 110 | 110 | 110 | 110 | 80
8087 | 380 | 380 | 370 | 370 | 310 | 320 | 260 | 310 | 280 | 280 | 110 | 110 | 110 | 110 | 110 | 110 | 110 | 110 | 110 | 80
8088 | 380 | 380 | 370 | 370 | 310 | 320 | 260 | 310 | 280 | 280 | 110 | 110 | 110 | 110 | 110 | 110 | 110 | 110 | 110 | 80
8089 | 380 | 380 | 370 | 370 | 310 | 320 | 260 | 310 | 280 | 280 | 110 | 110 | 110 | 110 | 110 | 110 | 110 | 110 | 110 | 80
8090 | 380 | 380 | 370 | 370 | 310 | 320 | 260 | 310 | 280 | 280 | 110 | 110 | 110 | 110 | 110 | 110 | 110 | 110 | 110 | 80
8091 | 380 | 380 | 370 | 370 | 310 | 320 | 260 | 310 | 280 | 280 | 110 | 110 | 110 | 110 | 110 | 110 | 110 | 110 | 110 | 80
8092 | 380 | 380 | 370 | 370 | 310 | 320 | 260 | 310 | 280 | 280 | 110 | 110 | 110 | 110 | 110 | 110 | 110 | 110 | 110 | 80
8093 | 380 | 380 | 370 | 370 | 310 | 320 | 260 | 310 | 280 | 280 | 110 | 110 | 110 | 110 | 110 | 110 | 110 | 110 | 110 | 80
8094 | 380 | 380 | 370 | 370 | 310 | 320 | 260 | 310 | 270 | 280 | 110 | 110 | 110 | 110 | 110 | 110 | 110 | 110 | 110 | 80
8095 | 380 | 380 | 370 | 370 | 310 | 310 | 260 | 300 | 270 | 280 | 110 | 110 | 110 | 110 | 110 | 110 | 110 | 110 | 110 | 80
8096 | 380 | 380 | 370 | 370 | 310 | 310 | 260 | 300 | 270 | 280 | 110 | 110 | 110 | 110 | 110 | 110 | 110 | 110 | 110 | 80
8097 | 380 | 380 | 370 | 370 | 310 | 310 | 260 | 300 | 270 | 280 | 110 | 110 | 110 | 110 | 110 | 110 | 110 | 110 | 110 | 80
8098 | 380 | 380 | 370 | 370 | 310 | 310 | 260 | 290 | 270 | 280 | 110 | 110 | 110 | 110 | 110 | 110 | 110 | 110 | 110 | 80
8099 | 380 | 380 | 370 | 370 | 300 | 310 | 260 | 290 | 270 | 280 | 110 | 110 | 110 | 110 | 110 | 110 | 110 | 110 | 110 | 80
8100 | 380 | 380 | 370 | 370 | 300 | 310 | 260 | 290 | 270 | 280 | 110 | 110 | 110 | 110 | 110 | 110 | 110 | 110 | 110 | 80
8101 | 380 | 380 | 370 | 370 | 300 | 310 | 250 | 280 | 270 | 280 | 110 | 110 | 110 | 110 | 110 | 110 | 110 | 110 | 110 | 80
8102 | 380 | 380 | 370 | 370 | 300 | 310 | 250 | 280 | 270 | 280 | 110 | 110 | 110 | 110 | 110 | 110 | 110 | 110 | 110 | 80
8103 | 380 | 380 | 370 | 370 | 300 | 310 | 250 | 280 | 270 | 280 | 110 | 110 | 110 | 110 | 110 | 110 | 110 | 110 | 110 | 80
8104 | 380 | 380 | 370 | 370 | 300 | 310 | 250 | 270 | 270 | 280 | 110 | 110 | 110 | 110 | 110 | 110 | 110 | 110 | 110 | 80
8105 | 380 | 380 | 370 | 370 | 300 | 310 | 250 | 270 | 270 | 280 | 110 | 110 | 110 | 110 | 110 | 110 | 110 | 110 | 110 | 80
8106 | 380 | 380 | 370 | 370 | 300 | 300 | 250 | 270 | 270 | 280 | 110 | 110 | 110 | 110 | 110 | 110 | 110 | 110 | 110 | 80
8107 | 380 | 380 | 370 | 370 | 290 | 300 | 250 | 270 | 270 | 280 | 110 | 110 | 110 | 110 | 110 | 110 | 110 | 110 | 110 | 80
8108 | 380 | 380 | 370 | 370 | 290 | 300 | 250 | 270 | 270 | 280 | 110 | 110 | 110 | 110 | 110 | 110 | 110 | 110 | 110 | 80
8109 | 380 | 380 | 370 | 370 | 280 | 300 | 250 | 270 | 270 | 280 | 110 | 110 | 110 | 110 | 110 | 110 | 110 | 110 | 110 | 80
8110 | 380 | 380 | 370 | 370 | 280 | 300 | 250 | 270 | 270 | 280 | 110 | 110 | 110 | 110 | 110 | 110 | 110 | 110 | 110 | 80
8111 | 380 | 380 | 370 | 370 | 280 | 300 | 250 | 270 | 270 | 280 | 110 | 110 | 110 | 110 | 110 | 110 | 110 | 110 | 110 | 80
8112 | 380 | 380 | 370 | 370 | 280 | 300 | 250 | 260 | 270 | 280 | 110 | 110 | 110 | 110 | 110 | 110 | 110 | 110 | 110 | 80
8113 | 380 | 380 | 370 | 370 | 280 | 300 | 250 | 260 | 270 | 280 | 110 | 110 | 110 | 110 | 110 | 110 | 110 | 110 | 110 | 80
8114 | 380 | 380 | 370 | 370 | 280 | 300 | 250 | 260 | 270 | 280 | 110 | 110 | 110 | 110 | 110 | 110 | 110 | 110 | 110 | 80
8115 | 380 | 380 | 370 | 370 | 280 | 300 | 250 | 260 | 270 | 280 | 110 | 110 | 110 | 110 | 110 | 110 | 110 | 110 | 110 | 80
8116 | 380 | 380 | 370 | 370 | 280 | 290 | 250 | 260 | 270 | 280 | 110 | 110 | 110 | 110 | 110 | 110 | 110 | 110 | 110 | 80
8117 | 380 | 380 | 370 | 370 | 280 | 280 | 250 | 260 | 270 | 280 | 110 | 110 | 110 | 110 | 110 | 110 | 110 | 110 | 110 | 80
8118 | 380 | 380 | 370 | 370 | 280 | 280 | 250 | 260 | 270 | 280 | 110 | 110 | 110 | 110 | 110 | 110 | 110 | 110 | 110 | 80
8119 | 380 | 380 | 370 | 370 | 280 | 280 | 250 | 260 | 270 | 280 | 110 | 110 | 110 | 110 | 110 | 110 | 110 | 110 | 110 | 80
8120 | 380 | 380 | 370 | 370 | 280 | 280 | 250 | 260 | 270 | 280 | 110 | 110 | 110 | 110 | 110 | 110 | 110 | 110 | 110 | 80
8121 | 380 | 380 | 370 | 370 | 280 | 280 | 250 | 260 | 270 | 280 | 110 | 110 | 110 | 110 | 110 | 110 | 110 | 110 | 110 | 80
8122 | 380 | 380 | 370 | 370 | 280 | 280 | 250 | 260 | 270 | 280 | 110 | 110 | 110 | 110 | 110 | 110 | 110 | 110 | 110 | 80
8123 | 380 | 380 | 370 | 370 | 280 | 280 | 250 | 260 | 270 | 280 | 110 | 110 | 110 | 110 | 110 | 110 | 110 | 110 | 110 | 80
8124 | 380 | 380 | 370 | 370 | 280 | 280 | 250 | 260 | 270 | 280 | 110 | 110 | 110 | 110 | 110 | 110 | 110 | 110 | 110 | 80
8125 | 380 | 380 | 370 | 370 | 280 | 280 | 250 | 260 | 270 | 280 | 110 | 110 | 110 | 110 | 110 | 110 | 110 | 110 | 110 | 80
8126 | 380 | 380 | 370 | 370 | 280 | 280 | 250 | 260 | 270 | 280 | 110 | 110 | 110 | 110 | 110 | 110 | 110 | 110 | 110 | 80
8127 | 380 | 380 | 370 | 370 | 280 | 280 | 250 | 260 | 270 | 280 | 110 | 110 | 110 | 110 | 110 | 110 | 110 | 110 | 110 | 80
8128 | 380 | 380 | 370 | 370 | 280 | 280 | 250 | 260 | 270 | 280 | 110 | 110 | 110 | 110 | 110 | 110 | 110 | 110 | 110 | 80
8129 | 380 | 380 | 370 | 370 | 280 | 280 | 250 | 260 | 260 | 280 | 110 | 110 | 110 | 110 | 110 | 110 | 110 | 110 | 110 | 80
8130 | 380 | 380 | 370 | 370 | 280 | 280 | 250 | 260 | 260 | 280 | 110 | 110 | 110 | 110 | 110 | 110 | 110 | 110 | 110 | 80
8131 | 380 | 380 | 370 | 370 | 280 | 280 | 250 | 260 | 260 | 270 | 110 | 110 | 110 | 110 | 110 | 110 | 110 | 110 | 110 | 80
8132 | 380 | 380 | 370 | 370 | 280 | 280 | 250 | 260 | 260 | 270 | 110 | 110 | 110 | 110 | 110 | 110 | 110 | 110 | 110 | 80
8133 | 380 | 380 | 370 | 370 | 280 | 280 | 250 | 260 | 260 | 270 | 110 | 110 | 110 | 110 | 110 | 110 | 110 | 110 | 110 | 80
8134 | 380 | 380 | 370 | 370 | 270 | 280 | 250 | 260 | 260 | 270 | 110 | 110 | 110 | 110 | 110 | 110 | 110 | 110 | 110 | 80
8135 | 380 | 380 | 370 | 370 | 270 | 280 | 250 | 260 | 260 | 270 | 110 | 110 | 110 | 110 | 110 | 110 | 110 | 110 | 110 | 80
8136 | 380 | 380 | 370 | 370 | 270 | 280 | 250 | 260 | 260 | 270 | 110 | 110 | 110 | 110 | 110 | 110 | 110 | 110 | 110 | 80
8137 | 380 | 380 | 370 | 370 | 270 | 280 | 250 | 260 | 260 | 270 | 110 | 110 | 110 | 110 | 110 | 110 | 110 | 110 | 110 | 80
8138 | 380 | 380 | 370 | 370 | 270 | 280 | 250 | 260 | 260 | 270 | 110 | 110 | 110 | 110 | 110 | 110 | 110 | 110 | 110 | 80
8139 | 380 | 380 | 370 | 370 | 270 | 270 | 250 | 260 | 260 | 270 | 110 | 110 | 110 | 110 | 110 | 110 | 110 | 110 | 110 | 80
8140 | 380 | 380 | 370 | 370 | 270 | 270 | 250 | 260 | 260 | 270 | 110 | 110 | 110 | 110 | 110 | 110 | 110 | 110 | 110 | 80
8141 | 380 | 380 | 370 | 370 | 270 | 270 | 250 | 260 | 260 | 270 | 110 | 110 | 110 | 110 | 110 | 110 | 110 | 110 | 110 | 80
8142 | 380 | 380 | 370 | 370 | 270 | 270 | 250 | 260 | 260 | 270 | 110 | 110 | 110 | 110 | 110 | 110 | 110 | 110 | 110 | 80
8143 | 380 | 380 | 370 | 370 | 260 | 270 | 250 | 260 | 260 | 270 | 110 | 110 | 110 | 110 | 110 | 110 | 110 | 110 | 110 | 80
8144 | 380 | 380 | 370 | 370 | 260 | 270 | 250 | 260 | 260 | 270 | 110 | 110 | 110 | 110 | 110 | 110 | 110 | 110 | 110 | 80
8145 | 380 | 380 | 370 | 370 | 260 | 270 | 250 | 260 | 250 | 270 | 110 | 110 | 110 | 110 | 110 | 110 | 110 | 110 | 110 | 80
8146 | 380 | 380 | 370 | 370 | 260 | 270 | 250 | 260 | 250 | 270 | 110 | 110 | 110 | 110 | 110 | 110 | 110 | 110 | 110 | 80
8147 | 380 | 380 | 370 | 370 | 260 | 270 | 250 | 260 | 250 | 270 | 110 | 110 | 110 | 110 | 110 | 110 | 110 | 110 | 110 | 80
8148 | 380 | 380 | 370 | 370 | 260 | 270 | 250 | 260 | 250 | 270 | 110 | 110 | 110 | 110 | 110 | 110 | 110 | 110 | 110 | 80
8149 | 380 | 380 | 370 | 370 | 260 | 270 | 250 | 260 | 250 | 270 | 110 | 110 | 110 | 110 | 110 | 110 | 110 | 110 | 110 | 80
8150 | 380 | 380 | 370 | 370 | 260 | 270 | 250 | 260 | 250 | 270 | 110 | 110 | 110 | 110 | 110 | 110 | 110 | 110 | 110 | 80
8151 | 380 | 380 | 370 | 370 | 260 | 270 | 250 | 260 | 240 | 270 | 110 | 110 | 110 | 110 | 110 | 110 | 110 | 110 | 110 | 80
8152 | 380 | 380 | 370 | 370 | 260 | 270 | 250 | 260 | 240 | 270 | 110 | 110 | 110 | 110 | 110 | 110 | 110 | 110 | 110 | 80
8153 | 380 | 380 | 370 | 370 | 260 | 260 | 250 | 250 | 240 | 270 | 110 | 110 | 110 | 110 | 110 | 110 | 110 | 110 | 110 | 80
8154 | 380 | 380 | 370 | 370 | 260 | 260 | 250 | 250 | 230 | 270 | 110 | 110 | 110 | 110 | 110 | 110 | 110 | 110 | 110 | 80
8155 | 380 | 380 | 370 | 370 | 260 | 260 | 250 | 250 | 230 | 270 | 110 | 110 | 110 | 110 | 110 | 110 | 110 | 110 | 110 | 80
8156 | 380 | 380 | 370 | 370 | 260 | 260 | 250 | 250 | 230 | 270 | 110 | 110 | 110 | 110 | 110 | 110 | 110 | 110 | 110 | 80
8157 | 380 | 380 | 370 | 370 | 260 | 260 | 250 | 250 | 230 | 270 | 110 | 110 | 110 | 110 | 110 | 110 | 110 | 110 | 110 | 80
8158 | 380 | 380 | 370 | 370 | 260 | 260 | 250 | 250 | 230 | 270 | 110 | 110 | 110 | 110 | 110 | 110 | 110 | 110 | 110 | 80
8159 | 380 | 380 | 370 | 370 | 260 | 260 | 250 | 250 | 230 | 270 | 110 | 110 | 110 | 110 | 110 | 110 | 110 | 110 | 110 | 80
8160 | 380 | 380 | 370 | 370 | 260 | 260 | 250 | 250 | 220 | 260 | 110 | 110 | 110 | 110 | 110 | 110 | 110 | 110 | 110 | 80
8161 | 380 | 380 | 370 | 370 | 260 | 260 | 250 | 250 | 220 | 260 | 110 | 110 | 110 | 110 | 110 | 110 | 110 | 110 | 110 | 80
8162 | 380 | 380 | 370 | 370 | 260 | 260 | 250 | 250 | 220 | 260 | 110 | 110 | 110 | 110 | 110 | 110 | 110 | 110 | 110 | 80
8163 | 380 | 380 | 370 | 370 | 260 | 260 | 250 | 250 | 220 | 260 | 110 | 110 | 110 | 110 | 110 | 110 | 110 | 110 | 110 | 80
8164 | 380 | 380 | 360 | 370 | 260 | 260 | 250 | 250 | 220 | 260 | 110 | 110 | 110 | 110 | 110 | 110 | 110 | 110 | 110 | 80
8165 | 380 | 380 | 360 | 370 | 260 | 260 | 250 | 250 | 220 | 260 | 110 | 110 | 110 | 110 | 110 | 110 | 110 | 110 | 110 | 80
8166 | 380 | 380 | 360 | 370 | 260 | 260 | 250 | 250 | 220 | 260 | 110 | 110 | 110 | 110 | 110 | 110 | 110 | 110 | 110 | 80
8167 | 380 | 380 | 360 | 370 | 260 | 260 | 250 | 250 | 220 | 260 | 110 | 110 | 110 | 110 | 110 | 110 | 110 | 110 | 110 | 80
8168 | 380 | 380 | 360 | 370 | 260 | 260 | 250 | 250 | 220 | 260 | 110 | 110 | 110 | 110 | 110 | 110 | 110 | 110 | 110 | 80
8169 | 380 | 380 | 360 | 370 | 260 | 260 | 250 | 250 | 220 | 260 | 110 | 110 | 110 | 110 | 110 | 110 | 110 | 110 | 110 | 80
8170 | 380 | 380 | 360 | 370 | 260 | 260 | 250 | 250 | 220 | 260 | 110 | 110 | 110 | 110 | 110 | 110 | 110 | 110 | 110 | 80
8171 | 380 | 380 | 360 | 370 | 260 | 260 | 250 | 250 | 220 | 260 | 110 | 110 | 110 | 110 | 110 | 110 | 110 | 110 | 100 | 80
8172 | 380 | 380 | 360 | 370 | 260 | 260 | 250 | 250 | 220 | 260 | 110 | 110 | 110 | 110 | 110 | 110 | 110 | 110 | 100 | 80
8173 | 380 | 380 | 360 | 370 | 260 | 260 | 250 | 250 | 220 | 250 | 110 | 110 | 110 | 110 | 110 | 110 | 110 | 110 | 100 | 80
8174 | 380 | 380 | 360 | 370 | 260 | 260 | 250 | 250 | 220 | 250 | 110 | 110 | 110 | 110 | 110 | 110 | 110 | 110 | 100 | 80
8175 | 380 | 380 | 360 | 370 | 260 | 260 | 250 | 250 | 220 | 250 | 110 | 110 | 110 | 110 | 110 | 110 | 110 | 110 | 100 | 80
8176 | 380 | 380 | 360 | 370 | 260 | 260 | 250 | 250 | 220 | 250 | 110 | 110 | 110 | 110 | 110 | 110 | 110 | 110 | 100 | 80
8177 | 380 | 380 | 360 | 370 | 260 | 260 | 250 | 250 | 210 | 250 | 110 | 110 | 110 | 110 | 110 | 110 | 110 | 110 | 100 | 80
8178 | 380 | 380 | 360 | 370 | 260 | 260 | 250 | 250 | 210 | 250 | 110 | 110 | 110 | 110 | 110 | 110 | 110 | 110 | 100 | 80
8179 | 380 | 380 | 360 | 360 | 260 | 260 | 250 | 250 | 210 | 250 | 110 | 110 | 110 | 110 | 110 | 110 | 110 | 110 | 100 | 80
8180 | 380 | 380 | 360 | 360 | 260 | 260 | 250 | 250 | 210 | 250 | 110 | 110 | 110 | 110 | 110 | 110 | 110 | 110 | 100 | 80
8181 | 380 | 380 | 360 | 360 | 260 | 260 | 250 | 250 | 210 | 250 | 110 | 110 | 110 | 110 | 110 | 110 | 110 | 110 | 100 | 80
8182 | 380 | 380 | 360 | 360 | 260 | 260 | 250 | 250 | 200 | 250 | 110 | 110 | 110 | 110 | 110 | 110 | 110 | 110 | 100 | 80
8183 | 380 | 380 | 360 | 360 | 260 | 260 | 250 | 250 | 200 | 250 | 110 | 110 | 110 | 110 | 110 | 110 | 110 | 110 | 100 | 80
8184 | 380 | 380 | 360 | 360 | 260 | 260 | 250 | 250 | 190 | 250 | 110 | 110 | 110 | 110 | 110 | 110 | 110 | 110 | 100 | 80
8185 | 380 | 380 | 360 | 360 | 260 | 260 | 250 | 250 | 190 | 250 | 110 | 110 | 110 | 110 | 110 | 110 | 110 | 110 | 100 | 80
8186 | 380 | 380 | 360 | 360 | 260 | 260 | 250 | 250 | 190 | 250 | 110 | 110 | 110 | 110 | 110 | 110 | 110 | 110 | 100 | 80
8187 | 380 | 380 | 360 | 360 | 260 | 260 | 250 | 250 | 170 | 250 | 110 | 110 | 110 | 110 | 110 | 110 | 110 | 110 | 100 | 80
8188 | 380 | 380 | 360 | 360 | 250 | 260 | 250 | 250 | 160 | 240 | 110 | 110 | 110 | 110 | 110 | 110 | 110 | 110 | 100 | 80
8189 | 380 | 380 | 360 | 360 | 250 | 260 | 250 | 250 | 160 | 240 | 110 | 110 | 110 | 110 | 110 | 110 | 110 | 110 | 100 | 80
8190 | 380 | 380 | 360 | 360 | 250 | 260 | 250 | 250 | 150 | 240 | 110 | 110 | 110 | 110 | 110 | 110 | 110 | 110 | 100 | 80
8191 | 380 | 380 | 360 | 360 | 250 | 260 | 250 | 250 | 150 | 240 | 110 | 110 | 110 | 110 | 110 | 110 | 110 | 110 | 100 | 80
8192 | 380 | 380 | 360 | 360 | 250 | 250 | 250 | 250 | 150 | 240 | 110 | 110 | 110 | 110 | 110 | 110 | 110 | 110 | 90 | 80
8193 | 380 | 380 | 360 | 360 | 250 | 250 | 250 | 250 | 130 | 240 | 110 | 110 | 110 | 110 | 110 | 110 | 110 | 110 | 80 | 80
8194 | 380 | 380 | 360 | 360 | 250 | 250 | 250 | 250 | 130 | 240 | 110 | 110 | 110 | 110 | 110 | 110 | 110 | 110 | 80 | 80
8195 | 380 | 380 | 360 | 360 | 250 | 250 | 250 | 250 | 130 | 240 | 110 | 110 | 110 | 110 | 110 | 110 | 110 | 110 | 80 | 80
8196 | 380 | 380 | 360 | 360 | 250 | 250 | 250 | 250 | 130 | 240 | 110 | 110 | 110 | 110 | 110 | 110 | 110 | 110 | 80 | 80
8197 | 380 | 380 | 360 | 360 | 250 | 250 | 250 | 250 | 130 | 240 | 110 | 110 | 110 | 110 | 110 | 110 | 110 | 110 | 80 | 80
8198 | 380 | 380 | 360 | 360 | 250 | 250 | 250 | 250 | 130 | 240 | 110 | 110 | 110 | 110 | 110 | 110 | 110 | 110 | 80 | 80
8199 | 380 | 380 | 360 | 360 | 250 | 250 | 250 | 250 | 130 | 240 | 110 | 110 | 110 | 110 | 110 | 110 | 110 | 110 | 80 | 80
8200 | 380 | 380 | 360 | 360 | 250 | 250 | 250 | 250 | 130 | 240 | 110 | 110 | 110 | 110 | 110 | 110 | 110 | 110 | 80 | 80
8201 | 380 | 380 | 360 | 360 | 250 | 250 | 250 | 250 | 130 | 240 | 110 | 110 | 110 | 110 | 110 | 110 | 110 | 110 | 80 | 80
8202 | 380 | 380 | 360 | 360 | 250 | 250 | 250 | 250 | 130 | 240 | 110 | 110 | 110 | 110 | 110 | 110 | 110 | 110 | 80 | 80
8203 | 380 | 380 | 360 | 360 | 250 | 250 | 250 | 250 | 130 | 240 | 110 | 110 | 110 | 110 | 110 | 110 | 110 | 110 | 80 | 80
8204 | 380 | 380 | 360 | 360 | 250 | 250 | 250 | 250 | 120 | 230 | 110 | 110 | 110 | 110 | 110 | 110 | 110 | 110 | 80 | 80
8205 | 380 | 380 | 360 | 360 | 250 | 250 | 250 | 250 | 120 | 230 | 110 | 110 | 110 | 110 | 110 | 110 | 110 | 110 | 80 | 80
8206 | 380 | 380 | 360 | 360 | 250 | 250 | 250 | 250 | 120 | 230 | 110 | 110 | 110 | 110 | 110 | 110 | 110 | 110 | 80 | 80
8207 | 380 | 380 | 360 | 360 | 250 | 250 | 250 | 250 | 120 | 230 | 110 | 110 | 110 | 110 | 110 | 110 | 110 | 110 | 80 | 80
8208 | 380 | 380 | 360 | 360 | 250 | 250 | 250 | 250 | 120 | 230 | 110 | 110 | 110 | 110 | 110 | 110 | 110 | 110 | 80 | 80
8209 | 380 | 380 | 360 | 360 | 250 | 250 | 250 | 250 | 120 | 230 | 110 | 110 | 110 | 110 | 110 | 110 | 110 | 110 | 80 | 80
8210 | 380 | 380 | 360 | 360 | 250 | 250 | 250 | 250 | 120 | 230 | 110 | 110 | 110 | 110 | 110 | 110 | 110 | 110 | 80 | 80
8211 | 380 | 380 | 360 | 360 | 250 | 250 | 250 | 250 | 120 | 230 | 110 | 110 | 110 | 110 | 110 | 110 | 110 | 110 | 80 | 80
8212 | 380 | 380 | 360 | 360 | 250 | 250 | 250 | 250 | 120 | 230 | 110 | 110 | 110 | 110 | 110 | 110 | 110 | 110 | 80 | 80
8213 | 380 | 380 | 360 | 360 | 250 | 250 | 250 | 250 | 110 | 230 | 110 | 110 | 110 | 110 | 110 | 110 | 110 | 110 | 80 | 80
8214 | 380 | 380 | 360 | 360 | 250 | 250 | 250 | 250 | 110 | 230 | 110 | 110 | 110 | 110 | 110 | 110 | 110 | 110 | 80 | 80
8215 | 380 | 380 | 360 | 360 | 250 | 250 | 250 | 250 | 110 | 230 | 110 | 110 | 110 | 110 | 110 | 110 | 110 | 110 | 80 | 80
8216 | 380 | 380 | 360 | 360 | 250 | 250 | 250 | 250 | 110 | 230 | 110 | 110 | 110 | 110 | 110 | 110 | 110 | 110 | 80 | 80
8217 | 380 | 380 | 360 | 360 | 250 | 250 | 250 | 250 | 110 | 230 | 110 | 110 | 110 | 110 | 110 | 110 | 110 | 110 | 80 | 80
8218 | 380 | 380 | 360 | 360 | 250 | 250 | 250 | 250 | 110 | 230 | 110 | 110 | 110 | 110 | 110 | 110 | 110 | 110 | 80 | 80
8219 | 380 | 380 | 360 | 360 | 250 | 250 | 250 | 250 | 110 | 230 | 110 | 110 | 110 | 110 | 110 | 110 | 110 | 110 | 80 | 80
8220 | 380 | 380 | 360 | 360 | 250 | 250 | 250 | 250 | 110 | 230 | 110 | 110 | 110 | 110 | 110 | 110 | 110 | 110 | 80 | 80
8221 | 380 | 380 | 360 | 360 | 250 | 250 | 250 | 250 | 110 | 230 | 110 | 110 | 110 | 110 | 110 | 110 | 110 | 110 | 80 | 80
8222 | 380 | 380 | 360 | 360 | 250 | 250 | 250 | 250 | 110 | 230 | 110 | 110 | 110 | 110 | 110 | 110 | 110 | 110 | 80 | 80
8223 | 380 | 380 | 360 | 360 | 250 | 250 | 250 | 250 | 110 | 220 | 110 | 110 | 110 | 110 | 110 | 110 | 110 | 110 | 80 | 80
8224 | 380 | 380 | 360 | 360 | 250 | 250 | 250 | 250 | 110 | 220 | 110 | 110 | 110 | 110 | 110 | 110 | 110 | 110 | 80 | 80
8225 | 380 | 380 | 360 | 360 | 250 | 250 | 250 | 250 | 110 | 220 | 110 | 110 | 110 | 110 | 110 | 110 | 110 | 110 | 80 | 80
8226 | 380 | 380 | 360 | 360 | 250 | 250 | 250 | 250 | 110 | 220 | 110 | 110 | 110 | 110 | 110 | 110 | 110 | 110 | 80 | 80
8227 | 380 | 380 | 360 | 360 | 250 | 250 | 250 | 250 | 110 | 220 | 110 | 110 | 110 | 110 | 110 | 110 | 110 | 110 | 80 | 80
8228 | 380 | 380 | 360 | 360 | 250 | 250 | 250 | 250 | 110 | 220 | 110 | 110 | 110 | 110 | 110 | 110 | 110 | 110 | 80 | 80
8229 | 380 | 380 | 360 | 360 | 250 | 250 | 250 | 250 | 110 | 220 | 110 | 110 | 110 | 110 | 110 | 110 | 110 | 110 | 80 | 80
8230 | 380 | 380 | 360 | 360 | 250 | 250 | 250 | 250 | 110 | 220 | 110 | 110 | 110 | 110 | 110 | 110 | 110 | 110 | 80 | 80
8231 | 380 | 380 | 360 | 360 | 250 | 250 | 250 | 250 | 110 | 220 | 110 | 110 | 110 | 110 | 110 | 110 | 110 | 110 | 80 | 80
8232 | 380 | 380 | 360 | 360 | 250 | 250 | 250 | 250 | 110 | 220 | 110 | 110 | 110 | 110 | 110 | 110 | 110 | 110 | 80 | 80
8233 | 380 | 380 | 360 | 360 | 250 | 250 | 250 | 250 | 110 | 210 | 110 | 110 | 110 | 110 | 110 | 110 | 110 | 110 | 80 | 80
8234 | 380 | 380 | 360 | 360 | 250 | 250 | 250 | 250 | 110 | 210 | 110 | 110 | 110 | 110 | 110 | 110 | 110 | 110 | 80 | 80
8235 | 380 | 380 | 360 | 360 | 250 | 250 | 250 | 250 | 110 | 210 | 110 | 110 | 110 | 110 | 110 | 110 | 110 | 110 | 80 | 80
8236 | 380 | 380 | 360 | 360 | 250 | 250 | 250 | 250 | 110 | 210 | 110 | 110 | 110 | 110 | 110 | 110 | 110 | 110 | 80 | 80
8237 | 370 | 380 | 360 | 360 | 250 | 250 | 250 | 250 | 110 | 210 | 110 | 110 | 110 | 110 | 110 | 110 | 110 | 110 | 80 | 80
8238 | 370 | 380 | 360 | 360 | 250 | 250 | 250 | 250 | 110 | 210 | 110 | 110 | 110 | 110 | 110 | 110 | 110 | 110 | 80 | 80
8239 | 370 | 380 | 360 | 360 | 250 | 250 | 250 | 250 | 110 | 210 | 110 | 110 | 110 | 110 | 110 | 110 | 110 | 110 | 80 | 80
8240 | 370 | 380 | 360 | 360 | 250 | 250 | 250 | 250 | 110 | 210 | 110 | 110 | 110 | 110 | 110 | 110 | 110 | 110 | 80 | 80
8241 | 370 | 380 | 360 | 360 | 250 | 250 | 250 | 250 | 110 | 210 | 110 | 110 | 110 | 110 | 110 | 110 | 110 | 110 | 80 | 80
8242 | 370 | 380 | 360 | 360 | 250 | 250 | 250 | 250 | 110 | 200 | 110 | 110 | 110 | 110 | 110 | 110 | 110 | 110 | 80 | 80
8243 | 370 | 380 | 360 | 360 | 250 | 250 | 250 | 250 | 110 | 200 | 110 | 110 | 110 | 110 | 110 | 110 | 110 | 110 | 80 | 80
8244 | 370 | 380 | 360 | 360 | 250 | 250 | 250 | 250 | 110 | 200 | 110 | 110 | 110 | 110 | 110 | 110 | 110 | 110 | 80 | 80
8245 | 370 | 380 | 360 | 360 | 250 | 250 | 250 | 250 | 110 | 200 | 110 | 110 | 110 | 110 | 110 | 110 | 110 | 110 | 80 | 80
8246 | 370 | 380 | 360 | 360 | 250 | 250 | 250 | 250 | 110 | 200 | 110 | 110 | 110 | 110 | 110 | 110 | 110 | 110 | 80 | 80
8247 | 370 | 380 | 360 | 360 | 250 | 250 | 250 | 250 | 110 | 200 | 110 | 110 | 110 | 110 | 110 | 110 | 110 | 110 | 80 | 80
8248 | 370 | 380 | 360 | 360 | 250 | 250 | 250 | 250 | 110 | 200 | 110 | 110 | 110 | 110 | 110 | 110 | 110 | 110 | 80 | 60
8249 | 370 | 380 | 360 | 360 | 250 | 250 | 250 | 250 | 110 | 200 | 110 | 110 | 110 | 110 | 110 | 110 | 110 | 110 | 80 | 60
8250 | 370 | 380 | 360 | 360 | 250 | 250 | 250 | 250 | 110 | 200 | 110 | 110 | 110 | 110 | 110 | 110 | 110 | 110 | 80 | 60
8251 | 370 | 380 | 360 | 360 | 250 | 250 | 250 | 250 | 110 | 200 | 110 | 110 | 110 | 110 | 110 | 110 | 110 | 110 | 80 | 60
8252 | 370 | 380 | 360 | 360 | 250 | 250 | 250 | 250 | 110 | 200 | 110 | 110 | 110 | 110 | 110 | 110 | 110 | 110 | 80 | 60
8253 | 370 | 380 | 360 | 360 | 250 | 250 | 250 | 250 | 110 | 200 | 110 | 110 | 110 | 110 | 110 | 110 | 110 | 110 | 80 | 60
8254 | 370 | 380 | 360 | 360 | 250 | 250 | 250 | 250 | 110 | 200 | 110 | 110 | 110 | 110 | 110 | 110 | 110 | 110 | 80 | 60
8255 | 360 | 380 | 360 | 360 | 250 | 250 | 250 | 250 | 110 | 200 | 110 | 110 | 110 | 110 | 110 | 110 | 110 | 110 | 80 | 60
8256 | 360 | 380 | 360 | 360 | 240 | 250 | 250 | 250 | 110 | 200 | 110 | 110 | 110 | 110 | 110 | 110 | 110 | 110 | 80 | 60
8257 | 360 | 380 | 360 | 360 | 240 | 250 | 250 | 250 | 110 | 200 | 110 | 110 | 110 | 110 | 110 | 110 | 110 | 110 | 80 | 60
8258 | 350 | 380 | 360 | 360 | 240 | 250 | 250 | 250 | 110 | 200 | 110 | 110 | 110 | 110 | 110 | 110 | 110 | 110 | 80 | 60
8259 | 350 | 380 | 360 | 360 | 240 | 250 | 250 | 250 | 110 | 200 | 110 | 110 | 110 | 110 | 110 | 110 | 110 | 110 | 80 | 50
8260 | 350 | 380 | 360 | 360 | 240 | 250 | 240 | 250 | 110 | 200 | 110 | 110 | 110 | 110 | 110 | 110 | 110 | 110 | 80 | 50
8261 | 350 | 380 | 360 | 360 | 240 | 250 | 240 | 250 | 110 | 200 | 110 | 110 | 110 | 110 | 110 | 110 | 110 | 110 | 80 | 50
8262 | 350 | 380 | 360 | 360 | 240 | 250 | 240 | 250 | 110 | 200 | 110 | 110 | 110 | 110 | 110 | 110 | 110 | 110 | 80 | 50
8263 | 350 | 380 | 360 | 360 | 240 | 250 | 240 | 250 | 110 | 200 | 110 | 110 | 110 | 110 | 110 | 110 | 110 | 110 | 60 | 50
8264 | 350 | 380 | 360 | 360 | 240 | 250 | 240 | 250 | 110 | 200 | 110 | 110 | 110 | 110 | 110 | 110 | 110 | 110 | 60 | 40
8265 | 350 | 380 | 360 | 360 | 240 | 250 | 240 | 250 | 110 | 200 | 110 | 110 | 110 | 110 | 110 | 110 | 110 | 110 | 60 | 40
8266 | 350 | 380 | 360 | 360 | 240 | 250 | 240 | 250 | 110 | 190 | 110 | 110 | 110 | 110 | 110 | 110 | 110 | 110 | 60 | 40
8267 | 350 | 380 | 360 | 360 | 240 | 250 | 240 | 250 | 110 | 190 | 110 | 110 | 110 | 110 | 110 | 110 | 110 | 110 | 60 | 40
8268 | 350 | 380 | 360 | 360 | 240 | 250 | 240 | 250 | 110 | 190 | 110 | 110 | 110 | 110 | 110 | 110 | 110 | 110 | 60 | 40
8269 | 350 | 380 | 360 | 360 | 240 | 250 | 240 | 250 | 110 | 190 | 110 | 110 | 110 | 110 | 110 | 110 | 110 | 110 | 60 | 40
8270 | 350 | 380 | 360 | 360 | 240 | 240 | 240 | 250 | 110 | 190 | 110 | 110 | 110 | 110 | 110 | 110 | 110 | 110 | 60 | 40
8271 | 350 | 380 | 360 | 360 | 240 | 240 | 240 | 250 | 110 | 180 | 110 | 110 | 110 | 110 | 110 | 110 | 110 | 110 | 60 | 40
8272 | 350 | 380 | 360 | 360 | 240 | 240 | 240 | 250 | 110 | 170 | 110 | 110 | 110 | 110 | 110 | 110 | 110 | 110 | 60 | 40
8273 | 350 | 380 | 360 | 360 | 240 | 240 | 240 | 240 | 110 | 160 | 110 | 110 | 110 | 110 | 110 | 110 | 110 | 110 | 60 | 40
8274 | 350 | 380 | 360 | 360 | 240 | 240 | 240 | 240 | 110 | 160 | 110 | 110 | 110 | 110 | 110 | 110 | 110 | 110 | 60 | 40
8275 | 350 | 380 | 360 | 360 | 240 | 240 | 240 | 240 | 110 | 160 | 110 | 110 | 110 | 110 | 110 | 110 | 110 | 110 | 60 | 40
8276 | 350 | 370 | 360 | 360 | 240 | 240 | 240 | 240 | 110 | 160 | 110 | 110 | 110 | 110 | 110 | 110 | 110 | 110 | 60 | 40
8277 | 350 | 370 | 360 | 360 | 240 | 240 | 240 | 240 | 110 | 150 | 110 | 110 | 110 | 110 | 110 | 110 | 110 | 110 | 60 | 40
8278 | 350 | 370 | 360 | 360 | 240 | 240 | 240 | 240 | 110 | 150 | 110 | 110 | 110 | 110 | 110 | 110 | 110 | 110 | 50 | 40
8279 | 350 | 370 | 360 | 360 | 240 | 240 | 240 | 240 | 110 | 150 | 110 | 110 | 110 | 110 | 110 | 110 | 110 | 110 | 50 | 40
8280 | 350 | 370 | 360 | 360 | 240 | 240 | 240 | 240 | 110 | 150 | 110 | 110 | 110 | 110 | 110 | 110 | 110 | 110 | 50 | 40
8281 | 350 | 370 | 360 | 360 | 240 | 240 | 240 | 240 | 110 | 150 | 110 | 110 | 110 | 110 | 110 | 110 | 110 | 110 | 40 | 40
8282 | 350 | 370 | 360 | 360 | 240 | 240 | 240 | 240 | 110 | 150 | 110 | 110 | 110 | 110 | 110 | 110 | 110 | 110 | 40 | 40
8283 | 350 | 370 | 360 | 360 | 240 | 240 | 240 | 240 | 110 | 150 | 110 | 110 | 110 | 110 | 110 | 110 | 110 | 110 | 40 | 40
8284 | 350 | 370 | 360 | 360 | 240 | 240 | 230 | 240 | 110 | 150 | 110 | 110 | 110 | 110 | 110 | 110 | 110 | 110 | 40 | 40
8285 | 350 | 370 | 360 | 360 | 230 | 240 | 230 | 240 | 110 | 150 | 110 | 110 | 110 | 110 | 110 | 110 | 110 | 110 | 40 | 40
8286 | 350 | 370 | 360 | 360 | 230 | 240 | 220 | 240 | 110 | 150 | 110 | 110 | 110 | 110 | 110 | 110 | 110 | 110 | 40 | 40
8287 | 350 | 370 | 360 | 360 | 230 | 240 | 220 | 240 | 110 | 150 | 110 | 110 | 110 | 110 | 110 | 110 | 110 | 110 | 40 | 40
8288 | 350 | 370 | 360 | 360 | 220 | 240 | 220 | 240 | 110 | 140 | 110 | 110 | 110 | 110 | 110 | 110 | 110 | 110 | 40 | 40
8289 | 350 | 370 | 360 | 360 | 220 | 240 | 220 | 240 | 110 | 130 | 110 | 110 | 110 | 110 | 110 | 110 | 110 | 110 | 40 | 40
8290 | 350 | 370 | 360 | 360 | 220 | 240 | 220 | 240 | 110 | 130 | 110 | 110 | 110 | 110 | 110 | 110 | 110 | 110 | 40 | 40
8291 | 350 | 370 | 360 | 350 | 220 | 240 | 220 | 240 | 110 | 130 | 110 | 110 | 110 | 110 | 110 | 110 | 110 | 110 | 40 | 40
8292 | 350 | 370 | 350 | 350 | 220 | 240 | 220 | 240 | 110 | 130 | 110 | 110 | 110 | 110 | 110 | 110 | 110 | 110 | 40 | 40
8293 | 350 | 360 | 350 | 350 | 210 | 240 | 220 | 240 | 110 | 130 | 110 | 110 | 110 | 110 | 110 | 110 | 110 | 110 | 40 | 40
8294 | 350 | 360 | 350 | 350 | 210 | 240 | 220 | 240 | 110 | 130 | 110 | 110 | 110 | 110 | 110 | 110 | 110 | 110 | 40 | 40
8295 | 350 | 350 | 350 | 350 | 210 | 240 | 220 | 240 | 110 | 130 | 110 | 110 | 110 | 110 | 110 | 110 | 110 | 110 | 40 | 40
8296 | 350 | 350 | 350 | 350 | 210 | 240 | 210 | 240 | 110 | 130 | 110 | 110 | 110 | 110 | 110 | 110 | 110 | 110 | 40 | 40
8297 | 350 | 350 | 350 | 350 | 200 | 240 | 200 | 240 | 110 | 130 | 110 | 110 | 110 | 110 | 110 | 110 | 110 | 110 | 40 | 40
8298 | 350 | 350 | 340 | 350 | 200 | 240 | 190 | 240 | 110 | 120 | 110 | 110 | 110 | 110 | 110 | 110 | 110 | 110 | 40 | 40
8299 | 350 | 350 | 340 | 350 | 200 | 240 | 180 | 240 | 110 | 120 | 110 | 110 | 110 | 110 | 110 | 110 | 110 | 110 | 40 | 40
8300 | 350 | 350 | 340 | 350 | 200 | 240 | 160 | 240 | 110 | 120 | 110 | 110 | 110 | 110 | 110 | 110 | 110 | 110 | 40 | 40
8301 | 350 | 350 | 330 | 350 | 200 | 240 | 160 | 240 | 110 | 120 | 110 | 110 | 110 | 110 | 110 | 110 | 110 | 110 | 40 | 40
8302 | 350 | 350 | 330 | 350 | 200 | 230 | 160 | 240 | 110 | 120 | 110 | 110 | 110 | 110 | 110 | 110 | 110 | 110 | 40 | 40
8303 | 350 | 350 | 330 | 340 | 200 | 230 | 150 | 240 | 110 | 120 | 110 | 110 | 110 | 110 | 110 | 110 | 110 | 110 | 40 | 40
8304 | 350 | 350 | 330 | 340 | 200 | 230 | 150 | 240 | 110 | 120 | 110 | 110 | 110 | 110 | 110 | 110 | 110 | 110 | 40 | 40
8305 | 350 | 350 | 330 | 340 | 200 | 230 | 150 | 240 | 110 | 110 | 110 | 110 | 110 | 110 | 110 | 110 | 110 | 110 | 40 | 40
8306 | 350 | 350 | 330 | 340 | 200 | 230 | 150 | 240 | 110 | 110 | 110 | 110 | 110 | 110 | 110 | 110 | 110 | 110 | 40 | 40
8307 | 350 | 350 | 330 | 340 | 200 | 230 | 150 | 240 | 110 | 110 | 110 | 110 | 110 | 110 | 110 | 110 | 110 | 110 | 40 | 40
8308 | 350 | 350 | 330 | 340 | 200 | 230 | 130 | 240 | 110 | 110 | 110 | 110 | 110 | 110 | 110 | 110 | 110 | 110 | 40 | 40
8309 | 350 | 350 | 330 | 340 | 200 | 230 | 130 | 240 | 110 | 110 | 110 | 110 | 110 | 110 | 110 | 110 | 110 | 110 | 40 | 40
8310 | 350 | 350 | 330 | 340 | 200 | 230 | 130 | 240 | 110 | 110 | 110 | 110 | 110 | 110 | 110 | 110 | 110 | 110 | 40 | 40
8311 | 350 | 350 | 320 | 330 | 200 | 230 | 130 | 240 | 110 | 110 | 110 | 110 | 110 | 110 | 110 | 110 | 110 | 110 | 40 | 40
8312 | 350 | 350 | 320 | 330 | 200 | 230 | 130 | 240 | 110 | 110 | 110 | 110 | 110 | 110 | 110 | 110 | 110 | 110 | 40 | 40
8313 | 350 | 350 | 320 | 330 | 200 | 230 | 120 | 240 | 110 | 110 | 110 | 110 | 110 | 110 | 110 | 110 | 110 | 110 | 40 | 40
8314 | 350 | 350 | 320 | 330 | 200 | 230 | 120 | 240 | 110 | 110 | 110 | 110 | 110 | 110 | 110 | 110 | 110 | 110 | 40 | 40
8315 | 350 | 350 | 320 | 330 | 200 | 230 | 110 | 240 | 110 | 110 | 110 | 110 | 110 | 110 | 110 | 110 | 110 | 110 | 40 | 40
8316 | 350 | 350 | 320 | 330 | 200 | 230 | 110 | 240 | 110 | 110 | 110 | 110 | 110 | 110 | 110 | 110 | 110 | 110 | 40 | 40
8317 | 350 | 350 | 320 | 320 | 200 | 230 | 110 | 240 | 110 | 110 | 110 | 110 | 110 | 110 | 110 | 110 | 110 | 110 | 40 | 40
8318 | 350 | 350 | 320 | 320 | 200 | 220 | 110 | 240 | 110 | 110 | 110 | 110 | 110 | 110 | 110 | 110 | 110 | 110 | 40 | 40
8319 | 350 | 350 | 320 | 320 | 200 | 220 | 110 | 240 | 110 | 110 | 110 | 110 | 110 | 110 | 110 | 110 | 110 | 110 | 40 | 40
8320 | 350 | 350 | 320 | 320 | 200 | 220 | 110 | 240 | 110 | 110 | 110 | 110 | 110 | 110 | 110 | 110 | 110 | 110 | 40 | 40
8321 | 350 | 350 | 320 | 320 | 190 | 220 | 110 | 240 | 110 | 110 | 110 | 110 | 110 | 110 | 110 | 110 | 110 | 110 | 40 | 40
8322 | 350 | 350 | 320 | 320 | 190 | 220 | 110 | 230 | 110 | 110 | 110 | 110 | 110 | 110 | 110 | 110 | 110 | 110 | 40 | 40
8323 | 350 | 350 | 320 | 320 | 190 | 210 | 110 | 230 | 110 | 110 | 110 | 110 | 110 | 110 | 110 | 110 | 110 | 110 | 40 | 40
8324 | 350 | 350 | 320 | 320 | 190 | 210 | 110 | 230 | 110 | 110 | 110 | 110 | 110 | 110 | 110 | 110 | 110 | 110 | 40 | 40
8325 | 350 | 350 | 320 | 320 | 180 | 210 | 110 | 230 | 110 | 110 | 110 | 110 | 110 | 110 | 110 | 110 | 110 | 110 | 40 | 40
8326 | 350 | 350 | 310 | 320 | 180 | 210 | 110 | 230 | 110 | 110 | 110 | 110 | 110 | 110 | 110 | 110 | 110 | 110 | 40 | 40
8327 | 350 | 350 | 310 | 320 | 180 | 200 | 110 | 230 | 110 | 110 | 110 | 110 | 110 | 110 | 110 | 110 | 110 | 110 | 40 | 40
8328 | 350 | 350 | 310 | 320 | 170 | 200 | 110 | 230 | 110 | 110 | 110 | 110 | 110 | 110 | 110 | 110 | 110 | 110 | 40 | 40
8329 | 350 | 350 | 310 | 310 | 160 | 200 | 110 | 230 | 110 | 110 | 110 | 110 | 110 | 110 | 110 | 110 | 110 | 110 | 40 | 40
8330 | 350 | 350 | 310 | 310 | 150 | 200 | 110 | 230 | 110 | 110 | 110 | 110 | 110 | 110 | 110 | 110 | 110 | 110 | 40 | 40
8331 | 350 | 350 | 310 | 310 | 150 | 200 | 110 | 230 | 110 | 110 | 110 | 110 | 110 | 110 | 110 | 110 | 110 | 110 | 40 | 40
8332 | 350 | 350 | 310 | 310 | 150 | 200 | 110 | 230 | 110 | 110 | 110 | 110 | 110 | 110 | 110 | 110 | 110 | 110 | 40 | 40
8333 | 350 | 350 | 310 | 310 | 150 | 200 | 110 | 230 | 110 | 110 | 110 | 110 | 110 | 110 | 110 | 110 | 110 | 110 | 40 | 40
8334 | 350 | 350 | 310 | 310 | 150 | 200 | 110 | 230 | 110 | 110 | 110 | 110 | 110 | 110 | 110 | 110 | 110 | 110 | 40 | 40
8335 | 350 | 350 | 310 | 310 | 150 | 200 | 110 | 230 | 110 | 110 | 110 | 110 | 110 | 110 | 110 | 110 | 110 | 110 | 40 | 40
8336 | 350 | 350 | 310 | 310 | 130 | 200 | 110 | 220 | 110 | 110 | 110 | 110 | 110 | 110 | 110 | 110 | 110 | 110 | 40 | 40
8337 | 350 | 350 | 310 | 310 | 130 | 200 | 110 | 220 | 110 | 110 | 110 | 110 | 110 | 110 | 110 | 110 | 110 | 110 | 40 | 40
8338 | 350 | 350 | 310 | 310 | 130 | 200 | 110 | 220 | 110 | 110 | 110 | 110 | 110 | 110 | 110 | 110 | 110 | 110 | 40 | 40
8339 | 350 | 350 | 310 | 310 | 130 | 200 | 110 | 220 | 110 | 110 | 110 | 110 | 110 | 110 | 110 | 110 | 110 | 110 | 40 | 40
8340 | 350 | 350 | 310 | 310 | 130 | 200 | 110 | 220 | 110 | 110 | 110 | 110 | 110 | 110 | 110 | 110 | 110 | 110 | 40 | 40
8341 | 350 | 350 | 310 | 310 | 130 | 200 | 110 | 220 | 110 | 110 | 110 | 110 | 110 | 110 | 110 | 110 | 110 | 110 | 40 | 40
8342 | 350 | 350 | 310 | 310 | 130 | 200 | 110 | 220 | 110 | 110 | 110 | 110 | 110 | 110 | 110 | 110 | 110 | 110 | 40 | 40
8343 | 350 | 350 | 310 | 310 | 130 | 200 | 110 | 220 | 110 | 110 | 110 | 110 | 110 | 110 | 110 | 110 | 110 | 110 | 40 | 40
8344 | 350 | 350 | 310 | 310 | 130 | 200 | 110 | 210 | 110 | 110 | 110 | 110 | 110 | 110 | 110 | 110 | 110 | 110 | 40 | 40
8345 | 350 | 350 | 310 | 310 | 130 | 200 | 110 | 210 | 110 | 110 | 110 | 110 | 110 | 110 | 110 | 110 | 110 | 100 | 40 | 40
8346 | 350 | 350 | 310 | 310 | 130 | 200 | 110 | 210 | 110 | 110 | 110 | 110 | 110 | 110 | 110 | 110 | 110 | 100 | 40 | 40
8347 | 350 | 350 | 310 | 310 | 130 | 200 | 110 | 210 | 110 | 110 | 110 | 110 | 110 | 110 | 110 | 110 | 110 | 100 | 40 | 40
8348 | 350 | 350 | 310 | 310 | 130 | 200 | 110 | 200 | 110 | 110 | 110 | 110 | 110 | 110 | 110 | 110 | 110 | 100 | 40 | 40
8349 | 350 | 350 | 300 | 310 | 130 | 200 | 110 | 200 | 110 | 110 | 110 | 110 | 110 | 110 | 110 | 110 | 110 | 100 | 40 | 40
8350 | 350 | 350 | 300 | 300 | 130 | 200 | 110 | 200 | 110 | 110 | 110 | 110 | 110 | 110 | 110 | 110 | 110 | 100 | 40 | 40
8351 | 350 | 350 | 300 | 300 | 130 | 200 | 110 | 200 | 110 | 110 | 110 | 110 | 110 | 110 | 110 | 110 | 110 | 100 | 40 | 40
8352 | 350 | 350 | 300 | 300 | 120 | 190 | 110 | 200 | 110 | 110 | 110 | 110 | 110 | 110 | 110 | 110 | 110 | 100 | 40 | 40
8353 | 340 | 350 | 300 | 300 | 120 | 190 | 110 | 200 | 110 | 110 | 110 | 110 | 110 | 110 | 110 | 110 | 110 | 100 | 40 | 40
8354 | 340 | 350 | 300 | 300 | 120 | 190 | 110 | 200 | 110 | 110 | 110 | 110 | 110 | 110 | 110 | 110 | 110 | 100 | 40 | 40
8355 | 340 | 350 | 300 | 300 | 120 | 190 | 110 | 200 | 110 | 110 | 110 | 110 | 110 | 110 | 110 | 110 | 110 | 100 | 40 | 40
8356 | 340 | 350 | 300 | 300 | 120 | 190 | 110 | 200 | 110 | 110 | 110 | 110 | 110 | 110 | 110 | 110 | 110 | 100 | 40 | 40
8357 | 340 | 350 | 300 | 300 | 110 | 190 | 110 | 200 | 110 | 110 | 110 | 110 | 110 | 110 | 110 | 110 | 110 | 100 | 40 | 40
8358 | 340 | 350 | 300 | 300 | 110 | 190 | 110 | 200 | 110 | 110 | 110 | 110 | 110 | 110 | 110 | 110 | 110 | 100 | 40 | 40
8359 | 340 | 350 | 300 | 300 | 110 | 190 | 110 | 200 | 110 | 110 | 110 | 110 | 110 | 110 | 110 | 110 | 110 | 100 | 40 | 40
8360 | 340 | 350 | 300 | 300 | 110 | 190 | 110 | 200 | 110 | 110 | 110 | 110 | 110 | 110 | 110 | 110 | 110 | 100 | 40 | 40
8361 | 340 | 350 | 300 | 300 | 110 | 190 | 110 | 200 | 110 | 110 | 110 | 110 | 110 | 110 | 110 | 110 | 100 | 100 | 40 | 40
8362 | 340 | 350 | 300 | 300 | 110 | 190 | 110 | 200 | 110 | 110 | 110 | 110 | 110 | 110 | 110 | 110 | 100 | 100 | 40 | 40
8363 | 340 | 350 | 300 | 300 | 110 | 190 | 110 | 200 | 110 | 110 | 110 | 110 | 110 | 110 | 110 | 110 | 100 | 100 | 40 | 40
8364 | 340 | 350 | 300 | 300 | 110 | 190 | 110 | 200 | 110 | 110 | 110 | 110 | 110 | 110 | 110 | 110 | 100 | 90 | 40 | 40
8365 | 340 | 350 | 300 | 300 | 110 | 190 | 110 | 200 | 110 | 110 | 110 | 110 | 110 | 110 | 110 | 110 | 100 | 90 | 40 | 40
8366 | 340 | 350 | 300 | 300 | 110 | 190 | 110 | 200 | 110 | 110 | 110 | 110 | 110 | 110 | 110 | 110 | 100 | 80 | 40 | 40
8367 | 340 | 350 | 300 | 300 | 110 | 190 | 110 | 200 | 110 | 110 | 110 | 110 | 110 | 110 | 110 | 110 | 100 | 80 | 40 | 40
8368 | 340 | 350 | 290 | 300 | 110 | 190 | 110 | 200 | 110 | 110 | 110 | 110 | 110 | 110 | 110 | 110 | 100 | 80 | 40 | 40
8369 | 340 | 350 | 290 | 300 | 110 | 190 | 110 | 200 | 110 | 110 | 110 | 110 | 110 | 110 | 110 | 110 | 100 | 80 | 40 | 40
8370 | 340 | 350 | 290 | 300 | 110 | 190 | 110 | 200 | 110 | 110 | 110 | 110 | 110 | 110 | 110 | 110 | 100 | 80 | 40 | 40
8371 | 340 | 350 | 290 | 300 | 110 | 180 | 110 | 190 | 110 | 110 | 110 | 110 | 110 | 110 | 110 | 110 | 100 | 80 | 40 | 40
8372 | 340 | 350 | 290 | 300 | 110 | 180 | 110 | 190 | 110 | 110 | 110 | 110 | 110 | 110 | 110 | 110 | 100 | 80 | 40 | 40
8373 | 340 | 350 | 290 | 300 | 110 | 180 | 110 | 190 | 110 | 110 | 110 | 110 | 110 | 110 | 110 | 110 | 100 | 80 | 40 | 40
8374 | 340 | 350 | 290 | 290 | 110 | 170 | 110 | 190 | 110 | 110 | 110 | 110 | 110 | 110 | 110 | 110 | 100 | 80 | 40 | 40
8375 | 340 | 350 | 290 | 290 | 110 | 170 | 110 | 190 | 110 | 110 | 110 | 110 | 110 | 110 | 110 | 110 | 100 | 80 | 40 | 40
8376 | 340 | 350 | 290 | 290 | 110 | 150 | 110 | 180 | 110 | 110 | 110 | 110 | 110 | 110 | 110 | 110 | 100 | 80 | 40 | 40
8377 | 340 | 350 | 290 | 290 | 110 | 150 | 110 | 160 | 110 | 110 | 110 | 110 | 110 | 110 | 110 | 110 | 100 | 80 | 40 | 40
8378 | 340 | 350 | 290 | 290 | 110 | 150 | 110 | 160 | 110 | 110 | 110 | 110 | 110 | 110 | 110 | 110 | 100 | 80 | 40 | 40
8379 | 340 | 340 | 290 | 290 | 110 | 150 | 110 | 150 | 110 | 110 | 110 | 110 | 110 | 110 | 110 | 110 | 90 | 80 | 40 | 40
8380 | 340 | 340 | 290 | 290 | 110 | 150 | 110 | 150 | 110 | 110 | 110 | 110 | 110 | 110 | 110 | 110 | 80 | 80 | 40 | 40
8381 | 340 | 340 | 290 | 290 | 110 | 150 | 110 | 150 | 110 | 110 | 110 | 110 | 110 | 110 | 110 | 110 | 80 | 80 | 40 | 40
8382 | 340 | 340 | 290 | 290 | 110 | 150 | 110 | 150 | 110 | 110 | 110 | 110 | 110 | 110 | 110 | 110 | 80 | 80 | 40 | 40
8383 | 340 | 340 | 290 | 290 | 110 | 150 | 110 | 150 | 110 | 110 | 110 | 110 | 110 | 110 | 110 | 110 | 80 | 80 | 40 | 40
8384 | 340 | 340 | 290 | 290 | 110 | 140 | 110 | 150 | 110 | 110 | 110 | 110 | 110 | 110 | 110 | 110 | 80 | 80 | 40 | 40
8385 | 340 | 340 | 290 | 290 | 110 | 140 | 110 | 150 | 110 | 110 | 110 | 110 | 110 | 110 | 110 | 110 | 80 | 80 | 40 | 40
8386 | 340 | 340 | 290 | 290 | 110 | 140 | 110 | 150 | 110 | 110 | 110 | 110 | 110 | 110 | 110 | 110 | 80 | 80 | 40 | 40
8387 | 340 | 340 | 290 | 290 | 110 | 130 | 110 | 150 | 110 | 110 | 110 | 110 | 110 | 110 | 110 | 110 | 80 | 80 | 40 | 40
8388 | 340 | 340 | 290 | 290 | 110 | 130 | 110 | 150 | 110 | 110 | 110 | 110 | 110 | 110 | 110 | 110 | 80 | 80 | 40 | 40
8389 | 340 | 340 | 290 | 290 | 110 | 130 | 110 | 150 | 110 | 110 | 110 | 110 | 110 | 110 | 110 | 110 | 80 | 80 | 40 | 40
8390 | 340 | 340 | 290 | 290 | 110 | 130 | 110 | 150 | 110 | 110 | 110 | 110 | 110 | 110 | 110 | 110 | 80 | 80 | 40 | 40
8391 | 340 | 340 | 290 | 290 | 110 | 130 | 110 | 150 | 110 | 110 | 110 | 110 | 110 | 110 | 110 | 110 | 80 | 80 | 40 | 40
8392 | 340 | 340 | 290 | 290 | 110 | 130 | 110 | 150 | 110 | 110 | 110 | 110 | 110 | 110 | 110 | 110 | 80 | 80 | 40 | 40
8393 | 340 | 340 | 290 | 290 | 110 | 130 | 110 | 150 | 110 | 110 | 110 | 110 | 110 | 110 | 110 | 110 | 80 | 80 | 40 | 40
8394 | 340 | 340 | 290 | 290 | 110 | 130 | 110 | 150 | 110 | 110 | 110 | 110 | 110 | 110 | 110 | 110 | 80 | 80 | 40 | 40
8395 | 340 | 340 | 290 | 290 | 110 | 130 | 110 | 140 | 110 | 110 | 110 | 110 | 110 | 110 | 110 | 110 | 80 | 80 | 40 | 40
8396 | 340 | 340 | 270 | 290 | 110 | 130 | 110 | 130 | 110 | 110 | 110 | 110 | 110 | 110 | 110 | 110 | 80 | 80 | 40 | 40
8397 | 340 | 340 | 270 | 290 | 110 | 130 | 110 | 130 | 110 | 110 | 110 | 110 | 110 | 110 | 110 | 110 | 80 | 80 | 40 | 40
8398 | 340 | 340 | 260 | 290 | 110 | 130 | 110 | 130 | 110 | 110 | 110 | 110 | 110 | 110 | 110 | 110 | 80 | 80 | 40 | 40
8399 | 340 | 340 | 260 | 290 | 110 | 130 | 110 | 130 | 110 | 110 | 110 | 110 | 110 | 110 | 110 | 110 | 80 | 80 | 40 | 40
8400 | 340 | 340 | 260 | 290 | 110 | 130 | 110 | 120 | 110 | 110 | 110 | 110 | 110 | 110 | 110 | 110 | 80 | 80 | 40 | 40
8401 | 340 | 340 | 260 | 270 | 110 | 130 | 110 | 120 | 110 | 110 | 110 | 110 | 110 | 110 | 110 | 110 | 80 | 80 | 40 | 40
8402 | 340 | 340 | 260 | 270 | 110 | 130 | 110 | 120 | 110 | 110 | 110 | 110 | 110 | 110 | 110 | 110 | 80 | 80 | 40 | 40
8403 | 340 | 340 | 260 | 260 | 110 | 120 | 110 | 120 | 110 | 110 | 110 | 110 | 110 | 110 | 110 | 110 | 80 | 80 | 40 | 40
8404 | 340 | 340 | 260 | 260 | 110 | 120 | 110 | 120 | 110 | 110 | 110 | 110 | 110 | 110 | 110 | 110 | 80 | 80 | 40 | 40
8405 | 340 | 340 | 260 | 260 | 110 | 120 | 110 | 110 | 110 | 110 | 110 | 110 | 110 | 110 | 110 | 110 | 80 | 80 | 40 | 40
8406 | 340 | 340 | 260 | 260 | 110 | 120 | 110 | 110 | 110 | 110 | 110 | 110 | 110 | 110 | 110 | 110 | 80 | 80 | 40 | 40
8407 | 340 | 340 | 260 | 260 | 110 | 120 | 110 | 110 | 110 | 110 | 110 | 110 | 110 | 110 | 110 | 110 | 80 | 80 | 40 | 40
8408 | 340 | 340 | 260 | 260 | 110 | 110 | 110 | 110 | 110 | 110 | 110 | 110 | 110 | 110 | 110 | 110 | 80 | 80 | 40 | 40
8409 | 340 | 340 | 260 | 260 | 110 | 110 | 110 | 110 | 110 | 110 | 110 | 110 | 110 | 110 | 110 | 110 | 80 | 80 | 40 | 40
8410 | 340 | 340 | 260 | 260 | 110 | 110 | 110 | 110 | 110 | 110 | 110 | 110 | 110 | 110 | 110 | 110 | 80 | 80 | 40 | 40
8411 | 340 | 340 | 260 | 260 | 110 | 110 | 110 | 110 | 110 | 110 | 110 | 110 | 110 | 110 | 110 | 110 | 80 | 80 | 40 | 40
8412 | 330 | 340 | 260 | 260 | 110 | 110 | 110 | 110 | 110 | 110 | 110 | 110 | 110 | 110 | 110 | 110 | 80 | 80 | 40 | 40
8413 | 330 | 340 | 250 | 260 | 110 | 110 | 110 | 110 | 110 | 110 | 110 | 110 | 110 | 110 | 110 | 110 | 80 | 80 | 40 | 40
8414 | 330 | 340 | 250 | 260 | 110 | 110 | 110 | 110 | 110 | 110 | 110 | 110 | 110 | 110 | 110 | 110 | 80 | 80 | 40 | 40
8415 | 330 | 340 | 250 | 260 | 110 | 110 | 110 | 110 | 110 | 110 | 110 | 110 | 110 | 110 | 110 | 110 | 80 | 80 | 40 | 40
8416 | 330 | 340 | 250 | 260 | 110 | 110 | 110 | 110 | 110 | 110 | 110 | 110 | 110 | 110 | 110 | 110 | 80 | 80 | 40 | 40
8417 | 330 | 340 | 250 | 250 | 110 | 110 | 110 | 110 | 110 | 110 | 110 | 110 | 110 | 110 | 110 | 110 | 80 | 80 | 40 | 40
8418 | 330 | 340 | 250 | 250 | 110 | 110 | 110 | 110 | 110 | 110 | 110 | 110 | 110 | 110 | 110 | 110 | 80 | 80 | 40 | 40
8419 | 330 | 340 | 250 | 250 | 110 | 110 | 110 | 110 | 110 | 110 | 110 | 110 | 110 | 110 | 110 | 110 | 80 | 80 | 40 | 40
8420 | 330 | 340 | 250 | 250 | 110 | 110 | 110 | 110 | 110 | 110 | 110 | 110 | 110 | 110 | 110 | 110 | 70 | 80 | 40 | 40
8421 | 320 | 340 | 250 | 250 | 110 | 110 | 110 | 110 | 110 | 110 | 110 | 110 | 110 | 110 | 110 | 110 | 60 | 80 | 40 | 40
8422 | 320 | 340 | 250 | 250 | 110 | 110 | 110 | 110 | 110 | 110 | 110 | 110 | 110 | 110 | 110 | 110 | 60 | 80 | 40 | 40
8423 | 320 | 340 | 250 | 250 | 110 | 110 | 110 | 110 | 110 | 110 | 110 | 110 | 110 | 110 | 110 | 110 | 60 | 80 | 40 | 40
8424 | 320 | 340 | 250 | 250 | 110 | 110 | 110 | 110 | 110 | 110 | 110 | 110 | 110 | 110 | 110 | 110 | 60 | 80 | 40 | 40
8425 | 320 | 340 | 250 | 250 | 110 | 110 | 110 | 110 | 110 | 110 | 110 | 110 | 110 | 110 | 110 | 110 | 40 | 70 | 40 | 40
8426 | 320 | 340 | 250 | 250 | 110 | 110 | 110 | 110 | 110 | 110 | 110 | 110 | 110 | 110 | 110 | 110 | 40 | 60 | 40 | 40
8427 | 320 | 340 | 250 | 250 | 110 | 110 | 110 | 110 | 110 | 110 | 110 | 110 | 110 | 110 | 110 | 110 | 40 | 60 | 40 | 40
8428 | 320 | 340 | 250 | 250 | 110 | 110 | 110 | 110 | 110 | 110 | 110 | 110 | 110 | 110 | 110 | 110 | 40 | 60 | 40 | 40
8429 | 320 | 340 | 250 | 250 | 110 | 110 | 110 | 110 | 110 | 110 | 110 | 110 | 110 | 110 | 110 | 110 | 40 | 50 | 40 | 40
8430 | 320 | 340 | 250 | 250 | 110 | 110 | 110 | 110 | 110 | 110 | 110 | 110 | 110 | 110 | 110 | 110 | 40 | 40 | 40 | 40
8431 | 320 | 340 | 250 | 250 | 110 | 110 | 110 | 110 | 110 | 110 | 110 | 110 | 110 | 110 | 110 | 110 | 40 | 40 | 40 | 40
8432 | 320 | 340 | 250 | 250 | 110 | 110 | 110 | 110 | 110 | 110 | 110 | 110 | 110 | 110 | 110 | 110 | 40 | 40 | 40 | 40
8433 | 320 | 340 | 250 | 250 | 110 | 110 | 110 | 110 | 110 | 110 | 110 | 110 | 110 | 110 | 110 | 110 | 40 | 40 | 40 | 40
8434 | 320 | 340 | 250 | 250 | 110 | 110 | 110 | 110 | 110 | 110 | 110 | 110 | 110 | 110 | 110 | 110 | 40 | 40 | 40 | 40
8435 | 320 | 340 | 250 | 250 | 110 | 110 | 110 | 110 | 110 | 110 | 110 | 110 | 110 | 110 | 110 | 110 | 40 | 40 | 40 | 40
8436 | 320 | 340 | 250 | 250 | 110 | 110 | 110 | 110 | 110 | 110 | 110 | 110 | 110 | 110 | 110 | 110 | 40 | 40 | 40 | 40
8437 | 320 | 340 | 250 | 250 | 110 | 110 | 110 | 110 | 110 | 110 | 110 | 110 | 110 | 110 | 110 | 110 | 40 | 40 | 40 | 40
8438 | 320 | 340 | 250 | 250 | 110 | 110 | 110 | 110 | 110 | 110 | 110 | 110 | 110 | 110 | 110 | 110 | 40 | 40 | 40 | 40
8439 | 320 | 330 | 250 | 250 | 110 | 110 | 110 | 110 | 110 | 110 | 110 | 110 | 110 | 110 | 110 | 110 | 40 | 40 | 40 | 40
8440 | 320 | 330 | 250 | 250 | 110 | 110 | 110 | 110 | 110 | 110 | 110 | 110 | 110 | 110 | 110 | 110 | 40 | 40 | 40 | 40
8441 | 320 | 330 | 250 | 250 | 110 | 110 | 110 | 110 | 110 | 110 | 110 | 110 | 110 | 110 | 110 | 110 | 40 | 40 | 40 | 40
8442 | 320 | 330 | 250 | 250 | 110 | 110 | 110 | 110 | 110 | 110 | 110 | 110 | 110 | 110 | 110 | 110 | 40 | 40 | 40 | 40
8443 | 320 | 330 | 250 | 250 | 110 | 110 | 110 | 110 | 110 | 110 | 110 | 110 | 110 | 110 | 110 | 110 | 40 | 40 | 40 | 40
8444 | 320 | 330 | 250 | 250 | 110 | 110 | 110 | 110 | 110 | 110 | 110 | 110 | 110 | 110 | 110 | 110 | 40 | 40 | 40 | 40
8445 | 320 | 330 | 250 | 250 | 110 | 110 | 110 | 110 | 110 | 110 | 110 | 110 | 110 | 110 | 110 | 110 | 40 | 40 | 40 | 40
8446 | 320 | 330 | 250 | 250 | 110 | 110 | 110 | 110 | 110 | 110 | 110 | 110 | 110 | 110 | 110 | 110 | 40 | 40 | 40 | 40
8447 | 320 | 330 | 250 | 250 | 110 | 110 | 110 | 110 | 110 | 110 | 110 | 110 | 110 | 110 | 110 | 100 | 40 | 40 | 40 | 40
8448 | 320 | 330 | 250 | 250 | 110 | 110 | 110 | 110 | 110 | 110 | 110 | 110 | 110 | 110 | 110 | 100 | 40 | 40 | 40 | 40
8449 | 320 | 330 | 250 | 250 | 110 | 110 | 110 | 110 | 110 | 110 | 110 | 110 | 110 | 110 | 110 | 100 | 40 | 40 | 40 | 40
8450 | 320 | 330 | 250 | 250 | 110 | 110 | 110 | 110 | 110 | 110 | 110 | 110 | 110 | 110 | 110 | 100 | 40 | 40 | 40 | 40
8451 | 310 | 330 | 240 | 240 | 110 | 110 | 110 | 110 | 110 | 110 | 110 | 110 | 110 | 110 | 110 | 100 | 40 | 40 | 40 | 40
8452 | 310 | 330 | 240 | 240 | 110 | 110 | 110 | 110 | 110 | 110 | 110 | 110 | 110 | 110 | 110 | 100 | 40 | 40 | 40 | 40
8453 | 310 | 330 | 240 | 240 | 110 | 110 | 110 | 110 | 110 | 110 | 110 | 110 | 110 | 110 | 110 | 100 | 40 | 40 | 40 | 40
8454 | 310 | 330 | 240 | 240 | 110 | 110 | 110 | 110 | 110 | 110 | 110 | 110 | 110 | 110 | 110 | 100 | 40 | 40 | 40 | 40
8455 | 310 | 330 | 240 | 240 | 110 | 110 | 110 | 110 | 110 | 110 | 110 | 110 | 110 | 110 | 100 | 100 | 40 | 40 | 40 | 40
8456 | 310 | 320 | 240 | 240 | 110 | 110 | 110 | 110 | 110 | 110 | 110 | 110 | 110 | 110 | 100 | 100 | 40 | 40 | 40 | 40
8457 | 310 | 320 | 240 | 240 | 110 | 110 | 110 | 110 | 110 | 110 | 110 | 110 | 110 | 110 | 100 | 100 | 40 | 40 | 40 | 40
8458 | 310 | 320 | 240 | 240 | 110 | 110 | 110 | 110 | 110 | 110 | 110 | 110 | 110 | 110 | 100 | 100 | 40 | 40 | 40 | 40
8459 | 310 | 320 | 240 | 240 | 110 | 110 | 110 | 110 | 110 | 110 | 110 | 110 | 110 | 110 | 100 | 100 | 40 | 40 | 40 | 40
8460 | 310 | 320 | 240 | 240 | 110 | 110 | 110 | 110 | 110 | 110 | 110 | 110 | 110 | 110 | 100 | 100 | 40 | 40 | 40 | 40
8461 | 310 | 320 | 240 | 240 | 110 | 110 | 110 | 110 | 110 | 110 | 110 | 110 | 110 | 110 | 100 | 100 | 40 | 40 | 40 | 40
8462 | 310 | 320 | 240 | 240 | 110 | 110 | 110 | 110 | 110 | 110 | 110 | 110 | 110 | 110 | 100 | 100 | 40 | 40 | 40 | 40
8463 | 310 | 320 | 240 | 240 | 110 | 110 | 110 | 110 | 110 | 110 | 110 | 110 | 110 | 110 | 100 | 100 | 40 | 40 | 40 | 40
8464 | 310 | 320 | 240 | 240 | 110 | 110 | 110 | 110 | 110 | 110 | 110 | 110 | 110 | 110 | 100 | 100 | 40 | 40 | 40 | 40
8465 | 310 | 320 | 240 | 240 | 110 | 110 | 110 | 110 | 110 | 110 | 110 | 110 | 110 | 110 | 100 | 100 | 40 | 40 | 40 | 40
8466 | 310 | 320 | 240 | 240 | 110 | 110 | 110 | 110 | 110 | 110 | 110 | 110 | 110 | 110 | 100 | 90 | 40 | 40 | 40 | 40
8467 | 310 | 320 | 240 | 240 | 110 | 110 | 110 | 110 | 110 | 110 | 110 | 110 | 110 | 110 | 80 | 90 | 40 | 40 | 40 | 40
8468 | 310 | 320 | 240 | 240 | 110 | 110 | 110 | 110 | 110 | 110 | 110 | 110 | 110 | 110 | 80 | 90 | 40 | 40 | 40 | 40
8469 | 310 | 320 | 240 | 240 | 110 | 110 | 110 | 110 | 110 | 110 | 110 | 110 | 110 | 110 | 80 | 90 | 40 | 40 | 40 | 40
8470 | 310 | 320 | 240 | 240 | 110 | 110 | 110 | 110 | 110 | 110 | 110 | 110 | 110 | 110 | 80 | 90 | 40 | 40 | 40 | 40
8471 | 310 | 320 | 240 | 240 | 110 | 110 | 110 | 110 | 110 | 110 | 110 | 110 | 110 | 110 | 80 | 90 | 40 | 40 | 40 | 40
8472 | 310 | 320 | 240 | 240 | 110 | 110 | 110 | 110 | 110 | 110 | 110 | 110 | 110 | 110 | 80 | 90 | 40 | 40 | 40 | 40
8473 | 310 | 320 | 240 | 240 | 110 | 110 | 110 | 110 | 110 | 110 | 110 | 110 | 110 | 110 | 80 | 80 | 40 | 40 | 40 | 40
8474 | 310 | 320 | 240 | 240 | 110 | 110 | 110 | 110 | 110 | 110 | 110 | 110 | 110 | 110 | 80 | 80 | 40 | 40 | 40 | 40
8475 | 310 | 320 | 240 | 240 | 110 | 110 | 110 | 110 | 110 | 110 | 110 | 110 | 110 | 110 | 80 | 80 | 40 | 40 | 40 | 40
8476 | 310 | 320 | 230 | 240 | 110 | 110 | 110 | 110 | 110 | 110 | 110 | 110 | 110 | 110 | 80 | 80 | 40 | 40 | 40 | 40
8477 | 310 | 320 | 230 | 240 | 110 | 110 | 110 | 110 | 110 | 110 | 110 | 110 | 110 | 110 | 80 | 80 | 40 | 40 | 40 | 40
8478 | 310 | 320 | 230 | 240 | 110 | 110 | 110 | 110 | 110 | 110 | 110 | 110 | 110 | 110 | 80 | 80 | 40 | 40 | 40 | 40
8479 | 310 | 320 | 230 | 240 | 110 | 110 | 110 | 110 | 110 | 110 | 110 | 110 | 110 | 110 | 80 | 80 | 40 | 40 | 40 | 40
8480 | 310 | 320 | 230 | 240 | 110 | 110 | 110 | 110 | 110 | 110 | 110 | 110 | 110 | 110 | 80 | 80 | 40 | 40 | 40 | 40
8481 | 310 | 320 | 230 | 240 | 110 | 110 | 110 | 110 | 110 | 110 | 110 | 110 | 110 | 110 | 80 | 80 | 40 | 40 | 40 | 40
8482 | 300 | 320 | 230 | 240 | 110 | 110 | 110 | 110 | 110 | 110 | 110 | 110 | 110 | 110 | 80 | 80 | 40 | 40 | 40 | 40
8483 | 300 | 320 | 230 | 240 | 110 | 110 | 110 | 110 | 110 | 110 | 110 | 110 | 110 | 110 | 80 | 80 | 40 | 40 | 40 | 40
8484 | 300 | 320 | 230 | 240 | 110 | 110 | 110 | 110 | 110 | 110 | 110 | 110 | 110 | 110 | 80 | 80 | 40 | 40 | 40 | 40
8485 | 300 | 320 | 230 | 240 | 110 | 110 | 110 | 110 | 110 | 110 | 110 | 110 | 110 | 110 | 80 | 80 | 40 | 40 | 40 | 40
8486 | 300 | 320 | 230 | 230 | 110 | 110 | 110 | 110 | 110 | 110 | 110 | 110 | 110 | 110 | 80 | 80 | 40 | 40 | 40 | 40
8487 | 300 | 320 | 230 | 230 | 110 | 110 | 110 | 110 | 110 | 110 | 110 | 110 | 110 | 110 | 80 | 80 | 40 | 40 | 40 | 40
8488 | 300 | 310 | 230 | 230 | 110 | 110 | 110 | 110 | 110 | 110 | 110 | 110 | 110 | 110 | 80 | 80 | 40 | 40 | 40 | 40
8489 | 300 | 310 | 230 | 230 | 110 | 110 | 110 | 110 | 110 | 110 | 110 | 110 | 110 | 110 | 80 | 80 | 40 | 40 | 40 | 40
8490 | 300 | 310 | 220 | 230 | 110 | 110 | 110 | 110 | 110 | 110 | 110 | 110 | 110 | 110 | 80 | 80 | 40 | 40 | 40 | 40
8491 | 300 | 310 | 220 | 230 | 110 | 110 | 110 | 110 | 110 | 110 | 110 | 110 | 110 | 110 | 80 | 80 | 40 | 40 | 40 | 40
8492 | 290 | 310 | 220 | 230 | 110 | 110 | 110 | 110 | 110 | 110 | 110 | 110 | 110 | 110 | 80 | 80 | 40 | 40 | 40 | 40
8493 | 290 | 310 | 220 | 230 | 110 | 110 | 110 | 110 | 110 | 110 | 110 | 110 | 110 | 110 | 80 | 80 | 40 | 40 | 40 | 40
8494 | 290 | 310 | 210 | 230 | 110 | 110 | 110 | 110 | 110 | 110 | 110 | 110 | 110 | 110 | 80 | 80 | 40 | 40 | 40 | 40
8495 | 290 | 310 | 210 | 230 | 110 | 110 | 110 | 110 | 110 | 110 | 110 | 110 | 110 | 110 | 80 | 80 | 40 | 40 | 40 | 30
8496 | 290 | 310 | 190 | 230 | 110 | 110 | 110 | 110 | 110 | 110 | 110 | 110 | 110 | 110 | 80 | 80 | 40 | 40 | 40 | 30
8497 | 290 | 310 | 190 | 230 | 110 | 110 | 110 | 110 | 110 | 110 | 110 | 110 | 110 | 110 | 80 | 80 | 40 | 40 | 40 | 30
8498 | 290 | 310 | 180 | 230 | 110 | 110 | 110 | 110 | 110 | 110 | 110 | 110 | 110 | 110 | 80 | 80 | 40 | 40 | 40 | 30
8499 | 280 | 310 | 180 | 230 | 110 | 110 | 110 | 110 | 110 | 110 | 110 | 110 | 110 | 110 | 80 | 80 | 40 | 40 | 40 | 30
8500 | 280 | 310 | 180 | 230 | 110 | 110 | 110 | 110 | 110 | 110 | 110 | 110 | 110 | 110 | 80 | 80 | 40 | 40 | 40 | 30
8501 | 270 | 310 | 180 | 230 | 110 | 110 | 110 | 110 | 110 | 110 | 110 | 110 | 110 | 110 | 70 | 80 | 40 | 40 | 40 | 30
8502 | 270 | 310 | 180 | 230 | 110 | 110 | 110 | 110 | 110 | 110 | 110 | 110 | 110 | 110 | 70 | 80 | 40 | 40 | 40 | 30
8503 | 270 | 310 | 170 | 230 | 110 | 110 | 110 | 110 | 110 | 110 | 110 | 110 | 110 | 110 | 60 | 80 | 40 | 40 | 40 | 30
8504 | 270 | 310 | 170 | 220 | 110 | 110 | 110 | 110 | 110 | 110 | 110 | 110 | 110 | 110 | 60 | 80 | 40 | 40 | 40 | 30
8505 | 270 | 310 | 160 | 220 | 110 | 110 | 110 | 110 | 110 | 110 | 110 | 110 | 110 | 110 | 60 | 80 | 40 | 40 | 40 | 30
8506 | 270 | 310 | 160 | 220 | 110 | 110 | 110 | 110 | 110 | 110 | 110 | 110 | 110 | 110 | 60 | 80 | 40 | 40 | 40 | 30
8507 | 260 | 310 | 160 | 220 | 110 | 110 | 110 | 110 | 110 | 110 | 110 | 110 | 110 | 110 | 60 | 80 | 40 | 40 | 40 | 30
8508 | 260 | 310 | 160 | 220 | 110 | 110 | 110 | 110 | 110 | 110 | 110 | 110 | 110 | 110 | 40 | 80 | 40 | 40 | 40 | 30
8509 | 260 | 310 | 160 | 210 | 110 | 110 | 110 | 110 | 110 | 110 | 110 | 110 | 110 | 110 | 40 | 80 | 40 | 40 | 40 | 30
8510 | 260 | 310 | 150 | 190 | 110 | 110 | 110 | 110 | 110 | 110 | 110 | 110 | 110 | 110 | 40 | 80 | 40 | 40 | 40 | 30
8511 | 260 | 300 | 150 | 190 | 110 | 110 | 110 | 110 | 110 | 110 | 110 | 110 | 110 | 110 | 40 | 80 | 40 | 40 | 40 | 30
8512 | 260 | 300 | 150 | 190 | 110 | 110 | 110 | 110 | 110 | 110 | 110 | 110 | 110 | 110 | 40 | 80 | 40 | 40 | 40 | 30
8513 | 260 | 300 | 150 | 190 | 110 | 110 | 110 | 110 | 110 | 110 | 110 | 110 | 110 | 110 | 40 | 80 | 40 | 40 | 40 | 30
8514 | 260 | 300 | 150 | 190 | 110 | 110 | 110 | 110 | 110 | 110 | 110 | 110 | 110 | 110 | 40 | 80 | 40 | 40 | 40 | 30
8515 | 260 | 300 | 150 | 190 | 110 | 110 | 110 | 110 | 110 | 110 | 110 | 110 | 110 | 110 | 40 | 80 | 40 | 40 | 40 | 30
8516 | 260 | 300 | 150 | 190 | 110 | 110 | 110 | 110 | 110 | 110 | 110 | 110 | 110 | 110 | 40 | 80 | 40 | 40 | 40 | 30
8517 | 260 | 300 | 150 | 190 | 110 | 110 | 110 | 110 | 110 | 110 | 110 | 110 | 110 | 110 | 40 | 80 | 40 | 40 | 40 | 30
8518 | 260 | 300 | 150 | 190 | 110 | 110 | 110 | 110 | 110 | 110 | 110 | 110 | 110 | 110 | 40 | 80 | 40 | 40 | 40 | 30
8519 | 260 | 300 | 150 | 190 | 110 | 110 | 110 | 110 | 110 | 110 | 110 | 110 | 110 | 110 | 40 | 80 | 40 | 40 | 40 | 30
8520 | 260 | 300 | 140 | 190 | 110 | 110 | 110 | 110 | 110 | 110 | 110 | 110 | 110 | 110 | 40 | 80 | 40 | 40 | 40 | 30
8521 | 260 | 300 | 140 | 180 | 110 | 110 | 110 | 110 | 110 | 110 | 110 | 110 | 110 | 110 | 40 | 80 | 40 | 40 | 40 | 30
8522 | 250 | 300 | 140 | 180 | 110 | 110 | 110 | 110 | 110 | 110 | 110 | 110 | 110 | 110 | 40 | 80 | 40 | 40 | 40 | 30
8523 | 250 | 290 | 140 | 180 | 110 | 110 | 110 | 110 | 110 | 110 | 110 | 110 | 110 | 110 | 40 | 80 | 40 | 40 | 40 | 30
8524 | 250 | 290 | 140 | 180 | 110 | 110 | 110 | 110 | 110 | 110 | 110 | 110 | 110 | 110 | 40 | 80 | 40 | 40 | 40 | 30
8525 | 250 | 290 | 140 | 170 | 110 | 110 | 110 | 110 | 110 | 110 | 110 | 110 | 110 | 110 | 40 | 80 | 40 | 40 | 40 | 30
8526 | 250 | 290 | 140 | 170 | 110 | 110 | 110 | 110 | 110 | 110 | 110 | 110 | 110 | 110 | 40 | 80 | 40 | 40 | 40 | 30
8527 | 250 | 290 | 140 | 170 | 110 | 110 | 110 | 110 | 110 | 110 | 110 | 110 | 110 | 110 | 40 | 80 | 40 | 40 | 40 | 30
8528 | 250 | 290 | 140 | 170 | 110 | 110 | 110 | 110 | 110 | 110 | 110 | 110 | 110 | 110 | 40 | 80 | 40 | 40 | 40 | 30
8529 | 250 | 280 | 140 | 170 | 110 | 110 | 110 | 110 | 110 | 110 | 110 | 110 | 110 | 110 | 40 | 80 | 40 | 40 | 40 | 30
8530 | 250 | 280 | 140 | 170 | 110 | 110 | 110 | 110 | 110 | 110 | 110 | 110 | 110 | 110 | 40 | 80 | 40 | 40 | 40 | 30
8531 | 250 | 270 | 140 | 160 | 110 | 110 | 110 | 110 | 110 | 110 | 110 | 110 | 110 | 110 | 40 | 80 | 40 | 40 | 40 | 30
8532 | 250 | 270 | 140 | 160 | 110 | 110 | 110 | 110 | 110 | 110 | 110 | 110 | 110 | 110 | 40 | 80 | 40 | 40 | 40 | 30
8533 | 250 | 270 | 140 | 160 | 110 | 110 | 110 | 110 | 110 | 110 | 110 | 110 | 110 | 110 | 40 | 80 | 40 | 40 | 40 | 30
8534 | 250 | 270 | 140 | 160 | 110 | 110 | 110 | 110 | 110 | 110 | 110 | 110 | 110 | 110 | 40 | 80 | 40 | 40 | 40 | 30
8535 | 250 | 270 | 140 | 160 | 110 | 110 | 110 | 110 | 110 | 110 | 110 | 110 | 110 | 110 | 40 | 80 | 40 | 40 | 40 | 30
8536 | 250 | 270 | 140 | 160 | 110 | 110 | 110 | 110 | 110 | 110 | 110 | 110 | 110 | 110 | 40 | 80 | 40 | 40 | 40 | 30
8537 | 250 | 260 | 130 | 160 | 110 | 110 | 110 | 110 | 110 | 110 | 110 | 110 | 110 | 110 | 40 | 80 | 40 | 40 | 40 | 30
8538 | 250 | 260 | 130 | 150 | 110 | 110 | 110 | 110 | 110 | 110 | 110 | 110 | 110 | 110 | 40 | 80 | 40 | 40 | 40 | 30
8539 | 250 | 260 | 130 | 150 | 110 | 110 | 110 | 110 | 110 | 110 | 110 | 110 | 110 | 110 | 40 | 80 | 40 | 40 | 40 | 30
8540 | 250 | 260 | 130 | 150 | 110 | 110 | 110 | 110 | 110 | 110 | 110 | 110 | 110 | 110 | 40 | 80 | 40 | 40 | 40 | 30
8541 | 250 | 260 | 130 | 150 | 110 | 110 | 110 | 110 | 110 | 110 | 110 | 110 | 110 | 110 | 40 | 80 | 40 | 40 | 40 | 30
8542 | 250 | 260 | 120 | 150 | 110 | 110 | 110 | 110 | 110 | 110 | 110 | 110 | 110 | 110 | 40 | 80 | 40 | 40 | 40 | 30
8543 | 250 | 260 | 120 | 150 | 110 | 110 | 110 | 110 | 110 | 110 | 110 | 110 | 110 | 110 | 40 | 80 | 40 | 40 | 40 | 30
8544 | 250 | 260 | 110 | 150 | 110 | 110 | 110 | 110 | 110 | 110 | 110 | 110 | 110 | 110 | 40 | 80 | 40 | 40 | 40 | 30
8545 | 250 | 260 | 110 | 150 | 110 | 110 | 110 | 110 | 110 | 110 | 110 | 110 | 110 | 110 | 40 | 80 | 40 | 40 | 40 | 30
8546 | 250 | 260 | 110 | 150 | 110 | 110 | 110 | 110 | 110 | 110 | 110 | 110 | 110 | 110 | 40 | 80 | 40 | 40 | 40 | 30
8547 | 250 | 260 | 110 | 150 | 110 | 110 | 110 | 110 | 110 | 110 | 110 | 110 | 110 | 110 | 40 | 80 | 40 | 40 | 40 | 30
8548 | 240 | 260 | 110 | 150 | 110 | 110 | 110 | 110 | 110 | 110 | 110 | 110 | 110 | 110 | 40 | 80 | 40 | 40 | 40 | 30
8549 | 240 | 260 | 110 | 150 | 110 | 110 | 110 | 110 | 110 | 110 | 110 | 110 | 110 | 110 | 40 | 80 | 40 | 40 | 40 | 30
8550 | 240 | 260 | 110 | 150 | 110 | 110 | 110 | 110 | 110 | 110 | 110 | 110 | 110 | 110 | 40 | 80 | 40 | 40 | 40 | 30
8551 | 240 | 260 | 110 | 150 | 110 | 110 | 110 | 110 | 110 | 110 | 110 | 110 | 110 | 110 | 40 | 80 | 40 | 40 | 40 | 30
8552 | 240 | 260 | 110 | 140 | 110 | 110 | 110 | 110 | 110 | 110 | 110 | 110 | 110 | 110 | 40 | 80 | 40 | 40 | 40 | 30
8553 | 240 | 260 | 110 | 140 | 110 | 110 | 110 | 110 | 110 | 110 | 110 | 110 | 110 | 110 | 40 | 80 | 40 | 40 | 40 | 30
8554 | 240 | 260 | 110 | 140 | 110 | 110 | 110 | 110 | 110 | 110 | 110 | 110 | 110 | 110 | 40 | 80 | 40 | 40 | 40 | 30
8555 | 230 | 260 | 110 | 140 | 110 | 110 | 110 | 110 | 110 | 110 | 110 | 110 | 110 | 110 | 40 | 80 | 40 | 40 | 40 | 30
8556 | 230 | 260 | 110 | 140 | 110 | 110 | 110 | 110 | 110 | 110 | 110 | 110 | 110 | 110 | 40 | 80 | 40 | 40 | 40 | 30
8557 | 230 | 260 | 110 | 140 | 110 | 110 | 110 | 110 | 110 | 110 | 110 | 110 | 110 | 110 | 40 | 80 | 40 | 40 | 40 | 30
8558 | 230 | 260 | 110 | 140 | 110 | 110 | 110 | 110 | 110 | 110 | 110 | 110 | 110 | 110 | 40 | 80 | 40 | 40 | 40 | 30
8559 | 220 | 260 | 110 | 140 | 110 | 110 | 110 | 110 | 110 | 110 | 110 | 110 | 110 | 110 | 40 | 80 | 40 | 40 | 40 | 30
8560 | 210 | 260 | 110 | 140 | 110 | 110 | 110 | 110 | 110 | 110 | 110 | 110 | 110 | 110 | 40 | 80 | 40 | 40 | 40 | 30
8561 | 210 | 260 | 110 | 140 | 110 | 110 | 110 | 110 | 110 | 110 | 110 | 110 | 110 | 110 | 40 | 80 | 40 | 40 | 40 | 30
8562 | 210 | 260 | 110 | 140 | 110 | 110 | 110 | 110 | 110 | 110 | 110 | 110 | 110 | 110 | 40 | 80 | 40 | 40 | 40 | 30
8563 | 210 | 250 | 110 | 140 | 110 | 110 | 110 | 110 | 110 | 110 | 110 | 110 | 110 | 110 | 40 | 80 | 40 | 40 | 40 | 30
8564 | 200 | 250 | 110 | 140 | 110 | 110 | 110 | 110 | 110 | 110 | 110 | 110 | 110 | 110 | 40 | 80 | 40 | 40 | 40 | 30
8565 | 200 | 250 | 110 | 140 | 110 | 110 | 110 | 110 | 110 | 110 | 110 | 110 | 110 | 110 | 40 | 80 | 40 | 40 | 40 | 30
8566 | 200 | 250 | 110 | 140 | 110 | 110 | 110 | 110 | 110 | 110 | 110 | 110 | 110 | 110 | 40 | 80 | 40 | 40 | 40 | 30
8567 | 200 | 250 | 110 | 140 | 110 | 110 | 110 | 110 | 110 | 110 | 110 | 110 | 110 | 110 | 40 | 80 | 40 | 40 | 40 | 30
8568 | 190 | 250 | 110 | 140 | 110 | 110 | 110 | 110 | 110 | 110 | 110 | 110 | 110 | 110 | 40 | 80 | 40 | 40 | 40 | 30
8569 | 190 | 250 | 110 | 140 | 110 | 110 | 110 | 110 | 110 | 110 | 110 | 110 | 110 | 110 | 40 | 80 | 40 | 40 | 40 | 30
8570 | 190 | 250 | 110 | 140 | 110 | 110 | 110 | 110 | 110 | 110 | 110 | 110 | 110 | 110 | 40 | 80 | 40 | 40 | 40 | 30
8571 | 190 | 250 | 110 | 140 | 110 | 110 | 110 | 110 | 110 | 110 | 110 | 110 | 110 | 110 | 40 | 80 | 40 | 40 | 40 | 30
8572 | 180 | 250 | 110 | 130 | 110 | 110 | 110 | 110 | 110 | 110 | 110 | 110 | 110 | 110 | 40 | 80 | 40 | 40 | 40 | 30
8573 | 180 | 250 | 110 | 130 | 110 | 110 | 110 | 110 | 110 | 110 | 110 | 110 | 110 | 110 | 40 | 80 | 40 | 40 | 40 | 30
8574 | 180 | 250 | 110 | 130 | 110 | 110 | 110 | 110 | 110 | 110 | 110 | 110 | 110 | 110 | 40 | 80 | 40 | 40 | 40 | 30
8575 | 180 | 250 | 110 | 130 | 110 | 110 | 110 | 110 | 110 | 110 | 110 | 110 | 110 | 110 | 40 | 80 | 40 | 40 | 40 | 30
8576 | 180 | 250 | 110 | 130 | 110 | 110 | 110 | 110 | 110 | 110 | 110 | 110 | 110 | 110 | 40 | 80 | 40 | 40 | 30 | 30
8577 | 180 | 250 | 110 | 120 | 110 | 110 | 110 | 110 | 110 | 110 | 110 | 110 | 110 | 110 | 40 | 80 | 40 | 40 | 30 | 30
8578 | 180 | 250 | 110 | 120 | 110 | 110 | 110 | 110 | 110 | 110 | 110 | 110 | 100 | 110 | 40 | 80 | 40 | 40 | 30 | 30
8579 | 180 | 250 | 110 | 120 | 110 | 110 | 110 | 110 | 110 | 110 | 110 | 110 | 100 | 110 | 40 | 80 | 40 | 40 | 30 | 30
8580 | 170 | 250 | 110 | 120 | 110 | 110 | 110 | 110 | 110 | 110 | 110 | 110 | 100 | 110 | 40 | 70 | 40 | 40 | 30 | 30
8581 | 170 | 250 | 110 | 110 | 110 | 110 | 110 | 110 | 110 | 110 | 110 | 110 | 100 | 110 | 40 | 70 | 40 | 40 | 30 | 30
8582 | 170 | 250 | 110 | 110 | 110 | 110 | 110 | 110 | 110 | 110 | 110 | 110 | 100 | 110 | 40 | 70 | 40 | 40 | 30 | 30
8583 | 170 | 250 | 110 | 110 | 110 | 110 | 110 | 110 | 110 | 110 | 110 | 110 | 100 | 110 | 40 | 70 | 40 | 40 | 30 | 30
8584 | 170 | 250 | 110 | 110 | 110 | 110 | 110 | 110 | 110 | 110 | 110 | 110 | 100 | 110 | 40 | 70 | 40 | 40 | 30 | 30
8585 | 170 | 240 | 110 | 110 | 110 | 110 | 110 | 110 | 110 | 110 | 110 | 110 | 100 | 110 | 40 | 70 | 40 | 40 | 30 | 30
8586 | 170 | 240 | 110 | 110 | 110 | 110 | 110 | 110 | 110 | 110 | 110 | 110 | 80 | 110 | 40 | 60 | 40 | 40 | 30 | 30
8587 | 170 | 240 | 110 | 110 | 110 | 110 | 110 | 110 | 110 | 110 | 110 | 110 | 80 | 110 | 40 | 60 | 40 | 40 | 30 | 30
8588 | 170 | 240 | 110 | 110 | 110 | 110 | 110 | 110 | 110 | 110 | 110 | 110 | 80 | 110 | 40 | 60 | 40 | 40 | 30 | 30
8589 | 170 | 240 | 110 | 110 | 110 | 110 | 110 | 110 | 110 | 110 | 110 | 110 | 80 | 110 | 40 | 60 | 40 | 40 | 30 | 30
8590 | 170 | 240 | 110 | 110 | 110 | 110 | 110 | 110 | 110 | 110 | 110 | 110 | 80 | 110 | 40 | 60 | 40 | 40 | 30 | 30
8591 | 170 | 240 | 110 | 110 | 110 | 110 | 110 | 110 | 110 | 110 | 110 | 110 | 80 | 110 | 40 | 60 | 40 | 40 | 30 | 30
8592 | 160 | 240 | 110 | 110 | 110 | 110 | 110 | 110 | 110 | 110 | 110 | 110 | 80 | 110 | 40 | 50 | 40 | 40 | 30 | 30
8593 | 160 | 240 | 110 | 110 | 110 | 110 | 110 | 110 | 110 | 110 | 110 | 110 | 80 | 110 | 40 | 50 | 40 | 40 | 30 | 30
8594 | 160 | 240 | 110 | 110 | 110 | 110 | 110 | 110 | 110 | 110 | 110 | 110 | 80 | 110 | 40 | 40 | 40 | 40 | 30 | 30
8595 | 160 | 230 | 110 | 110 | 110 | 110 | 110 | 110 | 110 | 110 | 110 | 110 | 80 | 110 | 40 | 40 | 40 | 40 | 30 | 30
8596 | 160 | 230 | 110 | 110 | 110 | 110 | 110 | 110 | 110 | 110 | 110 | 110 | 60 | 110 | 40 | 40 | 40 | 40 | 30 | 30
8597 | 160 | 230 | 110 | 110 | 110 | 110 | 110 | 110 | 110 | 110 | 110 | 110 | 60 | 110 | 40 | 40 | 40 | 40 | 30 | 30
8598 | 160 | 230 | 110 | 110 | 110 | 110 | 110 | 110 | 110 | 110 | 110 | 110 | 60 | 110 | 40 | 40 | 40 | 40 | 30 | 30
8599 | 160 | 230 | 110 | 110 | 110 | 110 | 110 | 110 | 110 | 110 | 110 | 110 | 40 | 110 | 40 | 40 | 40 | 40 | 30 | 30
8600 | 150 | 220 | 110 | 110 | 110 | 110 | 110 | 110 | 110 | 110 | 110 | 110 | 40 | 110 | 40 | 40 | 40 | 40 | 30 | 30
8601 | 150 | 210 | 110 | 110 | 110 | 110 | 110 | 110 | 110 | 110 | 110 | 110 | 40 | 110 | 40 | 40 | 40 | 40 | 30 | 30
8602 | 150 | 210 | 110 | 110 | 110 | 110 | 110 | 110 | 110 | 110 | 110 | 110 | 40 | 110 | 40 | 40 | 40 | 40 | 30 | 30
8603 | 150 | 210 | 110 | 110 | 110 | 110 | 110 | 110 | 110 | 110 | 110 | 110 | 40 | 110 | 40 | 40 | 40 | 40 | 30 | 30
8604 | 150 | 200 | 110 | 110 | 110 | 110 | 110 | 110 | 110 | 110 | 110 | 110 | 40 | 110 | 40 | 40 | 40 | 40 | 30 | 30
8605 | 150 | 200 | 110 | 110 | 110 | 110 | 110 | 110 | 110 | 110 | 110 | 110 | 40 | 110 | 40 | 40 | 40 | 40 | 30 | 30
8606 | 150 | 200 | 110 | 110 | 110 | 110 | 110 | 110 | 110 | 110 | 110 | 110 | 40 | 110 | 40 | 40 | 40 | 40 | 30 | 30
8607 | 140 | 200 | 110 | 110 | 110 | 110 | 110 | 110 | 110 | 110 | 110 | 110 | 40 | 110 | 40 | 40 | 40 | 40 | 30 | 30
8608 | 130 | 200 | 110 | 110 | 110 | 110 | 110 | 110 | 110 | 110 | 110 | 110 | 40 | 110 | 40 | 40 | 40 | 40 | 30 | 30
8609 | 130 | 200 | 110 | 110 | 110 | 110 | 110 | 110 | 110 | 110 | 110 | 110 | 40 | 110 | 40 | 40 | 40 | 40 | 30 | 30
8610 | 130 | 190 | 110 | 110 | 110 | 110 | 110 | 110 | 110 | 110 | 110 | 110 | 40 | 110 | 40 | 40 | 40 | 40 | 30 | 30
8611 | 120 | 190 | 110 | 110 | 110 | 110 | 110 | 110 | 110 | 110 | 110 | 110 | 40 | 110 | 40 | 40 | 40 | 40 | 30 | 30
8612 | 120 | 180 | 110 | 110 | 110 | 110 | 110 | 110 | 110 | 110 | 110 | 110 | 40 | 110 | 40 | 40 | 40 | 40 | 30 | 30
8613 | 120 | 180 | 110 | 110 | 110 | 110 | 110 | 110 | 110 | 110 | 110 | 110 | 40 | 110 | 40 | 40 | 40 | 40 | 30 | 30
8614 | 120 | 180 | 110 | 110 | 110 | 110 | 110 | 110 | 110 | 110 | 110 | 110 | 40 | 110 | 40 | 40 | 40 | 40 | 30 | 30
8615 | 110 | 180 | 110 | 110 | 110 | 110 | 110 | 110 | 110 | 110 | 110 | 110 | 40 | 110 | 40 | 40 | 40 | 40 | 30 | 30
8616 | 110 | 180 | 110 | 110 | 110 | 110 | 110 | 110 | 110 | 110 | 110 | 110 | 40 | 110 | 40 | 40 | 40 | 40 | 30 | 30
8617 | 110 | 180 | 110 | 110 | 110 | 110 | 110 | 110 | 110 | 110 | 110 | 110 | 40 | 110 | 40 | 40 | 40 | 40 | 30 | 30
8618 | 110 | 180 | 110 | 110 | 110 | 110 | 110 | 110 | 110 | 110 | 110 | 110 | 40 | 110 | 40 | 40 | 40 | 40 | 30 | 30
8619 | 110 | 180 | 110 | 110 | 110 | 110 | 110 | 110 | 110 | 110 | 110 | 110 | 40 | 110 | 40 | 40 | 40 | 40 | 30 | 30
8620 | 110 | 180 | 110 | 110 | 110 | 110 | 110 | 110 | 110 | 110 | 110 | 110 | 40 | 110 | 40 | 40 | 40 | 40 | 30 | 30
8621 | 110 | 180 | 110 | 110 | 110 | 110 | 110 | 110 | 110 | 110 | 110 | 110 | 40 | 110 | 40 | 40 | 40 | 40 | 30 | 30
8622 | 110 | 180 | 110 | 110 | 110 | 110 | 110 | 110 | 110 | 110 | 110 | 110 | 40 | 110 | 40 | 40 | 40 | 40 | 30 | 30
8623 | 110 | 170 | 110 | 110 | 110 | 110 | 110 | 110 | 110 | 110 | 110 | 110 | 40 | 110 | 40 | 40 | 40 | 40 | 30 | 30
8624 | 110 | 170 | 110 | 110 | 110 | 110 | 110 | 110 | 110 | 110 | 110 | 110 | 40 | 110 | 40 | 40 | 40 | 40 | 30 | 30
8625 | 110 | 170 | 110 | 110 | 110 | 110 | 110 | 110 | 110 | 110 | 110 | 110 | 40 | 110 | 40 | 40 | 40 | 40 | 30 | 30
8626 | 110 | 170 | 110 | 110 | 110 | 110 | 110 | 110 | 110 | 110 | 110 | 110 | 40 | 110 | 40 | 40 | 40 | 40 | 30 | 30
8627 | 110 | 170 | 110 | 110 | 110 | 110 | 110 | 110 | 110 | 110 | 110 | 110 | 40 | 110 | 40 | 40 | 40 | 40 | 30 | 30
8628 | 110 | 170 | 110 | 110 | 110 | 110 | 110 | 110 | 110 | 110 | 110 | 110 | 40 | 110 | 40 | 40 | 40 | 40 | 30 | 30
8629 | 110 | 170 | 110 | 110 | 110 | 110 | 110 | 110 | 110 | 110 | 110 | 110 | 40 | 110 | 40 | 40 | 40 | 40 | 30 | 30
8630 | 110 | 170 | 110 | 110 | 110 | 110 | 110 | 110 | 110 | 110 | 110 | 110 | 40 | 110 | 40 | 40 | 30 | 40 | 30 | 30
8631 | 110 | 170 | 110 | 110 | 110 | 110 | 110 | 110 | 110 | 110 | 110 | 110 | 40 | 110 | 40 | 40 | 30 | 40 | 30 | 30
8632 | 110 | 170 | 110 | 110 | 110 | 110 | 110 | 110 | 110 | 110 | 110 | 110 | 40 | 110 | 40 | 40 | 30 | 40 | 30 | 30
8633 | 110 | 170 | 110 | 110 | 110 | 110 | 110 | 110 | 110 | 110 | 110 | 110 | 40 | 110 | 40 | 40 | 30 | 40 | 30 | 30
8634 | 110 | 170 | 110 | 110 | 110 | 110 | 110 | 110 | 110 | 110 | 110 | 110 | 40 | 110 | 40 | 40 | 30 | 40 | 30 | 30
8635 | 110 | 160 | 110 | 110 | 110 | 110 | 110 | 110 | 110 | 110 | 110 | 110 | 40 | 110 | 40 | 40 | 30 | 30 | 30 | 30
8636 | 110 | 160 | 110 | 110 | 110 | 110 | 110 | 110 | 110 | 110 | 110 | 110 | 40 | 110 | 40 | 40 | 30 | 30 | 30 | 30
8637 | 110 | 160 | 110 | 110 | 110 | 110 | 110 | 110 | 110 | 110 | 110 | 110 | 40 | 110 | 40 | 40 | 30 | 30 | 30 | 30
8638 | 110 | 160 | 110 | 110 | 110 | 110 | 110 | 110 | 110 | 110 | 110 | 110 | 40 | 110 | 40 | 40 | 30 | 30 | 30 | 30
8639 | 110 | 160 | 110 | 110 | 110 | 110 | 110 | 110 | 110 | 110 | 110 | 110 | 40 | 110 | 40 | 40 | 30 | 30 | 30 | 30
8640 | 110 | 160 | 110 | 110 | 110 | 110 | 110 | 110 | 110 | 110 | 110 | 110 | 40 | 110 | 40 | 40 | 30 | 30 | 30 | 30
8641 | 110 | 160 | 110 | 110 | 110 | 110 | 110 | 110 | 110 | 110 | 110 | 110 | 40 | 110 | 40 | 40 | 30 | 30 | 30 | 30
8642 | 110 | 160 | 110 | 110 | 110 | 110 | 110 | 110 | 110 | 110 | 110 | 110 | 40 | 100 | 40 | 40 | 30 | 30 | 30 | 30
8643 | 110 | 160 | 110 | 110 | 110 | 110 | 110 | 110 | 110 | 110 | 110 | 110 | 40 | 100 | 40 | 40 | 30 | 30 | 30 | 30
8644 | 110 | 150 | 110 | 110 | 110 | 110 | 110 | 110 | 110 | 110 | 110 | 110 | 40 | 100 | 40 | 40 | 30 | 30 | 30 | 30
8645 | 110 | 150 | 110 | 110 | 110 | 110 | 110 | 110 | 110 | 110 | 110 | 110 | 40 | 100 | 40 | 40 | 30 | 30 | 30 | 30
8646 | 110 | 150 | 110 | 110 | 110 | 110 | 110 | 110 | 110 | 110 | 110 | 110 | 40 | 100 | 40 | 40 | 30 | 30 | 30 | 30
8647 | 110 | 150 | 110 | 110 | 110 | 110 | 110 | 110 | 110 | 110 | 110 | 110 | 40 | 100 | 40 | 40 | 30 | 30 | 30 | 30
8648 | 110 | 150 | 110 | 110 | 110 | 110 | 110 | 110 | 110 | 110 | 110 | 110 | 40 | 100 | 40 | 40 | 30 | 30 | 30 | 30
8649 | 110 | 150 | 110 | 110 | 110 | 110 | 110 | 110 | 110 | 110 | 110 | 110 | 40 | 100 | 40 | 40 | 30 | 30 | 30 | 30
8650 | 110 | 150 | 110 | 110 | 110 | 110 | 110 | 110 | 110 | 110 | 110 | 110 | 40 | 90 | 40 | 40 | 30 | 30 | 30 | 30
8651 | 110 | 140 | 110 | 110 | 110 | 110 | 110 | 110 | 110 | 110 | 110 | 110 | 40 | 90 | 40 | 40 | 30 | 30 | 30 | 30
8652 | 110 | 130 | 110 | 110 | 110 | 110 | 110 | 110 | 110 | 110 | 110 | 110 | 40 | 90 | 40 | 40 | 30 | 30 | 30 | 30
8653 | 110 | 130 | 110 | 110 | 110 | 110 | 110 | 110 | 110 | 110 | 110 | 110 | 40 | 90 | 40 | 40 | 30 | 30 | 30 | 30
8654 | 110 | 120 | 110 | 110 | 110 | 110 | 110 | 110 | 110 | 110 | 100 | 110 | 40 | 90 | 40 | 40 | 30 | 30 | 30 | 30
8655 | 110 | 120 | 110 | 110 | 110 | 110 | 110 | 110 | 110 | 110 | 90 | 110 | 40 | 80 | 40 | 40 | 30 | 30 | 30 | 30
8656 | 110 | 120 | 110 | 110 | 110 | 110 | 110 | 110 | 110 | 110 | 90 | 110 | 40 | 80 | 40 | 40 | 30 | 30 | 30 | 30
8657 | 110 | 120 | 110 | 110 | 110 | 110 | 110 | 110 | 110 | 110 | 80 | 110 | 40 | 80 | 40 | 40 | 30 | 30 | 30 | 30
8658 | 110 | 120 | 110 | 110 | 110 | 110 | 110 | 110 | 110 | 110 | 80 | 110 | 40 | 80 | 40 | 40 | 30 | 30 | 30 | 30
8659 | 110 | 110 | 110 | 110 | 110 | 110 | 110 | 110 | 110 | 110 | 80 | 110 | 40 | 80 | 40 | 40 | 30 | 30 | 30 | 30
8660 | 110 | 110 | 110 | 110 | 110 | 110 | 110 | 110 | 110 | 110 | 80 | 110 | 40 | 80 | 40 | 40 | 30 | 30 | 30 | 30
8661 | 110 | 110 | 110 | 110 | 110 | 110 | 110 | 110 | 110 | 110 | 80 | 110 | 40 | 80 | 30 | 40 | 30 | 30 | 30 | 30
8662 | 110 | 110 | 110 | 110 | 110 | 110 | 110 | 110 | 110 | 110 | 80 | 110 | 40 | 80 | 30 | 40 | 30 | 30 | 30 | 30
8663 | 110 | 110 | 110 | 110 | 110 | 110 | 110 | 110 | 110 | 110 | 80 | 110 | 40 | 80 | 30 | 40 | 30 | 30 | 30 | 30
8664 | 110 | 110 | 110 | 110 | 110 | 110 | 110 | 110 | 110 | 110 | 80 | 110 | 40 | 80 | 30 | 40 | 30 | 30 | 30 | 30
8665 | 110 | 110 | 110 | 110 | 110 | 110 | 110 | 110 | 110 | 110 | 70 | 110 | 40 | 80 | 30 | 40 | 30 | 30 | 30 | 30
8666 | 110 | 110 | 110 | 110 | 110 | 110 | 110 | 110 | 110 | 110 | 60 | 110 | 40 | 80 | 30 | 40 | 30 | 30 | 30 | 30
8667 | 110 | 110 | 110 | 110 | 110 | 110 | 110 | 110 | 110 | 110 | 60 | 110 | 40 | 80 | 30 | 40 | 30 | 30 | 30 | 30
8668 | 110 | 110 | 110 | 110 | 110 | 110 | 110 | 110 | 110 | 110 | 60 | 110 | 40 | 80 | 30 | 40 | 30 | 30 | 30 | 30
8669 | 110 | 110 | 110 | 110 | 110 | 110 | 110 | 110 | 110 | 110 | 60 | 110 | 40 | 80 | 30 | 40 | 30 | 30 | 30 | 30
8670 | 110 | 110 | 110 | 110 | 110 | 110 | 110 | 110 | 110 | 110 | 60 | 110 | 40 | 80 | 30 | 40 | 30 | 30 | 30 | 30
8671 | 110 | 110 | 110 | 110 | 110 | 110 | 110 | 110 | 110 | 110 | 50 | 110 | 40 | 80 | 30 | 40 | 30 | 30 | 30 | 30
8672 | 110 | 110 | 110 | 110 | 110 | 110 | 110 | 110 | 110 | 110 | 50 | 110 | 40 | 80 | 30 | 40 | 30 | 30 | 30 | 30
8673 | 110 | 110 | 110 | 110 | 110 | 110 | 110 | 110 | 110 | 110 | 40 | 110 | 40 | 80 | 30 | 40 | 30 | 30 | 30 | 30
8674 | 110 | 110 | 110 | 110 | 110 | 110 | 110 | 110 | 110 | 110 | 40 | 110 | 40 | 80 | 30 | 40 | 30 | 30 | 30 | 30
8675 | 110 | 110 | 110 | 110 | 110 | 110 | 110 | 110 | 110 | 110 | 40 | 110 | 40 | 70 | 30 | 40 | 30 | 30 | 30 | 30
8676 | 110 | 110 | 110 | 110 | 110 | 110 | 110 | 110 | 110 | 110 | 40 | 110 | 40 | 70 | 30 | 40 | 30 | 30 | 30 | 30
8677 | 110 | 110 | 110 | 110 | 110 | 110 | 110 | 110 | 110 | 110 | 40 | 110 | 40 | 70 | 30 | 40 | 30 | 30 | 30 | 30
8678 | 110 | 110 | 110 | 110 | 110 | 110 | 110 | 110 | 110 | 110 | 40 | 110 | 40 | 70 | 30 | 40 | 30 | 30 | 30 | 30
8679 | 110 | 110 | 110 | 110 | 110 | 110 | 110 | 110 | 110 | 110 | 40 | 110 | 40 | 60 | 30 | 40 | 30 | 30 | 30 | 30
8680 | 110 | 110 | 110 | 110 | 110 | 110 | 110 | 110 | 110 | 110 | 40 | 110 | 40 | 40 | 30 | 40 | 30 | 30 | 30 | 30
8681 | 110 | 110 | 110 | 110 | 110 | 110 | 110 | 110 | 110 | 110 | 40 | 110 | 40 | 40 | 30 | 40 | 30 | 30 | 30 | 30
8682 | 110 | 110 | 110 | 110 | 110 | 110 | 110 | 110 | 110 | 110 | 40 | 110 | 40 | 40 | 30 | 40 | 30 | 30 | 30 | 30
8683 | 110 | 110 | 110 | 110 | 110 | 110 | 110 | 110 | 110 | 110 | 40 | 110 | 40 | 40 | 30 | 40 | 30 | 30 | 30 | 30
8684 | 110 | 110 | 110 | 110 | 110 | 110 | 110 | 110 | 110 | 110 | 40 | 110 | 40 | 40 | 30 | 40 | 30 | 30 | 30 | 30
8685 | 110 | 110 | 110 | 110 | 110 | 110 | 110 | 110 | 110 | 110 | 40 | 110 | 40 | 40 | 30 | 40 | 30 | 30 | 30 | 30
8686 | 110 | 110 | 110 | 110 | 110 | 110 | 110 | 110 | 110 | 110 | 40 | 110 | 40 | 40 | 30 | 30 | 30 | 30 | 30 | 20
8687 | 110 | 110 | 110 | 110 | 110 | 110 | 110 | 110 | 110 | 110 | 40 | 110 | 40 | 40 | 30 | 30 | 30 | 30 | 30 | 20
8688 | 110 | 110 | 110 | 110 | 110 | 110 | 110 | 110 | 110 | 110 | 40 | 110 | 40 | 40 | 30 | 30 | 30 | 30 | 30 | 20
8689 | 110 | 110 | 110 | 110 | 110 | 110 | 110 | 110 | 110 | 110 | 40 | 110 | 40 | 40 | 30 | 30 | 30 | 30 | 30 | 20
8690 | 110 | 110 | 110 | 110 | 110 | 110 | 110 | 110 | 110 | 110 | 40 | 110 | 40 | 40 | 30 | 30 | 30 | 30 | 30 | 20
8691 | 110 | 110 | 110 | 110 | 110 | 110 | 110 | 110 | 110 | 110 | 40 | 110 | 40 | 40 | 30 | 30 | 30 | 30 | 30 | 20
8692 | 110 | 110 | 110 | 110 | 110 | 110 | 110 | 110 | 110 | 110 | 40 | 110 | 40 | 40 | 30 | 30 | 30 | 30 | 30 | 20
8693 | 110 | 110 | 110 | 110 | 110 | 110 | 110 | 110 | 110 | 110 | 40 | 110 | 40 | 40 | 30 | 30 | 30 | 30 | 30 | 20
8694 | 110 | 110 | 110 | 110 | 110 | 110 | 110 | 110 | 110 | 110 | 40 | 110 | 40 | 40 | 30 | 30 | 30 | 30 | 30 | 20
8695 | 110 | 110 | 110 | 110 | 110 | 110 | 110 | 110 | 110 | 110 | 40 | 100 | 30 | 40 | 30 | 30 | 30 | 30 | 30 | 20
8696 | 110 | 110 | 110 | 110 | 110 | 110 | 110 | 110 | 110 | 110 | 40 | 90 | 30 | 40 | 30 | 30 | 30 | 30 | 30 | 20
8697 | 110 | 110 | 110 | 110 | 110 | 110 | 110 | 110 | 110 | 110 | 40 | 90 | 30 | 40 | 30 | 30 | 30 | 30 | 20 | 20
8698 | 110 | 110 | 110 | 110 | 110 | 110 | 110 | 110 | 110 | 110 | 40 | 90 | 30 | 40 | 30 | 30 | 30 | 20 | 20 | 20
8699 | 110 | 110 | 110 | 110 | 110 | 110 | 110 | 110 | 110 | 110 | 40 | 90 | 30 | 40 | 30 | 30 | 30 | 20 | 20 | 20
8700 | 110 | 110 | 110 | 110 | 110 | 110 | 110 | 110 | 110 | 110 | 40 | 90 | 30 | 40 | 30 | 30 | 30 | 20 | 20 | 20
8701 | 110 | 110 | 110 | 110 | 110 | 110 | 110 | 110 | 110 | 110 | 40 | 90 | 30 | 40 | 30 | 30 | 30 | 20 | 20 | 20
8702 | 110 | 110 | 110 | 110 | 110 | 110 | 110 | 110 | 110 | 110 | 40 | 90 | 30 | 40 | 30 | 30 | 20 | 20 | 20 | 20
8703 | 110 | 110 | 110 | 110 | 110 | 110 | 110 | 110 | 110 | 110 | 40 | 90 | 30 | 40 | 30 | 30 | 20 | 20 | 20 | 20
8704 | 110 | 110 | 110 | 110 | 110 | 110 | 110 | 110 | 110 | 110 | 40 | 90 | 30 | 40 | 30 | 30 | 20 | 20 | 20 | 20
8705 | 110 | 110 | 110 | 110 | 110 | 110 | 110 | 110 | 110 | 110 | 40 | 80 | 30 | 40 | 30 | 30 | 20 | 20 | 20 | 20
8706 | 110 | 110 | 110 | 110 | 110 | 110 | 110 | 110 | 110 | 110 | 40 | 80 | 30 | 40 | 30 | 30 | 20 | 20 | 20 | 20
8707 | 110 | 110 | 110 | 110 | 110 | 110 | 110 | 110 | 110 | 110 | 40 | 80 | 30 | 40 | 30 | 30 | 20 | 20 | 20 | 20
8708 | 110 | 110 | 110 | 110 | 110 | 110 | 110 | 110 | 110 | 110 | 40 | 80 | 30 | 40 | 30 | 30 | 20 | 20 | 20 | 20
8709 | 110 | 110 | 110 | 110 | 110 | 110 | 110 | 110 | 110 | 110 | 40 | 80 | 30 | 40 | 30 | 30 | 20 | 20 | 20 | 20
8710 | 110 | 110 | 110 | 110 | 110 | 110 | 110 | 110 | 110 | 110 | 40 | 80 | 30 | 40 | 30 | 30 | 20 | 20 | 20 | 20
8711 | 110 | 110 | 110 | 110 | 110 | 110 | 110 | 110 | 110 | 110 | 40 | 80 | 30 | 40 | 30 | 30 | 20 | 20 | 20 | 20
8712 | 110 | 110 | 110 | 110 | 110 | 110 | 110 | 110 | 110 | 110 | 40 | 80 | 30 | 40 | 30 | 30 | 20 | 20 | 20 | 20
8713 | 110 | 110 | 110 | 110 | 110 | 110 | 110 | 110 | 110 | 110 | 40 | 80 | 30 | 40 | 30 | 30 | 20 | 20 | 20 | 20
8714 | 110 | 110 | 110 | 110 | 110 | 110 | 110 | 110 | 110 | 110 | 40 | 60 | 30 | 40 | 20 | 30 | 20 | 20 | 20 | 20
8715 | 110 | 110 | 110 | 110 | 110 | 110 | 110 | 110 | 110 | 110 | 30 | 60 | 30 | 40 | 20 | 30 | 20 | 20 | 20 | 20
8716 | 110 | 110 | 110 | 110 | 110 | 110 | 110 | 110 | 110 | 110 | 30 | 60 | 30 | 40 | 20 | 30 | 20 | 20 | 20 | 20
8717 | 110 | 110 | 110 | 110 | 110 | 110 | 110 | 110 | 110 | 110 | 30 | 50 | 30 | 40 | 20 | 30 | 20 | 20 | 20 | 20
8718 | 110 | 110 | 110 | 110 | 110 | 110 | 110 | 110 | 110 | 110 | 30 | 50 | 30 | 40 | 20 | 30 | 20 | 20 | 20 | 20
8719 | 110 | 110 | 110 | 110 | 110 | 110 | 110 | 110 | 110 | 110 | 30 | 50 | 30 | 40 | 20 | 30 | 20 | 20 | 20 | 20
8720 | 110 | 110 | 110 | 110 | 110 | 110 | 110 | 110 | 100 | 110 | 30 | 50 | 30 | 40 | 20 | 30 | 20 | 20 | 20 | 20
8721 | 110 | 110 | 110 | 110 | 110 | 110 | 110 | 110 | 80 | 110 | 30 | 50 | 30 | 40 | 20 | 30 | 20 | 20 | 20 | 20
8722 | 110 | 110 | 110 | 110 | 110 | 110 | 110 | 110 | 80 | 110 | 30 | 50 | 30 | 40 | 20 | 30 | 20 | 20 | 20 | 20
8723 | 110 | 110 | 110 | 110 | 110 | 110 | 110 | 110 | 60 | 110 | 30 | 50 | 30 | 40 | 20 | 30 | 20 | 20 | 20 | 20
8724 | 110 | 110 | 110 | 110 | 110 | 110 | 110 | 110 | 60 | 110 | 30 | 50 | 30 | 40 | 20 | 30 | 20 | 20 | 20 | 20
8725 | 110 | 110 | 110 | 110 | 110 | 110 | 110 | 110 | 50 | 110 | 30 | 50 | 30 | 30 | 20 | 30 | 20 | 20 | 20 | 20
8726 | 110 | 110 | 110 | 110 | 110 | 110 | 110 | 110 | 40 | 110 | 30 | 40 | 30 | 30 | 20 | 30 | 20 | 20 | 20 | 20
8727 | 110 | 110 | 110 | 110 | 110 | 110 | 110 | 110 | 40 | 110 | 30 | 40 | 30 | 30 | 20 | 30 | 20 | 20 | 20 | 20
8728 | 110 | 110 | 110 | 110 | 110 | 110 | 110 | 110 | 40 | 110 | 30 | 40 | 30 | 30 | 20 | 30 | 20 | 20 | 20 | 20
8729 | 110 | 110 | 110 | 110 | 110 | 110 | 110 | 110 | 40 | 110 | 30 | 40 | 30 | 30 | 20 | 30 | 20 | 20 | 20 | 20
8730 | 110 | 110 | 110 | 110 | 110 | 110 | 110 | 110 | 40 | 110 | 30 | 40 | 30 | 30 | 20 | 30 | 20 | 20 | 20 | 20
8731 | 110 | 110 | 110 | 110 | 110 | 110 | 110 | 110 | 40 | 110 | 30 | 40 | 30 | 30 | 20 | 30 | 20 | 20 | 20 | 20
8732 | 110 | 110 | 110 | 110 | 110 | 110 | 110 | 110 | 40 | 110 | 30 | 40 | 30 | 30 | 20 | 20 | 20 | 20 | 20 | 20
8733 | 110 | 110 | 110 | 110 | 110 | 110 | 100 | 110 | 40 | 110 | 30 | 40 | 30 | 30 | 20 | 20 | 20 | 20 | 20 | 20
8734 | 110 | 110 | 110 | 110 | 110 | 110 | 100 | 110 | 40 | 110 | 30 | 40 | 20 | 30 | 20 | 20 | 20 | 20 | 20 | 20
8735 | 110 | 110 | 110 | 110 | 110 | 110 | 90 | 110 | 40 | 110 | 30 | 40 | 20 | 30 | 20 | 20 | 20 | 20 | 20 | 20
8736 | 110 | 110 | 110 | 110 | 110 | 110 | 90 | 110 | 40 | 110 | 30 | 40 | 20 | 30 | 20 | 20 | 20 | 20 | 20 | 20
8737 | 110 | 110 | 110 | 110 | 110 | 110 | 80 | 110 | 40 | 110 | 30 | 40 | 20 | 30 | 20 | 20 | 20 | 20 | 20 | 20
8738 | 110 | 110 | 110 | 110 | 100 | 110 | 80 | 110 | 40 | 100 | 30 | 40 | 20 | 30 | 20 | 20 | 20 | 20 | 20 | 20
8739 | 110 | 110 | 110 | 110 | 100 | 110 | 70 | 110 | 40 | 100 | 30 | 40 | 20 | 30 | 20 | 20 | 20 | 20 | 20 | 20
8740 | 110 | 110 | 110 | 110 | 90 | 110 | 40 | 110 | 40 | 100 | 20 | 40 | 20 | 30 | 20 | 20 | 20 | 20 | 20 | 20
8741 | 110 | 110 | 110 | 110 | 90 | 110 | 40 | 110 | 40 | 80 | 20 | 40 | 20 | 30 | 20 | 20 | 20 | 20 | 20 | 20
8742 | 110 | 110 | 110 | 110 | 90 | 110 | 40 | 100 | 40 | 80 | 20 | 40 | 20 | 30 | 20 | 20 | 20 | 20 | 20 | 20
8743 | 110 | 110 | 110 | 110 | 80 | 110 | 40 | 100 | 40 | 80 | 20 | 40 | 20 | 30 | 20 | 20 | 20 | 20 | 20 | 20
8744 | 110 | 110 | 110 | 110 | 80 | 110 | 40 | 100 | 40 | 70 | 20 | 40 | 20 | 30 | 20 | 20 | 20 | 20 | 20 | 20
8745 | 110 | 110 | 110 | 110 | 80 | 100 | 40 | 100 | 40 | 70 | 20 | 40 | 20 | 30 | 20 | 20 | 20 | 20 | 20 | 20
8746 | 110 | 110 | 110 | 110 | 80 | 100 | 40 | 100 | 40 | 70 | 20 | 40 | 20 | 30 | 20 | 20 | 20 | 20 | 20 | 20
8747 | 110 | 110 | 110 | 110 | 80 | 100 | 40 | 90 | 40 | 60 | 20 | 40 | 20 | 30 | 20 | 20 | 20 | 20 | 20 | 20
8748 | 110 | 110 | 110 | 110 | 80 | 90 | 40 | 80 | 30 | 60 | 20 | 40 | 20 | 30 | 20 | 20 | 20 | 20 | 20 | 20
8749 | 110 | 110 | 110 | 110 | 40 | 90 | 40 | 80 | 30 | 60 | 20 | 40 | 20 | 30 | 20 | 20 | 20 | 20 | 20 | 20
8750 | 110 | 110 | 110 | 110 | 40 | 90 | 40 | 70 | 30 | 40 | 20 | 30 | 20 | 30 | 20 | 20 | 20 | 20 | 20 | 20
8751 | 110 | 110 | 110 | 110 | 40 | 80 | 40 | 50 | 30 | 40 | 20 | 30 | 20 | 30 | 20 | 20 | 20 | 20 | 20 | 20
8752 | 110 | 110 | 110 | 110 | 40 | 80 | 40 | 40 | 30 | 40 | 20 | 30 | 20 | 30 | 20 | 20 | 20 | 20 | 20 | 20
8753 | 110 | 110 | 110 | 110 | 40 | 80 | 40 | 40 | 30 | 40 | 20 | 30 | 20 | 20 | 20 | 20 | 20 | 20 | 20 | 20
8754 | 110 | 110 | 110 | 110 | 40 | 80 | 40 | 40 | 30 | 40 | 20 | 30 | 20 | 20 | 20 | 20 | 20 | 20 | 20 | 20
8755 | 110 | 110 | 110 | 110 | 30 | 80 | 40 | 40 | 20 | 40 | 20 | 30 | 20 | 20 | 20 | 20 | 20 | 20 | 20 | 20
8756 | 110 | 110 | 110 | 110 | 30 | 80 | 40 | 40 | 20 | 40 | 20 | 30 | 20 | 20 | 20 | 20 | 20 | 20 | 20 | 20
8757 | 110 | 110 | 80 | 110 | 30 | 70 | 30 | 40 | 20 | 40 | 20 | 30 | 20 | 20 | 20 | 20 | 20 | 20 | 20 | 20
8758 | 110 | 110 | 40 | 100 | 20 | 40 | 30 | 40 | 20 | 40 | 20 | 20 | 20 | 20 | 20 | 20 | 20 | 20 | 20 | 20
8759 | 110 | 110 | 40 | 80 | 20 | 40 | 20 | 40 | 20 | 30 | 20 | 20 | 20 | 20 | 20 | 20 | 20 | 20 | 20 | 20
8760 | 110 | 110 | 40 | 60 | 20 | 30 | 20 | 30 | 20 | 30 | 20 | 20 | 20 | 20 | 20 | 20 | 20 | 20 | 20 | 20